00-00090693 | Зажим балочный вертикальный (PR08.5869) | Промрукав | Балочный зажим применяется для крепления кабеля, тросов, труб, светильников, камер видеонаблюдения, распаечных коробок и многого другого к стальным конструкциям без использования болтов. Благодаря отсутствию сварки и сверления, нет необходимости на разрешение проведения пожароопасных работ, а также отпадает необходимость в антикоррозийных способах защиты металла при повреждениях во время монтажа. Зажим забивается на фланец балки при помощи молотка. | 314.44 | 283
00-00090694 | Зажим балочный вертикальный (PR08.5859) | Промрукав | Балочный зажим применяется для крепления кабеля, тросов, труб, светильников, камер видеонаблюдения, распаечных коробок и многого другого к стальным конструкциям без использования болтов. Благодаря отсутствию сварки и сверления, нет необходимости на разрешение проведения пожароопасных работ, а также отпадает необходимость в антикоррозийных способах защиты металла при повреждениях во время монтажа. Зажим забивается на фланец балки при помощи молотка. | 142.35 | 128.12
00-00090695 | Зажим балочный вертикальный (PR08.5862) | Промрукав | Балочный зажим применяется для крепления кабеля, тросов, труб, светильников, камер видеонаблюдения, распаечных коробок и многого другого к стальным конструкциям без использования болтов. Благодаря отсутствию сварки и сверления, нет необходимости на разрешение проведения пожароопасных работ, а также отпадает необходимость в антикоррозийных способах защиты металла при повреждениях во время монтажа. Зажим забивается на фланец балки при помощи молотка. | 202.1 | 181.89
00-00090696 | Зажим балочный вертикальный (PR08.5863) | Промрукав | Балочный зажим применяется для крепления кабеля, тросов, труб, светильников, камер видеонаблюдения, распаечных коробок и многого другого к стальным конструкциям без использования болтов. Благодаря отсутствию сварки и сверления, нет необходимости на разрешение проведения пожароопасных работ, а также отпадает необходимость в антикоррозийных способах защиты металла при повреждениях во время монтажа. Зажим забивается на фланец балки при помощи молотка. | 209.01 | 188.11
00-00090697 | Зажим балочный вертикальный (PR08.5861) | Промрукав | Балочный зажим применяется для крепления кабеля, тросов, труб, светильников, камер видеонаблюдения, распаечных коробок и многого другого к стальным конструкциям без использования болтов. Благодаря отсутствию сварки и сверления, нет необходимости на разрешение проведения пожароопасных работ, а также отпадает необходимость в антикоррозийных способах защиты металла при повреждениях во время монтажа. Зажим забивается на фланец балки при помощи молотка. | 197.17 | 177.45
00-00090698 | Зажим балочный вертикальный (PR08.5860) | Промрукав | Балочный зажим применяется для крепления кабеля, тросов, труб, светильников, камер видеонаблюдения, распаечных коробок и многого другого к стальным конструкциям без использования болтов. Благодаря отсутствию сварки и сверления, нет необходимости на разрешение проведения пожароопасных работ, а также отпадает необходимость в антикоррозийных способах защиты металла при повреждениях во время монтажа. Зажим забивается на фланец балки при помощи молотка. | 177.45 | 159.71
00-00090699 | Зажим под трубу 32 мм (PR08.5875) | Промрукав | Балочный зажим применяется для крепления кабеля, тросов, труб, светильников, камер видеонаблюдения, распаечных коробок и многого другого к стальным конструкциям без использования болтов. Благодаря отсутствию сварки и сверления, нет необходимости на разрешение проведения пожароопасных работ, а также отпадает необходимость в антикоррозийных способах защиты металла при повреждениях во время монтажа. Зажим забивается на фланец балки при помощи молотка. | 215.94 | 194.35
00-00059449 | Зажим троса двойной D4мм (PR08.3889) | Промрукав | Зажим троса двойной D4мм Промрукав (PR08.3889) | 40.25 | 36.23
00-00059450 | Зажим троса двойной D5мм (PR08.3890) | Промрукав | Зажим троса двойной D5мм Промрукав (PR08.3890) | 43.84 | 39.46
00-00059446 | Зажим троса один.D4мм"Слоник" DIN741(100(PR08.3892 | Промрукав | Зажим троса одинарный D4мм тип "Слоник" DIN 741 (30 шт/уп) Промрукав (PR08.3892) | 14.53 | 13.08
00-00108170 | Заземляющая пластина (574-502) | ПожТехКабель | Заземляющая пластина | 173.89 | 156.5
00-00134982 | Заклепка резьбовая (868-006) | ПожТехКабель | Заклепка резьбовая, стальная с фланцем М10х1,5х21 | 15.09 | 13.58
00-00134983 | Заклепка резьбовая (868-007) | ПожТехКабель | Заклепка резьбовая, стальная с фланцем М12х1,75х25 | 26.38 | 23.74
00-00134979 | Заклепка резьбовая (868-011) | ПожТехКабель | Заклепка резьбовая, стальная с фланцем М4х0,7х11,6, 1 шт | Уточняйте у менеджера | Уточняйте у менеджера
00-00134984 | Заклепка резьбовая (868-001) | ПожТехКабель | Заклепка резьбовая, стальная с фланцем М4х0,7х11,6, 1000 шт/уп | 4.65 | 4.19
00-00134980 | Заклепка резьбовая (868-013) | ПожТехКабель | Заклепка резьбовая, стальная с фланцем М6х1х16, 1 шт | Уточняйте у менеджера | Уточняйте у менеджера
00-00134985 | Заклепка резьбовая (868-003) | ПожТехКабель | Заклепка резьбовая, стальная с фланцем М6х1х16, 1000 шт/уп | 5.78 | 5.21
00-00134981 | Заклепка резьбовая (868-015) | ПожТехКабель | Заклепка резьбовая, стальная с фланцем М8х1,25х18, 1 шт | Уточняйте у менеджера | Уточняйте у менеджера
00-00134986 | Заклепка резьбовая (868-005) | ПожТехКабель | Заклепка резьбовая, стальная с фланцем М8х1,25х18, 1000 шт/уп | 9.98 | 8.98
00-00063877 | 915481 | REXANT | Скоба кабельная под винт — это один из наиболее экономичных видов крепежа. Вы самостоятельно можете выбрать наиболее подходящий либо имеющийся у вас в наличии вид крепежа данной скобы к поверхности: саморез, винт с дюбелем и т. п. Представляет собой нейлоновую петлю, два конца которой имеют отверстия для крепления к поверхности, данный вид крепежа так же называют «серьгой» или «клипсой» для крепления кабеля. Скоба предназначена для крепления как отдельных кабелей (проводов), так и пучков кабелей (проводов), гофрорукавов, металлоруковов и труб соответствующих диаметров. Подходит для открытого типа проводки, для крепления внутри подвесных потолков и в различном оборудовании. Рекомендуется для всех типов поверхностей, за исключением металлических. Материал: нейлон 6.6 Температура монтажа: 0...+60 ℃ Длина и ширина: 22х10 мм Внутренний диаметр петли (диаметр охвата): 6 мм Цвет: белый В упаковке: 50 шт. | 105 | 105
00-00115939 | Карабин (PR08.9802) | Промрукав | Карабин винтовой - это универсальное крепление, которое повсеместно используется при проведении такелажных работ, соединения всех видов тросов, канатов и цепей между собой. Замыкание карабина осуществляется за счет муфты с резьбой. | 181.94 | 163.75
00-00115940 | Карабин (PR08.10718) | Промрукав | Карабин винтовой - это универсальное крепление, которое повсеместно используется при проведении такелажных работ, соединения всех видов тросов, канатов и цепей между собой. Замыкание карабина осуществляется за счет муфты с резьбой. | 323.13 | 290.82
00-00115941 | Карабин (PR08.10719) | Промрукав | Карабин винтовой - это универсальное крепление, которое повсеместно используется при проведении такелажных работ, соединения всех видов тросов, канатов и цепей между собой. Замыкание карабина осуществляется за счет муфты с резьбой. | 40.83 | 36.75
00-00115942 | Карабин (PR08.25067) | Промрукав | Карабин винтовой - это универсальное крепление, которое повсеместно используется при проведении такелажных работ, соединения всех видов тросов, канатов и цепей между собой. Замыкание карабина осуществляется за счет муфты с резьбой. | 50.39 | 45.35
00-00115943 | Карабин (PR08.25068) | Промрукав | Карабин винтовой - это универсальное крепление, которое повсеместно используется при проведении такелажных работ, соединения всех видов тросов, канатов и цепей между собой. Замыкание карабина осуществляется за счет муфты с резьбой. | 59.2 | 53.28
00-00115944 | Карабин (PR08.25069) | Промрукав | Карабин винтовой - это универсальное крепление, которое повсеместно используется при проведении такелажных работ, соединения всех видов тросов, канатов и цепей между собой. Замыкание карабина осуществляется за счет муфты с резьбой. | 90.9 | 81.81
00-00115945 | Карабин (PR08.25070) | Промрукав | Карабин винтовой - это универсальное крепление, которое повсеместно используется при проведении такелажных работ, соединения всех видов тросов, канатов и цепей между собой. Замыкание карабина осуществляется за счет муфты с резьбой. | 102.81 | 92.53
00-00115946 | Карабин (PR08.25071) | Промрукав | Пожарный карабин относится к категории фиксирующих соединений. Он изготовлен из стали, что предотвращает окисление и порчу в условиях повышенной влажности и воздействия огня, делая его надежным и безопасным средством крепления. Пожарные карабины рекомендуется использовать для соединения и фиксации различного оборудования, аксессуаров, тросов, подъемных механизмов, предназначен для сборки такелажных систем промышленного назначения, а также для создания страховочных систем. | 131.74 | 118.57
00-00115947 | Карабин (PR08.25072) | Промрукав | Пожарный карабин относится к категории фиксирующих соединений. Он изготовлен из стали, что предотвращает окисление и порчу в условиях повышенной влажности и воздействия огня, делая его надежным и безопасным средством крепления. Пожарные карабины рекомендуется использовать для соединения и фиксации различного оборудования, аксессуаров, тросов, подъемных механизмов, предназначен для сборки такелажных систем промышленного назначения, а также для создания страховочных систем. | 279.46 | 251.51
00-00115948 | Карабин (PR08.25073) | Промрукав | Пожарный карабин относится к категории фиксирующих соединений. Он изготовлен из стали, что предотвращает окисление и порчу в условиях повышенной влажности и воздействия огня, делая его надежным и безопасным средством крепления. Пожарные карабины рекомендуется использовать для соединения и фиксации различного оборудования, аксессуаров, тросов, подъемных механизмов, предназначен для сборки такелажных систем промышленного назначения, а также для создания страховочных систем. | 954.52 | 859.07
00-00115949 | Карабин (PR08.25074) | Промрукав | Пожарный карабин относится к категории фиксирующих соединений. Он изготовлен из стали, что предотвращает окисление и порчу в условиях повышенной влажности и воздействия огня, делая его надежным и безопасным средством крепления. Пожарные карабины рекомендуется использовать для соединения и фиксации различного оборудования, аксессуаров, тросов, подъемных механизмов, предназначен для сборки такелажных систем промышленного назначения, а также для создания страховочных систем. | 39.22 | 35.3
00-00115950 | Карабин (PR08.25075) | Промрукав | Пожарный карабин относится к категории фиксирующих соединений. Он изготовлен из стали, что предотвращает окисление и порчу в условиях повышенной влажности и воздействия огня, делая его надежным и безопасным средством крепления. Пожарные карабины рекомендуется использовать для соединения и фиксации различного оборудования, аксессуаров, тросов, подъемных механизмов, предназначен для сборки такелажных систем промышленного назначения, а также для создания страховочных систем. | 44.94 | 40.45
00-00115951 | Карабин (PR08.25076) | Промрукав | Пожарный карабин относится к категории фиксирующих соединений. Он изготовлен из стали, что предотвращает окисление и порчу в условиях повышенной влажности и воздействия огня, делая его надежным и безопасным средством крепления. Пожарные карабины рекомендуется использовать для соединения и фиксации различного оборудования, аксессуаров, тросов, подъемных механизмов, предназначен для сборки такелажных систем промышленного назначения, а также для создания страховочных систем. | 65.42 | 58.88
00-00115952 | Карабин (PR08.25077) | Промрукав | Пожарный карабин относится к категории фиксирующих соединений. Он изготовлен из стали, что предотвращает окисление и порчу в условиях повышенной влажности и воздействия огня, делая его надежным и безопасным средством крепления. Пожарные карабины рекомендуется использовать для соединения и фиксации различного оборудования, аксессуаров, тросов, подъемных механизмов, предназначен для сборки такелажных систем промышленного назначения, а также для создания страховочных систем. | 78.34 | 70.51
00-00115953 | Карабин (PR08.25078) | Промрукав | Пожарный карабин относится к категории фиксирующих соединений. Он изготовлен из стали, что предотвращает окисление и порчу в условиях повышенной влажности и воздействия огня, делая его надежным и безопасным средством крепления. Пожарные карабины рекомендуется использовать для соединения и фиксации различного оборудования, аксессуаров, тросов, подъемных механизмов, предназначен для сборки такелажных систем промышленного назначения, а также для создания страховочных систем. | 162.47 | 146.22
00-00115954 | Карабин (PR08.25079) | Промрукав | Пожарный карабин относится к категории фиксирующих соединений. Он изготовлен из стали, что предотвращает окисление и порчу в условиях повышенной влажности и воздействия огня, делая его надежным и безопасным средством крепления. Пожарные карабины рекомендуется использовать для соединения и фиксации различного оборудования, аксессуаров, тросов, подъемных механизмов, предназначен для сборки такелажных систем промышленного назначения, а также для создания страховочных систем. | 285.57 | 257.01
00-00115955 | Карабин (PR08.25080) | Промрукав | Пожарный карабин относится к категории фиксирующих соединений. Он изготовлен из стали, что предотвращает окисление и порчу в условиях повышенной влажности и воздействия огня, делая его надежным и безопасным средством крепления. Пожарные карабины рекомендуется использовать для соединения и фиксации различного оборудования, аксессуаров, тросов, подъемных механизмов, предназначен для сборки такелажных систем промышленного назначения, а также для создания страховочных систем. | 934.22 | 840.8
00-00115956 | Карабин (PR08.25081) | Промрукав | Пожарный карабин относится к категории фиксирующих соединений. Он изготовлен из стали, что предотвращает окисление и порчу в условиях повышенной влажности и воздействия огня, делая его надежным и безопасным средством крепления. Пожарные карабины рекомендуется использовать для соединения и фиксации различного оборудования, аксессуаров, тросов, подъемных механизмов, предназначен для сборки такелажных систем промышленного назначения, а также для создания страховочных систем. | 49.42 | 44.48
00-00115957 | Карабин (PR08.25082) | Промрукав | Пожарный карабин относится к категории фиксирующих соединений. Он изготовлен из стали, что предотвращает окисление и порчу в условиях повышенной влажности и воздействия огня, делая его надежным и безопасным средством крепления. Пожарные карабины рекомендуется использовать для соединения и фиксации различного оборудования, аксессуаров, тросов, подъемных механизмов, предназначен для сборки такелажных систем промышленного назначения, а также для создания страховочных систем. | 59.75 | 53.78
00-00115958 | Карабин (PR08.25083) | Промрукав | Пожарный карабин относится к категории фиксирующих соединений. Он изготовлен из стали, что предотвращает окисление и порчу в условиях повышенной влажности и воздействия огня, делая его надежным и безопасным средством крепления. Пожарные карабины рекомендуется использовать для соединения и фиксации различного оборудования, аксессуаров, тросов, подъемных механизмов, предназначен для сборки такелажных систем промышленного назначения, а также для создания страховочных систем. | 73.14 | 65.83
00-00115959 | Карабин (PR08.25084) | Промрукав | Пожарный карабин относится к категории фиксирующих соединений. Он изготовлен из стали, что предотвращает окисление и порчу в условиях повышенной влажности и воздействия огня, делая его надежным и безопасным средством крепления. Пожарные карабины рекомендуется использовать для соединения и фиксации различного оборудования, аксессуаров, тросов, подъемных механизмов, предназначен для сборки такелажных систем промышленного назначения, а также для создания страховочных систем. | 88.81 | 79.93
00-00065613 | Кластер двойн, двухстор.двуст.труб д110(PR08.3518) | Промрукав | Кластер двухсторонний, предназначен для крепления и упорядочивания гибких, жёстких, дренажных и ливневых двустенных гофрированных труб одного диаметра при блочном монтаже. | Уточняйте у менеджера | Уточняйте у менеджера
00-00065616 | Кластер двойн, двухстор.двуст.труб д125(PR08.3764) | Промрукав | Кластер двухсторонний, предназначен для крепления и упорядочивания гибких, жёстких, дренажных и ливневых двустенных гофрированных труб одного диаметра при блочном монтаже. | Уточняйте у менеджера | Уточняйте у менеджера
00-00065619 | Кластер двойн, двухстор.двуст.труб д50 (PR08.3881) | Промрукав | Кластер двухсторонний, предназначен для крепления и упорядочивания гибких, жёстких, дренажных и ливневых двустенных гофрированных труб одного диаметра при блочном монтаже. | Уточняйте у менеджера | Уточняйте у менеджера
00-00065620 | Кластер двойн, двухстор.двуст.труб д63 (PR08.3882) | Промрукав | Кластер двухсторонний, предназначен для крепления и упорядочивания гибких, жёстких, дренажных и ливневых двустенных гофрированных труб одного диаметра при блочном монтаже. | Уточняйте у менеджера | Уточняйте у менеджера
00-00071372 | Кластер двойной, двухст.двуст.труб д90 (PR08.4324) | Промрукав | Кластер двойной, двухсторонний для двустенных труб д90 Промрукав (PR08.4324) | Уточняйте у менеджера | Уточняйте у менеджера
00-00111427 | Кластер (PR13.02388) | Промрукав | Кластеры предназначены для упорядоченной прокладки двустенных гофрированных труб с фиксированным расстоянием между трубами. При необходимости групповой прокладки Кластеры одного типоразмера соединяются между собой по горизонтали и вертикали. | 176.56 | 158.9
00-00120287 | Кластер для двустенных труб (PR13.02571) | Промрукав | Кластеры для двустенных труб двухсторонние предназначены для упорядоченной прокладки двустенных гофрированных, жестких, дренажных и ливневых труб c фиксированным расстоянием между ними при блочном монтаже. С их помощью можно осуществлять монтаж на склонах с большим градусом уклона. С целью облегчения и ускорения групповой прокладки труб кластеры одного типоразмера теперь доступны к продаже уже соединенные между собой по горизонтали. | 225.18 | 202.66
00-00120286 | Кластер для двустенных труб (PR13.02581) | Промрукав | Кластеры для двустенных труб двухсторонние предназначены для упорядоченной прокладки двустенных гофрированных, жестких, дренажных и ливневых труб c фиксированным расстоянием между ними при блочном монтаже. С их помощью можно осуществлять монтаж на склонах с большим градусом уклона. С целью облегчения и ускорения групповой прокладки труб кластеры одного типоразмера теперь доступны к продаже уже соединенные между собой по горизонтали. | 331.54 | 298.39
00-00120285 | Кластер для двустенных труб (PR13.02591) | Промрукав | Кластеры для двустенных труб двухсторонние предназначены для упорядоченной прокладки двустенных гофрированных, жестких, дренажных и ливневых труб c фиксированным расстоянием между ними при блочном монтаже. С их помощью можно осуществлять монтаж на склонах с большим градусом уклона. С целью облегчения и ускорения групповой прокладки труб кластеры одного типоразмера теперь доступны к продаже уже соединенные между собой по горизонтали. | 437.53 | 393.78
00-00111428 | Кластер (PR13.02389) | Промрукав | Кластеры предназначены для упорядоченной прокладки двустенных гофрированных труб с фиксированным расстоянием между трубами. При необходимости групповой прокладки Кластеры одного типоразмера соединяются между собой по горизонтали и вертикали. | 210.04 | 189.04
00-00120284 | Кластер для двустенных труб (PR13.02572) | Промрукав | Кластеры для двустенных труб двухсторонние предназначены для упорядоченной прокладки двустенных гофрированных, жестких, дренажных и ливневых труб c фиксированным расстоянием между ними при блочном монтаже. С их помощью можно осуществлять монтаж на склонах с большим градусом уклона. С целью облегчения и ускорения групповой прокладки труб кластеры одного типоразмера теперь доступны к продаже уже соединенные между собой по горизонтали. | 265.23 | 238.71
00-00120283 | Кластер для двустенных труб (PR13.02582) | Промрукав | Кластеры для двустенных труб двухсторонние предназначены для упорядоченной прокладки двустенных гофрированных, жестких, дренажных и ливневых труб c фиксированным расстоянием между ними при блочном монтаже. С их помощью можно осуществлять монтаж на склонах с большим градусом уклона. С целью облегчения и ускорения групповой прокладки труб кластеры одного типоразмера теперь доступны к продаже уже соединенные между собой по горизонтали. | 390.43 | 351.39
00-00120282 | Кластер для двустенных труб (PR13.02592) | Промрукав | Кластеры для двустенных труб двухсторонние предназначены для упорядоченной прокладки двустенных гофрированных, жестких, дренажных и ливневых труб c фиксированным расстоянием между ними при блочном монтаже. С их помощью можно осуществлять монтаж на склонах с большим градусом уклона. С целью облегчения и ускорения групповой прокладки труб кластеры одного типоразмера теперь доступны к продаже уже соединенные между собой по горизонтали. | 530.04 | 477.04
00-00111429 | Кластер (PR13.02390) | Промрукав | Кластеры предназначены для упорядоченной прокладки двустенных гофрированных труб с фиксированным расстоянием между трубами. При необходимости групповой прокладки Кластеры одного типоразмера соединяются между собой по горизонтали и вертикали. | 238.09 | 214.28
00-00120281 | Кластер для двустенных труб (PR13.02573) | Промрукав | Кластеры для двустенных труб двухсторонние предназначены для упорядоченной прокладки двустенных гофрированных, жестких, дренажных и ливневых труб c фиксированным расстоянием между ними при блочном монтаже. С их помощью можно осуществлять монтаж на склонах с большим градусом уклона. С целью облегчения и ускорения групповой прокладки труб кластеры одного типоразмера теперь доступны к продаже уже соединенные между собой по горизонтали. | 353.03 | 317.73
00-00120280 | Кластер для двустенных труб (PR13.02583) | Промрукав | Кластеры для двустенных труб двухсторонние предназначены для упорядоченной прокладки двустенных гофрированных, жестких, дренажных и ливневых труб c фиксированным расстоянием между ними при блочном монтаже. С их помощью можно осуществлять монтаж на склонах с большим градусом уклона. С целью облегчения и ускорения групповой прокладки труб кластеры одного типоразмера теперь доступны к продаже уже соединенные между собой по горизонтали. | 530.99 | 477.89
00-00120279 | Кластер для двустенных труб (PR13.02593) | Промрукав | Кластеры для двустенных труб двухсторонние предназначены для упорядоченной прокладки двустенных гофрированных, жестких, дренажных и ливневых труб c фиксированным расстоянием между ними при блочном монтаже. С их помощью можно осуществлять монтаж на склонах с большим градусом уклона. С целью облегчения и ускорения групповой прокладки труб кластеры одного типоразмера теперь доступны к продаже уже соединенные между собой по горизонтали. | 716.36 | 644.72
00-00113227 | Кластер (PR13.02391) | Промрукав | Кластеры предназначены для упорядоченной прокладки двустенных гофрированных труб с фиксированным расстоянием между трубами. При необходимости групповой прокладки Кластеры одного типоразмера соединяются между собой по горизонтали и вертикали. | 359.4 | 323.46
00-00120278 | Кластер для двустенных труб (PR13.02574) | Промрукав | Кластеры для двустенных труб двухсторонние предназначены для упорядоченной прокладки двустенных гофрированных, жестких, дренажных и ливневых труб c фиксированным расстоянием между ними при блочном монтаже. С их помощью можно осуществлять монтаж на склонах с большим градусом уклона. С целью облегчения и ускорения групповой прокладки труб кластеры одного типоразмера теперь доступны к продаже уже соединенные между собой по горизонтали. | 430.12 | 387.11
00-00120277 | Кластер для двустенных труб (PR13.02584) | Промрукав | Кластеры для двустенных труб двухсторонние предназначены для упорядоченной прокладки двустенных гофрированных, жестких, дренажных и ливневых труб c фиксированным расстоянием между ними при блочном монтаже. С их помощью можно осуществлять монтаж на склонах с большим градусом уклона. С целью облегчения и ускорения групповой прокладки труб кластеры одного типоразмера теперь доступны к продаже уже соединенные между собой по горизонтали. | 663.42 | 597.08
00-00120276 | Кластер для двустенных труб (PR13.02594) | Промрукав | Кластеры для двустенных труб двухсторонние предназначены для упорядоченной прокладки двустенных гофрированных, жестких, дренажных и ливневых труб c фиксированным расстоянием между ними при блочном монтаже. С их помощью можно осуществлять монтаж на склонах с большим градусом уклона. С целью облегчения и ускорения групповой прокладки труб кластеры одного типоразмера теперь доступны к продаже уже соединенные между собой по горизонтали. | 859.77 | 773.79
00-00111430 | Кластер (PR13.1125) | Промрукав | Кластеры предназначены для упорядоченной прокладки двустенных гофрированных труб с фиксированным расстоянием между трубами. При необходимости групповой прокладки Кластеры одного типоразмера соединяются между собой по горизонтали и вертикали. | 57.22 | 51.5
00-00120275 | Кластер для двустенных труб (PR13.02565) | Промрукав | Кластеры для двустенных труб двухсторонние предназначены для упорядоченной прокладки двустенных гофрированных, жестких, дренажных и ливневых труб c фиксированным расстоянием между ними при блочном монтаже. С их помощью можно осуществлять монтаж на склонах с большим градусом уклона. С целью облегчения и ускорения групповой прокладки труб кластеры одного типоразмера теперь доступны к продаже уже соединенные между собой по горизонтали. | 75.68 | 68.11
00-00120274 | Кластер для двустенных труб (PR13.02575) | Промрукав | Кластеры для двустенных труб двухсторонние предназначены для упорядоченной прокладки двустенных гофрированных, жестких, дренажных и ливневых труб c фиксированным расстоянием между ними при блочном монтаже. С их помощью можно осуществлять монтаж на склонах с большим градусом уклона. С целью облегчения и ускорения групповой прокладки труб кластеры одного типоразмера теперь доступны к продаже уже соединенные между собой по горизонтали. | 111.3 | 100.17
00-00120273 | Кластер для двустенных труб (PR13.02585) | Промрукав | Кластеры для двустенных труб двухсторонние предназначены для упорядоченной прокладки двустенных гофрированных, жестких, дренажных и ливневых труб c фиксированным расстоянием между ними при блочном монтаже. С их помощью можно осуществлять монтаж на склонах с большим градусом уклона. С целью облегчения и ускорения групповой прокладки труб кластеры одного типоразмера теперь доступны к продаже уже соединенные между собой по горизонтали. | 143.35 | 129.02
00-00111431 | Кластер (PR13.1128) | Промрукав | Кластеры предназначены для упорядоченной прокладки двустенных гофрированных труб с фиксированным расстоянием между трубами. При необходимости групповой прокладки Кластеры одного типоразмера соединяются между собой по горизонтали и вертикали. | 59.87 | 53.88
00-00120272 | Кластер для двустенных труб (PR13.02566) | Промрукав | Кластеры для двустенных труб двухсторонние предназначены для упорядоченной прокладки двустенных гофрированных, жестких, дренажных и ливневых труб c фиксированным расстоянием между ними при блочном монтаже. С их помощью можно осуществлять монтаж на склонах с большим градусом уклона. С целью облегчения и ускорения групповой прокладки труб кластеры одного типоразмера теперь доступны к продаже уже соединенные между собой по горизонтали. | 84.08 | 75.67
00-00120271 | Кластер для двустенных труб (PR13.02576) | Промрукав | Кластеры для двустенных труб двухсторонние предназначены для упорядоченной прокладки двустенных гофрированных, жестких, дренажных и ливневых труб c фиксированным расстоянием между ними при блочном монтаже. С их помощью можно осуществлять монтаж на склонах с большим градусом уклона. С целью облегчения и ускорения групповой прокладки труб кластеры одного типоразмера теперь доступны к продаже уже соединенные между собой по горизонтали. | 123.68 | 111.31
00-00120270 | Кластер для двустенных труб (PR13.02586) | Промрукав | Кластеры для двустенных труб двухсторонние предназначены для упорядоченной прокладки двустенных гофрированных, жестких, дренажных и ливневых труб c фиксированным расстоянием между ними при блочном монтаже. С их помощью можно осуществлять монтаж на склонах с большим градусом уклона. С целью облегчения и ускорения групповой прокладки труб кластеры одного типоразмера теперь доступны к продаже уже соединенные между собой по горизонтали. | 159.31 | 143.38
00-00111432 | Кластер (PR13.1130) | Промрукав | Кластеры предназначены для упорядоченной прокладки двустенных гофрированных труб с фиксированным расстоянием между трубами. При необходимости групповой прокладки Кластеры одного типоразмера соединяются между собой по горизонтали и вертикали. | 69.45 | 62.51
00-00120269 | Кластер для двустенных труб (PR13.02567) | Промрукав | Кластеры для двустенных труб двухсторонние предназначены для упорядоченной прокладки двустенных гофрированных, жестких, дренажных и ливневых труб c фиксированным расстоянием между ними при блочном монтаже. С их помощью можно осуществлять монтаж на склонах с большим градусом уклона. С целью облегчения и ускорения групповой прокладки труб кластеры одного типоразмера теперь доступны к продаже уже соединенные между собой по горизонтали. | 98.91 | 89.02
00-00120268 | Кластер для двустенных труб (PR13.02577) | Промрукав | Кластеры для двустенных труб двухсторонние предназначены для упорядоченной прокладки двустенных гофрированных, жестких, дренажных и ливневых труб c фиксированным расстоянием между ними при блочном монтаже. С их помощью можно осуществлять монтаж на склонах с большим градусом уклона. С целью облегчения и ускорения групповой прокладки труб кластеры одного типоразмера теперь доступны к продаже уже соединенные между собой по горизонтали. | 145.53 | 130.98
00-00120267 | Кластер для двустенных труб (PR13.02587) | Промрукав | Кластеры для двустенных труб двухсторонние предназначены для упорядоченной прокладки двустенных гофрированных, жестких, дренажных и ливневых труб c фиксированным расстоянием между ними при блочном монтаже. С их помощью можно осуществлять монтаж на склонах с большим градусом уклона. С целью облегчения и ускорения групповой прокладки труб кластеры одного типоразмера теперь доступны к продаже уже соединенные между собой по горизонтали. | 187.39 | 168.65
00-00111433 | Кластер (PR13.1132) | Промрукав | Кластеры предназначены для упорядоченной прокладки двустенных гофрированных труб с фиксированным расстоянием между трубами. При необходимости групповой прокладки Кластеры одного типоразмера соединяются между собой по горизонтали и вертикали. | 98.64 | 88.78
00-00120266 | Кластер для двустенных труб (PR13.02568) | Промрукав | Кластеры для двустенных труб двухсторонние предназначены для упорядоченной прокладки двустенных гофрированных, жестких, дренажных и ливневых труб c фиксированным расстоянием между ними при блочном монтаже. С их помощью можно осуществлять монтаж на склонах с большим градусом уклона. С целью облегчения и ускорения групповой прокладки труб кластеры одного типоразмера теперь доступны к продаже уже соединенные между собой по горизонтали. | 124.24 | 111.82
00-00120265 | Кластер для двустенных труб (PR13.02578) | Промрукав | Кластеры для двустенных труб двухсторонние предназначены для упорядоченной прокладки двустенных гофрированных, жестких, дренажных и ливневых труб c фиксированным расстоянием между ними при блочном монтаже. С их помощью можно осуществлять монтаж на склонах с большим градусом уклона. С целью облегчения и ускорения групповой прокладки труб кластеры одного типоразмера теперь доступны к продаже уже соединенные между собой по горизонтали. | 180.94 | 162.85
00-00120264 | Кластер для двустенных труб (PR13.02588) | Промрукав | Кластеры для двустенных труб двухсторонние предназначены для упорядоченной прокладки двустенных гофрированных, жестких, дренажных и ливневых труб c фиксированным расстоянием между ними при блочном монтаже. С их помощью можно осуществлять монтаж на склонах с большим градусом уклона. С целью облегчения и ускорения групповой прокладки труб кластеры одного типоразмера теперь доступны к продаже уже соединенные между собой по горизонтали. | 237.39 | 213.65
00-00111434 | Кластер (PR13.1135) | Промрукав | Кластеры предназначены для упорядоченной прокладки двустенных гофрированных труб с фиксированным расстоянием между трубами. При необходимости групповой прокладки Кластеры одного типоразмера соединяются между собой по горизонтали и вертикали. | 128.93 | 116.04
00-00120263 | Кластер для двустенных труб (PR13.02569) | Промрукав | Кластеры для двустенных труб двухсторонние предназначены для упорядоченной прокладки двустенных гофрированных, жестких, дренажных и ливневых труб c фиксированным расстоянием между ними при блочном монтаже. С их помощью можно осуществлять монтаж на склонах с большим градусом уклона. С целью облегчения и ускорения групповой прокладки труб кластеры одного типоразмера теперь доступны к продаже уже соединенные между собой по горизонтали. | 157.8 | 142.02
00-00120262 | Кластер для двустенных труб (PR13.02579) | Промрукав | Кластеры для двустенных труб двухсторонние предназначены для упорядоченной прокладки двустенных гофрированных, жестких, дренажных и ливневых труб c фиксированным расстоянием между ними при блочном монтаже. С их помощью можно осуществлять монтаж на склонах с большим градусом уклона. С целью облегчения и ускорения групповой прокладки труб кластеры одного типоразмера теперь доступны к продаже уже соединенные между собой по горизонтали. | 229.8 | 206.82
00-00120261 | Кластер для двустенных труб (PR13.02589) | Промрукав | Кластеры для двустенных труб двухсторонние предназначены для упорядоченной прокладки двустенных гофрированных, жестких, дренажных и ливневых труб c фиксированным расстоянием между ними при блочном монтаже. С их помощью можно осуществлять монтаж на склонах с большим градусом уклона. С целью облегчения и ускорения групповой прокладки труб кластеры одного типоразмера теперь доступны к продаже уже соединенные между собой по горизонтали. | 301.51 | 271.36
00-00111435 | Кластер (PR13.02387) | Промрукав | Кластеры предназначены для упорядоченной прокладки двустенных гофрированных труб с фиксированным расстоянием между трубами. При необходимости групповой прокладки Кластеры одного типоразмера соединяются между собой по горизонтали и вертикали. | 168.69 | 151.82
00-00120260 | Кластер для двустенных труб (PR13.02570) | Промрукав | Кластеры для двустенных труб двухсторонние предназначены для упорядоченной прокладки двустенных гофрированных, жестких, дренажных и ливневых труб c фиксированным расстоянием между ними при блочном монтаже. С их помощью можно осуществлять монтаж на склонах с большим градусом уклона. С целью облегчения и ускорения групповой прокладки труб кластеры одного типоразмера теперь доступны к продаже уже соединенные между собой по горизонтали. | 213.84 | 192.46
00-00120259 | Кластер для двустенных труб (PR13.02580) | Промрукав | Кластеры для двустенных труб двухсторонние предназначены для упорядоченной прокладки двустенных гофрированных, жестких, дренажных и ливневых труб c фиксированным расстоянием между ними при блочном монтаже. С их помощью можно осуществлять монтаж на склонах с большим градусом уклона. С целью облегчения и ускорения групповой прокладки труб кластеры одного типоразмера теперь доступны к продаже уже соединенные между собой по горизонтали. | 283.33 | 255
00-00120258 | Кластер для двустенных труб (PR13.02590) | Промрукав | Кластеры для двустенных труб двухсторонние предназначены для упорядоченной прокладки двустенных гофрированных, жестких, дренажных и ливневых труб c фиксированным расстоянием между ними при блочном монтаже. С их помощью можно осуществлять монтаж на склонах с большим градусом уклона. С целью облегчения и ускорения групповой прокладки труб кластеры одного типоразмера теперь доступны к продаже уже соединенные между собой по горизонтали. | 375.34 | 337.81
00-00050623 | CTA12D-K110-K02 | IEK | Кластер на 8 постов для двустенной трубы d110 предназначен для организации параллельных линий коммуникаций из труб 110, до 8 труб. | Уточняйте у менеджера | Уточняйте у менеджера
00-00073522 | Кластер одинар., дв.для двуст.труб д110(PR08.4928) | Промрукав | Кластер одинарный, двухсторонний для двустенных труб д110 Промрукав (PR08.4928) | Уточняйте у менеджера | Уточняйте у менеджера
00-00065614 | Кластер тройн, двухстор.двуст.труб д110(PR08.3519) | Промрукав | Кластер двухсторонний, предназначен для крепления и упорядочивания гибких, жёстких, дренажных и ливневых двустенных гофрированных труб одного диаметра при блочном монтаже. | Уточняйте у менеджера | Уточняйте у менеджера
00-00065621 | Кластер тройн, двухстор.двуст.труб д50 (PR08.3948) | Промрукав | Кластер двухсторонний, предназначен для крепления и упорядочивания гибких, жёстких, дренажных и ливневых двустенных гофрированных труб одного диаметра при блочном монтаже. | Уточняйте у менеджера | Уточняйте у менеджера
00-00065622 | Кластер тройн, двухстор.двуст.труб д63 (PR08.3949) | Промрукав | Кластер двухсторонний, предназначен для крепления и упорядочивания гибких, жёстких, дренажных и ливневых двустенных гофрированных труб одного диаметра при блочном монтаже. | Уточняйте у менеджера | Уточняйте у менеджера
00-00071373 | Кластер тройной, двухст.двуст.труб д90 (PR08.4325) | Промрукав | Кластер тройной, двухсторонний для двустенных труб д90 Промрукав (PR08.4325) | Уточняйте у менеджера | Уточняйте у менеджера
00-00129618 | Компенсатор алюминиевый (PR08.26343) | Промрукав | Компенсатор алюминиевый AL Промрукав используется в молниезащитных и заземляющих системах для компенсации тепловых расширений проводников и выравнивания напряжений в линии. Изготовленный из алюминия, он обладает высокой стойкостью к коррозии, что увеличивает долговечность системы. Этот компонент обеспечит надежное соединение проводников в условиях изменений температурных колебаний, сохраняя эффективность работы заземления и молниезащиты на протяжении долгого времени. | 421.47 | 379.32
00-00134546 | Комплект соединительный (866-011) | ПожТехКабель | Комплект соединительный 6x10 (Винт+гайка М6Сб), 1 шт | Уточняйте у менеджера | Уточняйте у менеджера
00-00108164 | Комплект соединительный (866-001) | ПожТехКабель | Комплект соединительный 6x10 (Винт+гайка М6Сб), 100 шт/уп | 13.8 | 12.42
00-00134547 | Комплект соединительный (866-012) | ПожТехКабель | Комплект соединительный 6x16 (Винт+гайкаМ6Сб), 1 шт | Уточняйте у менеджера | Уточняйте у менеджера
00-00130769 | Комплект соединительный (866-002) | ПожТехКабель | Комплект соединительный 8x20 (Винт+гайка М8Сб), 100 шт/уп | 26.01 | 23.41
00-00078015 | Компл.креп.ОКЛ сам,дюб,скоб.СМО21-22(PR08.4997) | Промрукав | Крепежные комплекты для монтажа ОКЛ - это решение для надежного и удобного монтажа систем пожарной безопасности на базе огнестойких кабельных линий, которое отвечает всем нормативным требованиям, а продуманная комплектация гарантирует собираемость элементов крепления между собой. | 2777.37 | 2499.63
00-00078016 | Компл.креп.ОКЛ сам,дюб,скоб.СМО25-26(PR08.4998) | Промрукав | Крепежные комплекты для монтажа ОКЛ - это решение для надежного и удобного монтажа систем пожарной безопасности на базе огнестойких кабельных линий, которое отвечает всем нормативным требованиям, а продуманная комплектация гарантирует собираемость элементов крепления между собой. | 2982.74 | 2684.47
00-00077987 | Компл.креп.ОКЛ дюб.М4х32,скоб.СМД16-17(PR08.5010) | Промрукав | Крепежные комплекты для монтажа ОКЛ - это решение для надежного и удобного монтажа систем пожарной безопасности на базе огнестойких кабельных линий, которое отвечает всем нормативным требованиям, а продуманная комплектация гарантирует собираемость элементов крепления между собой. | 6240.83 | 5616.75
00-00077988 | Компл.креп.ОКЛ дюб.М4х32,скоб.СМД19-20(PR08.5011) | Промрукав | Крепежные комплекты для монтажа ОКЛ - это решение для надежного и удобного монтажа систем пожарной безопасности на базе огнестойких кабельных линий, которое отвечает всем нормативным требованиям, а продуманная комплектация гарантирует собираемость элементов крепления между собой. | 6450.21 | 5805.19
00-00077989 | Компл.креп.ОКЛ дюб.М4х32,скоб.СМД21-22(PR08.5012) | Промрукав | Крепежные комплекты для монтажа ОКЛ - это решение для надежного и удобного монтажа систем пожарной безопасности на базе огнестойких кабельных линий, которое отвечает всем нормативным требованиям, а продуманная комплектация гарантирует собираемость элементов крепления между собой. | 6599.04 | 5939.14
00-00077990 | Компл.креп.ОКЛ дюб.М4х32,скоб.СМД25-26(PR08.5013) | Промрукав | Крепежные комплекты для монтажа ОКЛ - это решение для надежного и удобного монтажа систем пожарной безопасности на базе огнестойких кабельных линий, которое отвечает всем нормативным требованиям, а продуманная комплектация гарантирует собираемость элементов крепления между собой. | 6643.11 | 5978.8
00-00077991 | Компл.креп.ОКЛ дюб.М4х32,скоб.СМО16-17(PR08.5006) | Промрукав | Крепежные комплекты для монтажа ОКЛ - это решение для надежного и удобного монтажа систем пожарной безопасности на базе огнестойких кабельных линий, которое отвечает всем нормативным требованиям, а продуманная комплектация гарантирует собираемость элементов крепления между собой. | 3372.02 | 3034.82
00-00077992 | Компл.креп.ОКЛ дюб.М4х32,скоб.СМО19-20(PR08.5007) | Промрукав | Крепежные комплекты для монтажа ОКЛ - это решение для надежного и удобного монтажа систем пожарной безопасности на базе огнестойких кабельных линий, которое отвечает всем нормативным требованиям, а продуманная комплектация гарантирует собираемость элементов крепления между собой. | 3526.33 | 3173.7
00-00077993 | Компл.креп.ОКЛ дюб.М4х32,скоб.СМО21-22(PR08.5008) | Промрукав | Крепежные комплекты для монтажа ОКЛ - это решение для надежного и удобного монтажа систем пожарной безопасности на базе огнестойких кабельных линий, которое отвечает всем нормативным требованиям, а продуманная комплектация гарантирует собираемость элементов крепления между собой. | 3553.91 | 3198.52
00-00077994 | Компл.креп.ОКЛ дюб.М4х32,скоб.СМО25-26(PR08.5009) | Промрукав | Крепежные комплекты для монтажа ОКЛ - это решение для надежного и удобного монтажа систем пожарной безопасности на базе огнестойких кабельных линий, которое отвечает всем нормативным требованиям, а продуманная комплектация гарантирует собираемость элементов крепления между собой. | 3730.26 | 3357.23
00-00077995 | Компл.креп.ОКЛ дюб.М4х54,скоб.СМД16-17(PR08.5018) | Промрукав | Крепежные комплекты для монтажа ОКЛ - это решение для надежного и удобного монтажа систем пожарной безопасности на базе огнестойких кабельных линий, которое отвечает всем нормативным требованиям, а продуманная комплектация гарантирует собираемость элементов крепления между собой. | 9844.26 | 8859.83
00-00077996 | Компл.креп.ОКЛ дюб.М4х54,скоб.СМД19-20(PR08.5019) | Промрукав | Крепежные комплекты для монтажа ОКЛ - это решение для надежного и удобного монтажа систем пожарной безопасности на базе огнестойких кабельных линий, которое отвечает всем нормативным требованиям, а продуманная комплектация гарантирует собираемость элементов крепления между собой. | 10059.18 | 9053.26
00-00077997 | Компл.креп.ОКЛ дюб.М4х54,скоб.СМД21-22(PR08.5020) | Промрукав | Крепежные комплекты для монтажа ОКЛ - это решение для надежного и удобного монтажа систем пожарной безопасности на базе огнестойких кабельных линий, которое отвечает всем нормативным требованиям, а продуманная комплектация гарантирует собираемость элементов крепления между собой. | 10207.98 | 9187.18
00-00077998 | Компл.креп.ОКЛ дюб.М4х54,скоб.СМД25-26(PR08.5021) | Промрукав | Крепежные комплекты для монтажа ОКЛ - это решение для надежного и удобного монтажа систем пожарной безопасности на базе огнестойких кабельных линий, которое отвечает всем нормативным требованиям, а продуманная комплектация гарантирует собираемость элементов крепления между собой. | 10252.08 | 9226.87
00-00077999 | Компл.креп.ОКЛ дюб.М4х54,скоб.СМО16-17(PR08.5014) | Промрукав | Крепежные комплекты для монтажа ОКЛ - это решение для надежного и удобного монтажа систем пожарной безопасности на базе огнестойких кабельных линий, которое отвечает всем нормативным требованиям, а продуманная комплектация гарантирует собираемость элементов крепления между собой. | 5174.97 | 4657.47
00-00078000 | Компл.креп.ОКЛ дюб.М4х54,скоб.СМО19-20(PR08.5015) | Промрукав | Крепежные комплекты для монтажа ОКЛ - это решение для надежного и удобного монтажа систем пожарной безопасности на базе огнестойких кабельных линий, которое отвечает всем нормативным требованиям, а продуманная комплектация гарантирует собираемость элементов крепления между собой. | 5329.28 | 4796.35
00-00078001 | Компл.креп.ОКЛ дюб.М4х54,скоб.СМО21-22(PR08.5016) | Промрукав | Крепежные комплекты для монтажа ОКЛ - это решение для надежного и удобного монтажа систем пожарной безопасности на базе огнестойких кабельных линий, которое отвечает всем нормативным требованиям, а продуманная комплектация гарантирует собираемость элементов крепления между собой. | 5356.81 | 4821.13
00-00078002 | Компл.креп.ОКЛ дюб.М4х54,скоб.СМО25-26(PR08.5017) | Промрукав | Крепежные комплекты для монтажа ОКЛ - это решение для надежного и удобного монтажа систем пожарной безопасности на базе огнестойких кабельных линий, которое отвечает всем нормативным требованиям, а продуманная комплектация гарантирует собираемость элементов крепления между собой. | 5533.18 | 4979.86
00-00078003 | Компл.креп.ОКЛ сам,дюб,скоб.СМД10-11(PR08.4999) | Промрукав | Крепежные комплекты для монтажа ОКЛ - это решение для надежного и удобного монтажа систем пожарной безопасности на базе огнестойких кабельных линий, которое отвечает всем нормативным требованиям, а продуманная комплектация гарантирует собираемость элементов крепления между собой. | 2676.51 | 2408.86
00-00078004 | Компл.креп.ОКЛ сам,дюб,скоб.СМД12-13(PR08.5000) | Промрукав | Крепежные комплекты для монтажа ОКЛ - это решение для надежного и удобного монтажа систем пожарной безопасности на базе огнестойких кабельных линий, которое отвечает всем нормативным требованиям, а продуманная комплектация гарантирует собираемость элементов крепления между собой. | 2973.9 | 2676.51
00-00078005 | Компл.креп.ОКЛ сам,дюб,скоб.СМД14-15(PR08.5001) | Промрукав | Крепежные комплекты для монтажа ОКЛ - это решение для надежного и удобного монтажа систем пожарной безопасности на базе огнестойких кабельных линий, которое отвечает всем нормативным требованиям, а продуманная комплектация гарантирует собираемость элементов крепления между собой. | 3304.3 | 2973.87
00-00078006 | Компл.креп.ОКЛ сам,дюб,скоб.СМД16-17(PR08.5002) | Промрукав | Крепежные комплекты для монтажа ОКЛ - это решение для надежного и удобного монтажа систем пожарной безопасности на базе огнестойких кабельных линий, которое отвечает всем нормативным требованиям, а продуманная комплектация гарантирует собираемость элементов крепления между собой. | 3671.45 | 3304.31
00-00078007 | Компл.креп.ОКЛ сам,дюб,скоб.СМД19-20(PR08.5003) | Промрукав | Крепежные комплекты для монтажа ОКЛ - это решение для надежного и удобного монтажа систем пожарной безопасности на базе огнестойких кабельных линий, которое отвечает всем нормативным требованиям, а продуманная комплектация гарантирует собираемость элементов крепления между собой. | 4079.42 | 3671.48
00-00078008 | Компл.креп.ОКЛ сам,дюб,скоб.СМД21-22(PR08.5004) | Промрукав | Крепежные комплекты для монтажа ОКЛ - это решение для надежного и удобного монтажа систем пожарной безопасности на базе огнестойких кабельных линий, которое отвечает всем нормативным требованиям, а продуманная комплектация гарантирует собираемость элементов крепления между собой. | 4144.86 | 3730.37
00-00078009 | Компл.креп.ОКЛ сам,дюб,скоб.СМД25-26(PR08.5005) | Промрукав | Крепежные комплекты для монтажа ОКЛ - это решение для надежного и удобного монтажа систем пожарной безопасности на базе огнестойких кабельных линий, которое отвечает всем нормативным требованиям, а продуманная комплектация гарантирует собираемость элементов крепления между собой. | 4468.1 | 4021.29
00-00078010 | Компл.креп.ОКЛ сам,дюб,скоб.СМО10-11(PR08.4992) | Промрукав | Крепежные комплекты для монтажа ОКЛ - это решение для надежного и удобного монтажа систем пожарной безопасности на базе огнестойких кабельных линий, которое отвечает всем нормативным требованиям, а продуманная комплектация гарантирует собираемость элементов крепления между собой. | 2124.51 | 1912.06
00-00078011 | Компл.креп.ОКЛ сам,дюб,скоб.СМО12-13(PR08.4993) | Промрукав | Крепежные комплекты для монтажа ОКЛ - это решение для надежного и удобного монтажа систем пожарной безопасности на базе огнестойких кабельных линий, которое отвечает всем нормативным требованиям, а продуманная комплектация гарантирует собираемость элементов крепления между собой. | 2244.79 | 2020.31
00-00078012 | Компл.креп.ОКЛ сам,дюб,скоб.СМО14-15(PR08.4994) | Промрукав | Крепежные комплекты для монтажа ОКЛ - это решение для надежного и удобного монтажа систем пожарной безопасности на базе огнестойких кабельных линий, которое отвечает всем нормативным требованиям, а продуманная комплектация гарантирует собираемость элементов крепления между собой. | 2278.74 | 2050.87
00-00078013 | Компл.креп.ОКЛ сам,дюб,скоб.СМО16-17(PR08.4995) | Промрукав | Крепежные комплекты для монтажа ОКЛ - это решение для надежного и удобного монтажа систем пожарной безопасности на базе огнестойких кабельных линий, которое отвечает всем нормативным требованиям, а продуманная комплектация гарантирует собираемость элементов крепления между собой. | 2321.19 | 2089.07
00-00078014 | Компл.креп.ОКЛ сам,дюб,скоб.СМО19-20(PR08.4996) | Промрукав | Крепежные комплекты для монтажа ОКЛ - это решение для надежного и удобного монтажа систем пожарной безопасности на базе огнестойких кабельных линий, которое отвечает всем нормативным требованиям, а продуманная комплектация гарантирует собираемость элементов крепления между собой. | 2499.41 | 2249.47
00-00081947 | Комплекты для крепления ОКЛ (100 шт)(PR08.5200) | Промрукав | Крепежный комплект для монтажа ОКЛ - это решение для надежного и удобного монтажа систем пожарной безопасности на базе огнестойких кабельных линий, которое отвечает всем нормативным требованиям, а продуманная комплектация гарантирует собираемость элементов крепления между собой. | 2657.97 | 2392.17
00-00081948 | Комплекты для крепления ОКЛ (100 шт)(PR08.5201) | Промрукав | Крепежный комплект для монтажа ОКЛ - это решение для надежного и удобного монтажа систем пожарной безопасности на базе огнестойких кабельных линий, которое отвечает всем нормативным требованиям, а продуманная комплектация гарантирует собираемость элементов крепления между собой. | 2943.42 | 2649.08
00-00081949 | Комплекты для крепления ОКЛ (100 шт)(PR08.5202) | Промрукав | Крепежный комплект для монтажа ОКЛ - это решение для надежного и удобного монтажа систем пожарной безопасности на базе огнестойких кабельных линий, которое отвечает всем нормативным требованиям, а продуманная комплектация гарантирует собираемость элементов крепления между собой. | 6214.77 | 5593.29
00-00081937 | Комплекты для крепления ОКЛ (100 шт)(PR08.5203) | Промрукав | Крепежный комплект для монтажа ОКЛ - это решение для надежного и удобного монтажа систем пожарной безопасности на базе огнестойких кабельных линий, которое отвечает всем нормативным требованиям, а продуманная комплектация гарантирует собираемость элементов крепления между собой. | 2911.1 | 2619.99
00-00081938 | Комплекты для крепления ОКЛ (100 шт)(PR08.5204) | Промрукав | Крепежный комплект для монтажа ОКЛ - это решение для надежного и удобного монтажа систем пожарной безопасности на базе огнестойких кабельных линий, которое отвечает всем нормативным требованиям, а продуманная комплектация гарантирует собираемость элементов крепления между собой. | 3223.75 | 2901.38
00-00081939 | Комплекты для крепления ОКЛ (100 шт)(PR08.5205) | Промрукав | Крепежный комплект для монтажа ОКЛ - это решение для надежного и удобного монтажа систем пожарной безопасности на базе огнестойких кабельных линий, которое отвечает всем нормативным требованиям, а продуманная комплектация гарантирует собираемость элементов крепления между собой. | 6806.65 | 6125.99
00-00081940 | Комплекты для крепления ОКЛ (100 шт)(PR08.5206) | Промрукав | Крепежный комплект для монтажа ОКЛ - это решение для надежного и удобного монтажа систем пожарной безопасности на базе огнестойких кабельных линий, которое отвечает всем нормативным требованиям, а продуманная комплектация гарантирует собираемость элементов крепления между собой. | 3691.83 | 3322.65
00-00081941 | Комплекты для крепления ОКЛ (100 шт)(PR08.5207) | Промрукав | Крепежный комплект для монтажа ОКЛ - это решение для надежного и удобного монтажа систем пожарной безопасности на базе огнестойких кабельных линий, которое отвечает всем нормативным требованиям, а продуманная комплектация гарантирует собираемость элементов крепления между собой. | 3977.29 | 3579.56
00-00081942 | Комплекты для крепления ОКЛ (100 шт)(PR08.5208) | Промрукав | Крепежный комплект для монтажа ОКЛ - это решение для надежного и удобного монтажа систем пожарной безопасности на базе огнестойких кабельных линий, которое отвечает всем нормативным требованиям, а продуманная комплектация гарантирует собираемость элементов крепления между собой. | 5242.62 | 4718.36
00-00081943 | Комплекты для крепления ОКЛ (100 шт)(PR08.5209) | Промрукав | Крепежный комплект для монтажа ОКЛ - это решение для надежного и удобного монтажа систем пожарной безопасности на базе огнестойких кабельных линий, которое отвечает всем нормативным требованиям, а продуманная комплектация гарантирует собираемость элементов крепления между собой. | 5643.83 | 5079.45
00-00081944 | Комплекты для крепления ОКЛ (100 шт)(PR08.5210) | Промрукав | Крепежный комплект для монтажа ОКЛ - это решение для надежного и удобного монтажа систем пожарной безопасности на базе огнестойких кабельных линий, которое отвечает всем нормативным требованиям, а продуманная комплектация гарантирует собираемость элементов крепления между собой. | 8008.6 | 7207.74
00-00081945 | Комплекты для крепления ОКЛ (100 шт)(PR08.5211) | Промрукав | Крепежный комплект для монтажа ОКЛ - это решение для надежного и удобного монтажа систем пожарной безопасности на базе огнестойких кабельных линий, которое отвечает всем нормативным требованиям, а продуманная комплектация гарантирует собираемость элементов крепления между собой. | 8807.15 | 7926.44
00-00081946 | Комплекты для крепления ОКЛ (100 шт)(PR08.5212) | Промрукав | Крепежный комплект для монтажа ОКЛ - это решение для надежного и удобного монтажа систем пожарной безопасности на базе огнестойких кабельных линий, которое отвечает всем нормативным требованиям, а продуманная комплектация гарантирует собираемость элементов крепления между собой. | 9691.89 | 8722.7
00-00077975 | Компл.креп.ОКЛ анк.-клина,скоб.СМО16-17(PR08.5022) | Промрукав | Крепежные комплекты для монтажа ОКЛ - это решение для надежного и удобного монтажа систем пожарной безопасности на базе огнестойких кабельных линий, которое отвечает всем нормативным требованиям, а продуманная комплектация гарантирует собираемость элементов крепления между собой. | 2858.99 | 2573.09
00-00077976 | Компл.креп.ОКЛ анк.-клина,скоб.СМО19-20(PR08.5023) | Промрукав | Крепежные комплекты для монтажа ОКЛ - это решение для надежного и удобного монтажа систем пожарной безопасности на базе огнестойких кабельных линий, которое отвечает всем нормативным требованиям, а продуманная комплектация гарантирует собираемость элементов крепления между собой. | 3017.43 | 2715.69
00-00077977 | Компл.креп.ОКЛ анк.-клина,скоб.СМО21-22(PR08.5024) | Промрукав | Крепежные комплекты для монтажа ОКЛ - это решение для надежного и удобного монтажа систем пожарной безопасности на базе огнестойких кабельных линий, которое отвечает всем нормативным требованиям, а продуманная комплектация гарантирует собираемость элементов крепления между собой. | 3043.8 | 2739.42
00-00077978 | Компл.креп.ОКЛ анк.-клина,скоб.СМО25-26(PR08.5025) | Промрукав | Крепежные комплекты для монтажа ОКЛ - это решение для надежного и удобного монтажа систем пожарной безопасности на базе огнестойких кабельных линий, которое отвечает всем нормативным требованиям, а продуманная комплектация гарантирует собираемость элементов крепления между собой. | 3266.82 | 2940.14
00-00077979 | Компл.креп.ОКЛ винт,закл,скоб.СМД16-17(PR08.5030) | Промрукав | Крепежные комплекты для монтажа ОКЛ - это решение для надежного и удобного монтажа систем пожарной безопасности на базе огнестойких кабельных линий, которое отвечает всем нормативным требованиям, а продуманная комплектация гарантирует собираемость элементов крепления между собой. | 4021.15 | 3619.04
00-00077980 | Компл.креп.ОКЛ винт,закл,скоб.СМД19-20(PR08.5031) | Промрукав | Крепежные комплекты для монтажа ОКЛ - это решение для надежного и удобного монтажа систем пожарной безопасности на базе огнестойких кабельных линий, которое отвечает всем нормативным требованиям, а продуманная комплектация гарантирует собираемость элементов крепления между собой. | 4467.93 | 4021.14
00-00077981 | Компл.креп.ОКЛ винт,закл,скоб.СМД21-22(PR08.5032) | Промрукав | Крепежные комплекты для монтажа ОКЛ - это решение для надежного и удобного монтажа систем пожарной безопасности на базе огнестойких кабельных линий, которое отвечает всем нормативным требованиям, а продуманная комплектация гарантирует собираемость элементов крепления между собой. | 4539.61 | 4085.65
00-00077982 | Компл.креп.ОКЛ винт,закл,скоб.СМД25-26(PR08.5033) | Промрукав | Крепежные комплекты для монтажа ОКЛ - это решение для надежного и удобного монтажа систем пожарной безопасности на базе огнестойких кабельных линий, которое отвечает всем нормативным требованиям, а продуманная комплектация гарантирует собираемость элементов крепления между собой. | 4893.71 | 4404.34
00-00077983 | Компл.креп.ОКЛ винт,закл,скоб.СМО16-17(PR08.5026) | Промрукав | Крепежные комплекты для монтажа ОКЛ - это решение для надежного и удобного монтажа систем пожарной безопасности на базе огнестойких кабельных линий, которое отвечает всем нормативным требованиям, а продуманная комплектация гарантирует собираемость элементов крепления между собой. | 2542.24 | 2288.02
00-00077984 | Компл.креп.ОКЛ винт,закл,скоб.СМО19-20(PR08.5027) | Промрукав | Крепежные комплекты для монтажа ОКЛ - это решение для надежного и удобного монтажа систем пожарной безопасности на базе огнестойких кабельных линий, которое отвечает всем нормативным требованиям, а продуманная комплектация гарантирует собираемость элементов крепления между собой. | 2737.45 | 2463.71
00-00077985 | Компл.креп.ОКЛ винт,закл,скоб.СМО21-22(PR08.5028) | Промрукав | Крепежные комплекты для монтажа ОКЛ - это решение для надежного и удобного монтажа систем пожарной безопасности на базе огнестойких кабельных линий, которое отвечает всем нормативным требованиям, а продуманная комплектация гарантирует собираемость элементов крепления между собой. | 3041.89 | 2737.7
00-00077986 | Компл.креп.ОКЛ винт,закл,скоб.СМО25-26(PR08.5029) | Промрукав | Крепежные комплекты для монтажа ОКЛ - это решение для надежного и удобного монтажа систем пожарной безопасности на базе огнестойких кабельных линий, которое отвечает всем нормативным требованиям, а продуманная комплектация гарантирует собираемость элементов крепления между собой. | 3266.82 | 2940.14
00-00063865 | 770845 | REXANT | Высококачественный круглый крепеж кабеля представляет собой дугообразную пластиковую скобу с гвоздём. Используется для мгновенного, а главное надёжного крепления проводов и кабелей к поверхностям стен, несущих конструкций и потолков. Гвоздик выполнен из закаленного металла, что позволит надежно забивать его даже в плотные и твердые материалы, не опасаясь сломать или погнуть гвоздь. | 66.34 | 66.34
00-00063860 | 768288 | REXANT | Высококачественный круглый крепеж кабеля представляет собой дугообразную пластиковую скобу с гвоздём. Используется для мгновенного, а главное надёжного крепления проводов и кабелей к поверхностям стен, несущих конструкций и потолков. Гвоздик выполнен из закаленного металла, что позволит надежно забивать его даже в плотные и твердые материалы, не опасаясь сломать или погнуть гвоздь. | 29.48 | 29.48
03-00005340 | 768654 | REXANT | Высококачественный круглый крепеж кабеля представляет собой дугообразную пластиковую скобу с гвоздём. Используется для мгновенного, а главное надёжного крепления проводов и кабелей к поверхностям стен, несущих конструкций и потолков. Гвоздик выполнен из закаленного металла, что позволит надежно забивать его даже в плотные и твердые материалы, не опасаясь сломать или погнуть гвоздь. | 27.1 | 27.1
00-00063869 | 07-4005-20 | REXANT | Высококачественный круглый крепеж кабеля представляет собой дугообразную пластиковую скобу с гвоздём. Используется для мгновенного, а главное надёжного крепления проводов и кабелей к поверхностям стен, несущих конструкций и потолков. Гвоздик выполнен из закаленного металла, что позволит надежно забивать его даже в плотные и твердые материалы, не опасаясь сломать или погнуть гвоздь. | Уточняйте у менеджера | Уточняйте у менеджера
03-00005341 | 769019 | REXANT | Высококачественный круглый крепеж кабеля представляет собой дугообразную пластиковую скобу с гвоздём. Используется для мгновенного, а главное надёжного крепления проводов и кабелей к поверхностям стен, несущих конструкций и потолков. Гвоздик выполнен из закаленного металла, что позволит надежно забивать его даже в плотные и твердые материалы, не опасаясь сломать или погнуть гвоздь. | 31.58 | 31.58
00-00063868 | 07-4006-20 | REXANT | Высококачественный круглый крепеж кабеля представляет собой дугообразную пластиковую скобу с гвоздём. Используется для мгновенного, а главное надёжного крепления проводов и кабелей к поверхностям стен, несущих конструкций и потолков. Гвоздик выполнен из закаленного металла, что позволит надежно забивать его даже в плотные и твердые материалы, не опасаясь сломать или погнуть гвоздь. | Уточняйте у менеджера | Уточняйте у менеджера
00-00063857 | 769384 | REXANT | Высококачественный круглый крепеж кабеля представляет собой дугообразную пластиковую скобу с гвоздём. Используется для мгновенного, а главное надёжного крепления проводов и кабелей к поверхностям стен, несущих конструкций и потолков. Гвоздик выполнен из закаленного металла, что позволит надежно забивать его даже в плотные и твердые материалы, не опасаясь сломать или погнуть гвоздь. | 40.15 | 40.15
00-00063864 | 769749 | REXANT | Высококачественный круглый крепеж кабеля представляет собой дугообразную пластиковую скобу с гвоздём. Используется для мгновенного, а главное надёжного крепления проводов и кабелей к поверхностям стен, несущих конструкций и потолков. Гвоздик выполнен из закаленного металла, что позволит надежно забивать его даже в плотные и твердые материалы, не опасаясь сломать или погнуть гвоздь. | 43.04 | 43.04
00-00063871 | 07-4008-20 | REXANT | Высококачественный круглый крепеж кабеля представляет собой дугообразную пластиковую скобу с гвоздём. Используется для мгновенного, а главное надёжного крепления проводов и кабелей к поверхностям стен, несущих конструкций и потолков. Гвоздик выполнен из закаленного металла, что позволит надежно забивать его даже в плотные и твердые материалы, не опасаясь сломать или погнуть гвоздь. | Уточняйте у менеджера | Уточняйте у менеджера
00-00063861 | 770115 | REXANT | Высококачественный круглый крепеж кабеля представляет собой дугообразную пластиковую скобу с гвоздём. Используется для мгновенного, а главное надёжного крепления проводов и кабелей к поверхностям стен, несущих конструкций и потолков. Гвоздик выполнен из закаленного металла, что позволит надежно забивать его даже в плотные и твердые материалы, не опасаясь сломать или погнуть гвоздь. | 63.68 | 63.68
00-00063863 | 843528 | REXANT | Высококачественный плоский крепеж кабеля представляет собой П-образную пластиковую скобу, выполненную из качественного пластика и идущую в комплектации с гвоздём из закаленного металла, при помощи которого данная скоба крепит к стенам, потолкам и несущим конструкциям кабели, провода. | 84.94 | 84.94
00-00063867 | 843893 | REXANT | Высококачественный плоский крепеж кабеля представляет собой П-образную пластиковую скобу, выполненную из качественного пластика и идущую в комплектации с гвоздём из закаленного металла, при помощи которого данная скоба крепит к стенам, потолкам и несущим конструкциям кабели, провода. | 88.46 | 88.46
00-00063872 | 07-4204-20 | REXANT | Высококачественный плоский крепеж кабеля представляет собой П-образную пластиковую скобу, выполненную из качественного пластика и идущую в комплектации с гвоздём из закаленного металла, при помощи которого данная скоба крепит к стенам, потолкам и несущим конструкциям кабели, провода. | 9.77 | 9.77
00-00063856 | 841702 | REXANT | Высококачественный плоский крепеж кабеля представляет собой П-образную пластиковую скобу, выполненную из качественного пластика и идущую в комплектации с гвоздём из закаленного металла, при помощи которого данная скоба крепит к стенам, потолкам и несущим конструкциям кабели, провода. | 42.71 | 42.71
00-00063858 | 842067 | REXANT | Высококачественный плоский крепеж кабеля представляет собой П-образную пластиковую скобу, выполненную из качественного пластика и идущую в комплектации с гвоздём из закаленного металла, при помощи которого данная скоба крепит к стенам, потолкам и несущим конструкциям кабели, провода. | 46.57 | 46.57
00-00063870 | 07-4206-20 | REXANT | Высококачественный плоский крепеж кабеля представляет собой П-образную пластиковую скобу, выполненную из качественного пластика и идущую в комплектации с гвоздём из закаленного металла, при помощи которого данная скоба крепит к стенам, потолкам и несущим конструкциям кабели, провода. | Уточняйте у менеджера | Уточняйте у менеджера
00-00063859 | 842432 | REXANT | Высококачественный плоский крепеж кабеля представляет собой П-образную пластиковую скобу, выполненную из качественного пластика и идущую в комплектации с гвоздём из закаленного металла, при помощи которого данная скоба крепит к стенам, потолкам и несущим конструкциям кабели, провода. | 54.44 | 54.44
00-00063866 | 07-4207-20 | REXANT | Высококачественный плоский крепеж кабеля представляет собой П-образную пластиковую скобу, выполненную из качественного пластика и идущую в комплектации с гвоздём из закаленного металла, при помощи которого данная скоба крепит к стенам, потолкам и несущим конструкциям кабели, провода. | Уточняйте у менеджера | Уточняйте у менеджера
00-00063862 | 842797 | REXANT | Высококачественный плоский крепеж кабеля представляет собой П-образную пластиковую скобу, выполненную из качественного пластика и идущую в комплектации с гвоздём из закаленного металла, при помощи которого данная скоба крепит к стенам, потолкам и несущим конструкциям кабели, провода. | 67.7 | 67.7
00-00065131 | Крепеж-клипса АБС-пл.бук д16(100/2000)(PR13.0045) | Промрукав | Крепёж-клипса для труб из АБС-пластика бук, предназначена для крепления гладких пластиковых или гофрированных труб одного диаметра к поверхности стен, потолков, полов или перегородок. Для монтажа предусмотрено технологическое отверстие под дюбель или саморез. Состыковываются друг с другом с помощью специальных фиксаторов типа «ласточкин хвост». | 7.54 | 6.79
00-00065134 | Крепеж-клипса АБС-пл.бук 16м/у(10/1000)(PR13.0051) | Промрукав | Крепёж-клипса для труб из АБС-пластика бук, предназначена для крепления гладких пластиковых или гофрированных труб одного диаметра к поверхности стен, потолков, полов или перегородок. Для монтажа предусмотрено технологическое отверстие под дюбель или саморез. Состыковываются друг с другом с помощью специальных фиксаторов типа «ласточкин хвост». | 14.98 | 13.48
00-00065132 | Крепеж-клипса АБС-пл.бук д20(100/1500)(PR13.0046) | Промрукав | Крепёж-клипса для труб из АБС-пластика бук, предназначена для крепления гладких пластиковых или гофрированных труб одного диаметра к поверхности стен, потолков, полов или перегородок. Для монтажа предусмотрено технологическое отверстие под дюбель или саморез. Состыковываются друг с другом с помощью специальных фиксаторов типа «ласточкин хвост». | 9.07 | 8.16
00-00065135 | Крепеж-клипса АБС-пл.бук 20м/у(10/1000)(PR13.0052) | Промрукав | Крепёж-клипса для труб из АБС-пластика бук, предназначена для крепления гладких пластиковых или гофрированных труб одного диаметра к поверхности стен, потолков, полов или перегородок. Для монтажа предусмотрено технологическое отверстие под дюбель или саморез. Состыковываются друг с другом с помощью специальных фиксаторов типа «ласточкин хвост». | 14.98 | 13.48
00-00065133 | Крепеж-клипса АБС-пл.бук д25(100/1000(PR13.0047) | Промрукав | Крепёж-клипса для труб из АБС-пластика бук, предназначена для крепления гладких пластиковых или гофрированных труб одного диаметра к поверхности стен, потолков, полов или перегородок. Для монтажа предусмотрено технологическое отверстие под дюбель или саморез. Состыковываются друг с другом с помощью специальных фиксаторов типа «ласточкин хвост». | 20.25 | 18.23
00-00065136 | Крепеж-клипса АБС-пл.бук 25м/у(10/500)(PR13.0053) | Промрукав | Крепёж-клипса для труб из АБС-пластика бук, предназначена для крепления гладких пластиковых или гофрированных труб одного диаметра к поверхности стен, потолков, полов или перегородок. Для монтажа предусмотрено технологическое отверстие под дюбель или саморез. Состыковываются друг с другом с помощью специальных фиксаторов типа «ласточкин хвост». | 21.08 | 18.97
00-00065137 | Крепеж-клипса АБС-пл.бук д32(25/500)(PR13.0099) | Промрукав | Крепёж-клипса для труб из АБС-пластика бук, предназначена для крепления гладких пластиковых или гофрированных труб одного диаметра к поверхности стен, потолков, полов или перегородок. Для монтажа предусмотрено технологическое отверстие под дюбель или саморез. Состыковываются друг с другом с помощью специальных фиксаторов типа «ласточкин хвост». | 49.8 | 44.82
00-00065140 | Крепеж-клипса АБС-пл.бук 32м/у(10/500)(PR13.0111) | Промрукав | Крепёж-клипса для труб из АБС-пластика бук, предназначена для крепления гладких пластиковых или гофрированных труб одного диаметра к поверхности стен, потолков, полов или перегородок. Для монтажа предусмотрено технологическое отверстие под дюбель или саморез. Состыковываются друг с другом с помощью специальных фиксаторов типа «ласточкин хвост». | 33.2 | 29.88
00-00065175 | Крепеж-клипса АБС-пл.карт д16 (200/2000)(PR.0616) | Промрукав | Крепёж-клипса для труб из АБС-пластика серая в картоне, предназначена для крепления гладких пластиковых или гофрированных труб одного диаметра к поверхности стен, потолков, полов или перегородок. Для монтажа предусмотрено технологическое отверстие под дюбель или саморез. Состыковываются друг с другом с помощью специальных фиксаторов типа «ласточкин хвост». | 5.97 | 5.37
00-00065176 | Крепеж-клипса АБС-пл.карт д20 (150/1500)(PR.0620) | Промрукав | Крепёж-клипса для труб из АБС-пластика серая в картоне, предназначена для крепления гладких пластиковых или гофрированных труб одного диаметра к поверхности стен, потолков, полов или перегородок. Для монтажа предусмотрено технологическое отверстие под дюбель или саморез. Состыковываются друг с другом с помощью специальных фиксаторов типа «ласточкин хвост». | 6.48 | 5.83
00-00065177 | Крепеж-клипса АБС-пл.карт д25 (100/1000)(PR.0625) | Промрукав | Крепёж-клипса для труб из АБС-пластика серая в картоне, предназначена для крепления гладких пластиковых или гофрированных труб одного диаметра к поверхности стен, потолков, полов или перегородок. Для монтажа предусмотрено технологическое отверстие под дюбель или саморез. Состыковываются друг с другом с помощью специальных фиксаторов типа «ласточкин хвост». | 8.6 | 7.74
00-00065178 | Крепеж-клипса АБС-пл.карт д32 (50/500)(PR.0632) | Промрукав | Крепёж-клипса для труб из АБС-пластика серая в картоне, предназначена для крепления гладких пластиковых или гофрированных труб одного диаметра к поверхности стен, потолков, полов или перегородок. Для монтажа предусмотрено технологическое отверстие под дюбель или саморез. Состыковываются друг с другом с помощью специальных фиксаторов типа «ласточкин хвост». | 15.31 | 13.78
00-00065179 | Крепеж-клипса АБС-пл.карт д40 (30/300)(PR.0640) | Промрукав | Крепёж-клипса для труб из АБС-пластика серая в картоне, предназначена для крепления гладких пластиковых или гофрированных труб одного диаметра к поверхности стен, потолков, полов или перегородок. Для монтажа предусмотрено технологическое отверстие под дюбель или саморез. Состыковываются друг с другом с помощью специальных фиксаторов типа «ласточкин хвост». | 28.98 | 26.08
00-00065180 | Крепеж-клипса АБС-пл.карт д50 (20/200)(PR.0650) | Промрукав | Крепёж-клипса для труб из АБС-пластика серая в картоне, предназначена для крепления гладких пластиковых или гофрированных труб одного диаметра к поверхности стен, потолков, полов или перегородок. Для монтажа предусмотрено технологическое отверстие под дюбель или саморез. Состыковываются друг с другом с помощью специальных фиксаторов типа «ласточкин хвост». | 50.36 | 45.32
00-00065187 | Крепеж-клипса АБС-пл.п/э д16(100/2000)(PR.02616) | Промрукав | Крепёж-клипса для труб из АБС-пластика серая, предназначена для крепления гладких пластиковых или гофрированных труб одного диаметра к поверхности стен, потолков, полов или перегородок. Для монтажа предусмотрено технологическое отверстие под дюбель или саморез. Состыковываются друг с другом с помощью специальных фиксаторов типа «ласточкин хвост». | 6.22 | 5.6
00-00065188 | Крепеж-клипса АБС-пл.п/э д20 (100/1500)(PR.02620) | Промрукав | Крепёж-клипса для труб из АБС-пластика серая, предназначена для крепления гладких пластиковых или гофрированных труб одного диаметра к поверхности стен, потолков, полов или перегородок. Для монтажа предусмотрено технологическое отверстие под дюбель или саморез. Состыковываются друг с другом с помощью специальных фиксаторов типа «ласточкин хвост». | 6.13 | 5.52
00-00065189 | Крепеж-клипса АБС-пл.п/э д25 (100/1000)(PR.02625) | Промрукав | Крепёж-клипса для труб из АБС-пластика серая, предназначена для крепления гладких пластиковых или гофрированных труб одного диаметра к поверхности стен, потолков, полов или перегородок. Для монтажа предусмотрено технологическое отверстие под дюбель или саморез. Состыковываются друг с другом с помощью специальных фиксаторов типа «ласточкин хвост». | 7.97 | 7.17
00-00036277 | Крепеж-клипса для труб АБС-пластик 32 (PR.02632) | Промрукав | Крепеж-клипса предназначена для крепления гладких пластиковых или гофрированных труб одного диаметра к поверхности стен, потолков, полов или перегородок. Для монтажа предусмотрено технологическое отверстие под дюбель или саморез. Состыковываются друг с другом с помощью специальных фиксаторов типа «ласточкин хвост». | 31.13 | 28.02
00-00065191 | Крепеж-клипса АБС-пл.п/э д40 (15/300)(PR.02640) | Промрукав | Крепёж-клипса для труб из АБС-пластика серая, предназначена для крепления гладких пластиковых или гофрированных труб одного диаметра к поверхности стен, потолков, полов или перегородок. Для монтажа предусмотрено технологическое отверстие под дюбель или саморез. Состыковываются друг с другом с помощью специальных фиксаторов типа «ласточкин хвост». | 46.62 | 41.96
00-00035945 | Крепеж-клипса для труб АБС-пластик 50 (PR.02650) | Промрукав | Крепеж-клипса предназначена для крепления гладких пластиковых или гофрированных труб одного диаметра к поверхности стен, потолков, полов или перегородок. Для монтажа предусмотрено технологическое отверстие под дюбель или саморез. Состыковываются друг с другом с помощью специальных фиксаторов типа «ласточкин хвост». | 74.96 | 67.46
00-00065153 | Крепеж-клипса АБС-пл.ор.д16(100/2000)(PR13.0063) | Промрукав | Крепёж-клипса для труб из АБС-пластика оранжевая, предназначена для крепления гладких пластиковых или гофрированных труб одного диаметра к поверхности стен, потолков, полов или перегородок. Для монтажа предусмотрено технологическое отверстие под дюбель или саморез. Состыковываются друг с другом с помощью специальных фиксаторов типа «ласточкин хвост». | 7.5 | 6.75
00-00065156 | Крепеж-клипса АБС-пл.ор.16м/у(10/1000)(PR13.0066) | Промрукав | Крепёж-клипса для труб из АБС-пластика оранжевая, предназначена для крепления гладких пластиковых или гофрированных труб одного диаметра к поверхности стен, потолков, полов или перегородок. Для монтажа предусмотрено технологическое отверстие под дюбель или саморез. Состыковываются друг с другом с помощью специальных фиксаторов типа «ласточкин хвост». | 10.94 | 9.85
00-00065154 | Крепеж-клипса АБС-пл.ор.д20(100/1500)(PR13.0064) | Промрукав | Крепёж-клипса для труб из АБС-пластика оранжевая, предназначена для крепления гладких пластиковых или гофрированных труб одного диаметра к поверхности стен, потолков, полов или перегородок. Для монтажа предусмотрено технологическое отверстие под дюбель или саморез. Состыковываются друг с другом с помощью специальных фиксаторов типа «ласточкин хвост». | 8.68 | 7.81
00-00065157 | Крепеж-клипса АБС-пл.ор.20м/у(10/1000)(PR13.0067) | Промрукав | Крепёж-клипса для труб из АБС-пластика оранжевая, предназначена для крепления гладких пластиковых или гофрированных труб одного диаметра к поверхности стен, потолков, полов или перегородок. Для монтажа предусмотрено технологическое отверстие под дюбель или саморез. Состыковываются друг с другом с помощью специальных фиксаторов типа «ласточкин хвост». | 12.78 | 11.5
00-00065155 | Крепеж-клипса АБС-пл.ор.д25(100/1000)(PR13.0065) | Промрукав | Крепёж-клипса для труб из АБС-пластика оранжевая, предназначена для крепления гладких пластиковых или гофрированных труб одного диаметра к поверхности стен, потолков, полов или перегородок. Для монтажа предусмотрено технологическое отверстие под дюбель или саморез. Состыковываются друг с другом с помощью специальных фиксаторов типа «ласточкин хвост». | 9.46 | 8.51
00-00065158 | Крепеж-клипса АБС-пл.ор.25м/у(10/500)(PR13.0068) | Промрукав | Крепёж-клипса для труб из АБС-пластика оранжевая, предназначена для крепления гладких пластиковых или гофрированных труб одного диаметра к поверхности стен, потолков, полов или перегородок. Для монтажа предусмотрено технологическое отверстие под дюбель или саморез. Состыковываются друг с другом с помощью специальных фиксаторов типа «ласточкин хвост». | 16.12 | 14.51
00-00065159 | Крепеж-клипса АБС-пл.ор.д32(25/500)(PR13.0105) | Промрукав | Крепёж-клипса для труб из АБС-пластика оранжевая, предназначена для крепления гладких пластиковых или гофрированных труб одного диаметра к поверхности стен, потолков, полов или перегородок. Для монтажа предусмотрено технологическое отверстие под дюбель или саморез. Состыковываются друг с другом с помощью специальных фиксаторов типа «ласточкин хвост». | 21.31 | 19.18
00-00065162 | Крепеж-клипса АБС-пл.ор.32м/у(10/500)(PR13.0115) | Промрукав | Крепёж-клипса для труб из АБС-пластика оранжевая, предназначена для крепления гладких пластиковых или гофрированных труб одного диаметра к поверхности стен, потолков, полов или перегородок. Для монтажа предусмотрено технологическое отверстие под дюбель или саморез. Состыковываются друг с другом с помощью специальных фиксаторов типа «ласточкин хвост». | 25.21 | 22.69
00-00065160 | Крепеж-клипса АБС-пл.ор.д40(15/300)(PR13.0106) | Промрукав | Крепёж-клипса для труб из АБС-пластика оранжевая, предназначена для крепления гладких пластиковых или гофрированных труб одного диаметра к поверхности стен, потолков, полов или перегородок. Для монтажа предусмотрено технологическое отверстие под дюбель или саморез. Состыковываются друг с другом с помощью специальных фиксаторов типа «ласточкин хвост». | 37.9 | 34.11
00-00065163 | Крепеж-клипса АБС-пл.ор.40м/у(10/300)(PR13.0116) | Промрукав | Крепёж-клипса для труб из АБС-пластика оранжевая, предназначена для крепления гладких пластиковых или гофрированных труб одного диаметра к поверхности стен, потолков, полов или перегородок. Для монтажа предусмотрено технологическое отверстие под дюбель или саморез. Состыковываются друг с другом с помощью специальных фиксаторов типа «ласточкин хвост». | 33.36 | 30.02
00-00065161 | Крепеж-клипса АБС-пл.ор.д50(10/200)(PR13.0107) | Промрукав | Крепёж-клипса для труб из АБС-пластика оранжевая, предназначена для крепления гладких пластиковых или гофрированных труб одного диаметра к поверхности стен, потолков, полов или перегородок. Для монтажа предусмотрено технологическое отверстие под дюбель или саморез. Состыковываются друг с другом с помощью специальных фиксаторов типа «ласточкин хвост». | 58.48 | 52.63
00-00065142 | Крепеж-клипса АБС-пл.син.д16(100/2000)(PR13.0057) | Промрукав | Крепёж-клипса для труб из АБС-пластика синяя, предназначена для крепления гладких пластиковых или гофрированных труб одного диаметра к поверхности стен, потолков, полов или перегородок. Для монтажа предусмотрено технологическое отверстие под дюбель или саморез. Состыковываются друг с другом с помощью специальных фиксаторов типа «ласточкин хвост». | 7.42 | 6.68
00-00065145 | Крепеж-клипса АБС-пл.син.16м/у(10/1000)(PR13.0060) | Промрукав | Крепёж-клипса для труб из АБС-пластика синяя, предназначена для крепления гладких пластиковых или гофрированных труб одного диаметра к поверхности стен, потолков, полов или перегородок. Для монтажа предусмотрено технологическое отверстие под дюбель или саморез. Состыковываются друг с другом с помощью специальных фиксаторов типа «ласточкин хвост». | 11.16 | 10.04
00-00065143 | Крепеж-клипса АБС-пл.син.д20(100/1500)(PR13.0058) | Промрукав | Крепёж-клипса для труб из АБС-пластика синяя, предназначена для крепления гладких пластиковых или гофрированных труб одного диаметра к поверхности стен, потолков, полов или перегородок. Для монтажа предусмотрено технологическое отверстие под дюбель или саморез. Состыковываются друг с другом с помощью специальных фиксаторов типа «ласточкин хвост». | 8.6 | 7.74
00-00065146 | Крепеж-клипса АБС-пл.син.20м/у(10/1000)(PR13.0061) | Промрукав | Крепёж-клипса для труб из АБС-пластика синяя, предназначена для крепления гладких пластиковых или гофрированных труб одного диаметра к поверхности стен, потолков, полов или перегородок. Для монтажа предусмотрено технологическое отверстие под дюбель или саморез. Состыковываются друг с другом с помощью специальных фиксаторов типа «ласточкин хвост». | 12.66 | 11.39
00-00065144 | Крепеж-клипса АБС-пл.син.д25(100/1000)(PR13.0059) | Промрукав | Крепёж-клипса для труб из АБС-пластика синяя, предназначена для крепления гладких пластиковых или гофрированных труб одного диаметра к поверхности стен, потолков, полов или перегородок. Для монтажа предусмотрено технологическое отверстие под дюбель или саморез. Состыковываются друг с другом с помощью специальных фиксаторов типа «ласточкин хвост». | 9.36 | 8.42
00-00065147 | Крепеж-клипса АБС-пл.син.25м/у(10/500)(PR13.0062) | Промрукав | Крепёж-клипса для труб из АБС-пластика синяя, предназначена для крепления гладких пластиковых или гофрированных труб одного диаметра к поверхности стен, потолков, полов или перегородок. Для монтажа предусмотрено технологическое отверстие под дюбель или саморез. Состыковываются друг с другом с помощью специальных фиксаторов типа «ласточкин хвост». | 15.96 | 14.36
00-00065148 | Крепеж-клипса АБС-пл.син.д32(25/500)(PR13.0108) | Промрукав | Крепёж-клипса для труб из АБС-пластика синяя, предназначена для крепления гладких пластиковых или гофрированных труб одного диаметра к поверхности стен, потолков, полов или перегородок. Для монтажа предусмотрено технологическое отверстие под дюбель или саморез. Состыковываются друг с другом с помощью специальных фиксаторов типа «ласточкин хвост». | 29.28 | 26.35
00-00065151 | Крепеж-клипса АБС-пл.син.32м/у(10/500)(PR13.0117) | Промрукав | Крепёж-клипса для труб из АБС-пластика синяя, предназначена для крепления гладких пластиковых или гофрированных труб одного диаметра к поверхности стен, потолков, полов или перегородок. Для монтажа предусмотрено технологическое отверстие под дюбель или саморез. Состыковываются друг с другом с помощью специальных фиксаторов типа «ласточкин хвост». | 24.44 | 22
00-00065164 | Крепеж-клипса АБС-пл.сос.д16(100/2000(PR13.0048) | Промрукав | Крепёж-клипса для труб из АБС-пластика сосна, предназначена для крепления гладких пластиковых или гофрированных труб одного диаметра к поверхности стен, потолков, полов или перегородок. Для монтажа предусмотрено технологическое отверстие под дюбель или саморез. Состыковываются друг с другом с помощью специальных фиксаторов типа «ласточкин хвост». | 7.41 | 6.67
00-00065167 | Крепеж-клипса АБС-пл.сос.16м/у(10/1000)(PR13.0054) | Промрукав | Крепёж-клипса для труб из АБС-пластика сосна, предназначена для крепления гладких пластиковых или гофрированных труб одного диаметра к поверхности стен, потолков, полов или перегородок. Для монтажа предусмотрено технологическое отверстие под дюбель или саморез. Состыковываются друг с другом с помощью специальных фиксаторов типа «ласточкин хвост». | 10.97 | 9.87
00-00065165 | Крепеж-клипса АБС-пл.сос.д20(100/1500)(PR13.0049) | Промрукав | Крепёж-клипса для труб из АБС-пластика сосна, предназначена для крепления гладких пластиковых или гофрированных труб одного диаметра к поверхности стен, потолков, полов или перегородок. Для монтажа предусмотрено технологическое отверстие под дюбель или саморез. Состыковываются друг с другом с помощью специальных фиксаторов типа «ласточкин хвост». | 8.76 | 7.88
00-00065168 | Крепеж-клипса АБС-пл.сос.20м/у(10/1000)(PR13.0055) | Промрукав | Крепёж-клипса для труб из АБС-пластика сосна, предназначена для крепления гладких пластиковых или гофрированных труб одного диаметра к поверхности стен, потолков, полов или перегородок. Для монтажа предусмотрено технологическое отверстие под дюбель или саморез. Состыковываются друг с другом с помощью специальных фиксаторов типа «ласточкин хвост». | 12.63 | 11.37
00-00065166 | Крепеж-клипса АБС-пл.сос.д25(100/1000)(PR13.0050) | Промрукав | Крепёж-клипса для труб из АБС-пластика сосна, предназначена для крепления гладких пластиковых или гофрированных труб одного диаметра к поверхности стен, потолков, полов или перегородок. Для монтажа предусмотрено технологическое отверстие под дюбель или саморез. Состыковываются друг с другом с помощью специальных фиксаторов типа «ласточкин хвост». | 18.59 | 16.73
00-00065169 | Крепеж-клипса АБС-пл.сос.25м/у(10/500)(PR13.0056) | Промрукав | Крепёж-клипса для труб из АБС-пластика сосна, предназначена для крепления гладких пластиковых или гофрированных труб одного диаметра к поверхности стен, потолков, полов или перегородок. Для монтажа предусмотрено технологическое отверстие под дюбель или саморез. Состыковываются друг с другом с помощью специальных фиксаторов типа «ласточкин хвост». | 16.41 | 14.77
00-00065170 | Крепеж-клипса АБС-пл.сос.д32(25/500)(PR13.0102) | Промрукав | Крепёж-клипса для труб из АБС-пластика сосна, предназначена для крепления гладких пластиковых или гофрированных труб одного диаметра к поверхности стен, потолков, полов или перегородок. Для монтажа предусмотрено технологическое отверстие под дюбель или саморез. Состыковываются друг с другом с помощью специальных фиксаторов типа «ласточкин хвост». | 32.79 | 29.51
00-00065173 | Крепеж-клипса АБС-пл.сос.32м/у(10/500)(PR13.0113) | Промрукав | Крепёж-клипса для труб из АБС-пластика сосна, предназначена для крепления гладких пластиковых или гофрированных труб одного диаметра к поверхности стен, потолков, полов или перегородок. Для монтажа предусмотрено технологическое отверстие под дюбель или саморез. Состыковываются друг с другом с помощью специальных фиксаторов типа «ласточкин хвост». | 24.74 | 22.27
00-00117339 | Крепеж-клипса для труб (PR13.02706) | Промрукав | За счет конструктивных особенностей, крепёж-клипса способна выдерживать повышенные механические нагрузки, возникающие при монтаже с использованием пневмопистолета; широкие лапки гарантируют надежную фиксацию трубы и исключают ее замятие; улучшенное крепление "ласточкин хвост" позволяет осуществлять блочный монтаж крепёж-клипс различных диаметров. | 6.8 | 6.12
00-00117338 | Крепеж-клипса для труб (PR13.02707) | Промрукав | За счет конструктивных особенностей, крепёж-клипса способна выдерживать повышенные механические нагрузки, возникающие при монтаже с использованием пневмопистолета; широкие лапки гарантируют надежную фиксацию трубы и исключают ее замятие; улучшенное крепление "ласточкин хвост" позволяет осуществлять блочный монтаж крепёж-клипс различных диаметров. | 7.12 | 6.41
00-00117337 | Крепеж-клипса для труб (PR13.02708) | Промрукав | За счет конструктивных особенностей, крепёж-клипса способна выдерживать повышенные механические нагрузки, возникающие при монтаже с использованием пневмопистолета; широкие лапки гарантируют надежную фиксацию трубы и исключают ее замятие; улучшенное крепление "ласточкин хвост" позволяет осуществлять блочный монтаж крепёж-клипс различных диаметров. | 9.57 | 8.61
00-00117336 | Крепеж-клипса для труб (PR13.02561) | Промрукав | За счет конструктивных особенностей, крепёж-клипса способна выдерживать повышенные механические нагрузки, возникающие при монтаже с использованием пневмопистолета; широкие лапки гарантируют надежную фиксацию трубы и исключают ее замятие; улучшенное крепление "ласточкин хвост" позволяет осуществлять блочный монтаж крепёж-клипс различных диаметров. | 7.18 | 6.46
00-00117335 | Крепеж-клипса для труб (PR13.02562) | Промрукав | За счет конструктивных особенностей, крепёж-клипса способна выдерживать повышенные механические нагрузки, возникающие при монтаже с использованием пневмопистолета; широкие лапки гарантируют надежную фиксацию трубы и исключают ее замятие; улучшенное крепление "ласточкин хвост" позволяет осуществлять блочный монтаж крепёж-клипс различных диаметров. | 7.56 | 6.8
00-00117334 | Крепеж-клипса для труб (PR13.02563) | Промрукав | За счет конструктивных особенностей, крепёж-клипса способна выдерживать повышенные механические нагрузки, возникающие при монтаже с использованием пневмопистолета; широкие лапки гарантируют надежную фиксацию трубы и исключают ее замятие; улучшенное крепление "ласточкин хвост" позволяет осуществлять блочный монтаж крепёж-клипс различных диаметров. | 10.12 | 9.11
00-00117333 | Крепеж-клипса для труб (PR13.02564) | Промрукав | За счет конструктивных особенностей, крепёж-клипса способна выдерживать повышенные механические нагрузки, возникающие при монтаже с использованием пневмопистолета; широкие лапки гарантируют надежную фиксацию трубы и исключают ее замятие; улучшенное крепление "ласточкин хвост" позволяет осуществлять блочный монтаж крепёж-клипс различных диаметров. | 17.87 | 16.08
00-00094344 | Крепеж-клипса (PR13.0392) | Промрукав | Крепеж-клипса для крепления гладких пластиковых или гофрированных труб одного диаметра к поверхности стен, потолков, полов или перегородок. Для монтажа предусмотрено технологическое отверстие под дюбель или саморез. Состыковываются друг с другом с помощью специальных фиксаторов типа «ласточкин хвост». | 2.87 | 2.58
00-00065110 | Крепеж-клипса 16безг.HFат.сер(100/2000)(PR13.0344) | Промрукав | Крепёж-клипса для труб безгалогенная (HF) атмосферостойкая серая, предназначена для крепления гладких пластиковых или гофрированных труб одного диаметра к поверхности стен, потолков, полов или перегородок. Для монтажа предусмотрено технологическое отверстие под дюбель или саморез. Состыковываются друг с другом с помощью специальных фиксаторов типа «ласточкин хвост». | 7.12 | 6.41
00-00094345 | Крепеж-клипса (PR13.0393) | Промрукав | Крепеж-клипса для крепления гладких пластиковых или гофрированных труб одного диаметра к поверхности стен, потолков, полов или перегородок. Для монтажа предусмотрено технологическое отверстие под дюбель или саморез. Состыковываются друг с другом с помощью специальных фиксаторов типа «ласточкин хвост». | 3.18 | 2.86
00-00065111 | Крепеж-клипса 20безг.HFат.сер(100/1500)(PR13.0345) | Промрукав | Крепёж-клипса для труб безгалогенная (HF) атмосферостойкая серая, предназначена для крепления гладких пластиковых или гофрированных труб одного диаметра к поверхности стен, потолков, полов или перегородок. Для монтажа предусмотрено технологическое отверстие под дюбель или саморез. Состыковываются друг с другом с помощью специальных фиксаторов типа «ласточкин хвост». | 7.48 | 6.73
00-00065112 | Крепеж-клипса 25безг.HFат.сер(100/1000)(PR13.0346) | Промрукав | Крепёж-клипса для труб безгалогенная (HF) атмосферостойкая серая, предназначена для крепления гладких пластиковых или гофрированных труб одного диаметра к поверхности стен, потолков, полов или перегородок. Для монтажа предусмотрено технологическое отверстие под дюбель или саморез. Состыковываются друг с другом с помощью специальных фиксаторов типа «ласточкин хвост». | 10.06 | 9.05
00-00065113 | Крепеж-клипса 32 безг.HFатм.сер(25/500)(PR13.0347) | Промрукав | Крепёж-клипса для труб безгалогенная (HF) атмосферостойкая серая, предназначена для крепления гладких пластиковых или гофрированных труб одного диаметра к поверхности стен, потолков, полов или перегородок. Для монтажа предусмотрено технологическое отверстие под дюбель или саморез. Состыковываются друг с другом с помощью специальных фиксаторов типа «ласточкин хвост». | 20.75 | 18.68
00-00065114 | Крепеж-клипса 40 безг.HFатм.сер(15/300)(PR13.0348) | Промрукав | Крепёж-клипса для труб безгалогенная (HF) атмосферостойкая серая, предназначена для крепления гладких пластиковых или гофрированных труб одного диаметра к поверхности стен, потолков, полов или перегородок. Для монтажа предусмотрено технологическое отверстие под дюбель или саморез. Состыковываются друг с другом с помощью специальных фиксаторов типа «ласточкин хвост». | 37.44 | 33.7
00-00065115 | Крепеж-клипса 50 безг.HFатм.сер(10/200)(PR13.0349) | Промрукав | Крепёж-клипса для труб безгалогенная (HF) атмосферостойкая серая, предназначена для крепления гладких пластиковых или гофрированных труб одного диаметра к поверхности стен, потолков, полов или перегородок. Для монтажа предусмотрено технологическое отверстие под дюбель или саморез. Состыковываются друг с другом с помощью специальных фиксаторов типа «ласточкин хвост». | 46.86 | 42.17
00-00065127 | Крепеж-клипса пис.оранж. д16 (100/1100)(PR13.0151) | Промрукав | Крепёж-клипса для труб для монтажного пистолета оранжевая, предназначена для крепления гладких пластиковых или гофрированных труб одного диаметра к поверхности стен, потолков, полов или перегородок. Для монтажа предусмотрено технологическое отверстие под дюбель или саморез. Состыковываются друг с другом с помощью специальных фиксаторов типа «ласточкин хвост». | 7.94 | 7.15
00-00065128 | Крепеж-клипса пис.оранж. д20 (100/900)(PR13.0152) | Промрукав | Крепёж-клипса для труб для монтажного пистолета оранжевая, предназначена для крепления гладких пластиковых или гофрированных труб одного диаметра к поверхности стен, потолков, полов или перегородок. Для монтажа предусмотрено технологическое отверстие под дюбель или саморез. Состыковываются друг с другом с помощью специальных фиксаторов типа «ласточкин хвост». | 8.47 | 7.62
00-00065129 | Крепеж-клипса пис.оранж. д25 (100/700)(PR13.0153) | Промрукав | Крепёж-клипса для труб для монтажного пистолета оранжевая, предназначена для крепления гладких пластиковых или гофрированных труб одного диаметра к поверхности стен, потолков, полов или перегородок. Для монтажа предусмотрено технологическое отверстие под дюбель или саморез. Состыковываются друг с другом с помощью специальных фиксаторов типа «ласточкин хвост». | 13.28 | 11.95
00-00065130 | Крепеж-клипса пис.оранж. д32 (25/500)(PR13.0154) | Промрукав | Крепёж-клипса для труб для монтажного пистолета оранжевая, предназначена для крепления гладких пластиковых или гофрированных труб одного диаметра к поверхности стен, потолков, полов или перегородок. Для монтажа предусмотрено технологическое отверстие под дюбель или саморез. Состыковываются друг с другом с помощью специальных фиксаторов типа «ласточкин хвост». | 19.37 | 17.43
00-00065123 | Крепеж-клипса пис.син. д16 (100/1100)(PR13.0143) | Промрукав | Крепёж-клипса для труб для монтажного пистолета синяя, предназначена для крепления гладких пластиковых или гофрированных труб одного диаметра к поверхности стен, потолков, полов или перегородок. Для монтажа предусмотрено технологическое отверстие под дюбель или саморез. Состыковываются друг с другом с помощью специальных фиксаторов типа «ласточкин хвост». | 7.93 | 7.14
00-00065124 | Крепеж-клипса пис.син. д20 (100/900)(PR13.0144) | Промрукав | Крепёж-клипса для труб для монтажного пистолета синяя, предназначена для крепления гладких пластиковых или гофрированных труб одного диаметра к поверхности стен, потолков, полов или перегородок. Для монтажа предусмотрено технологическое отверстие под дюбель или саморез. Состыковываются друг с другом с помощью специальных фиксаторов типа «ласточкин хвост». | 8.25 | 7.43
00-00065125 | Крепеж-клипса пис.син. д25 (100/700)(PR13.0145) | Промрукав | Крепёж-клипса для труб для монтажного пистолета синяя, предназначена для крепления гладких пластиковых или гофрированных труб одного диаметра к поверхности стен, потолков, полов или перегородок. Для монтажа предусмотрено технологическое отверстие под дюбель или саморез. Состыковываются друг с другом с помощью специальных фиксаторов типа «ласточкин хвост». | 10.75 | 9.68
00-00065126 | Крепеж-клипса пис.син. д32 (25/500)(PR13.0146) | Промрукав | Крепёж-клипса для труб для монтажного пистолета синяя, предназначена для крепления гладких пластиковых или гофрированных труб одного диаметра к поверхности стен, потолков, полов или перегородок. Для монтажа предусмотрено технологическое отверстие под дюбель или саморез. Состыковываются друг с другом с помощью специальных фиксаторов типа «ласточкин хвост». | 19.35 | 17.42
00-00065117 | Крепеж-клипса пис.сер.п/э д25 (100/700)(PR13.0121) | Промрукав | Крепёж-клипса для труб для монтажного пистолета серая, предназначена для крепления гладких пластиковых или гофрированных труб одного диаметра к поверхности стен, потолков, полов или перегородок. Для монтажа предусмотрено технологическое отверстие под дюбель или саморез. Состыковываются друг с другом с помощью специальных фиксаторов типа «ласточкин хвост». | 10 | 9
00-00065116 | Крепеж-клипса пис.сер.п/э д16(100/1100)(PR13.0119) | Промрукав | Крепёж-клипса для труб для монтажного пистолета серая, предназначена для крепления гладких пластиковых или гофрированных труб одного диаметра к поверхности стен, потолков, полов или перегородок. Для монтажа предусмотрено технологическое отверстие под дюбель или саморез. Состыковываются друг с другом с помощью специальных фиксаторов типа «ласточкин хвост». | 6.95 | 6.26
00-00065118 | Крепеж-клипса пис.сер.п/э д32 (25/500)(PR13.0122) | Промрукав | Крепёж-клипса для труб для монтажного пистолета серая, предназначена для крепления гладких пластиковых или гофрированных труб одного диаметра к поверхности стен, потолков, полов или перегородок. Для монтажа предусмотрено технологическое отверстие под дюбель или саморез. Состыковываются друг с другом с помощью специальных фиксаторов типа «ласточкин хвост». | 17.76 | 15.98
00-00065120 | Крепеж-клипса пис.чер.п/э д20 (100/900)(PR13.0132) | Промрукав | Крепёж-клипса для труб для монтажного пистолета черная, предназначена для крепления гладких пластиковых или гофрированных труб одного диаметра к поверхности стен, потолков, полов или перегородок. Для монтажа предусмотрено технологическое отверстие под дюбель или саморез. Состыковываются друг с другом с помощью специальных фиксаторов типа «ласточкин хвост». | 8 | 7.2
00-00065121 | Крепеж-клипса пис.чер.п/э д25 (100/700)(PR13.0133) | Промрукав | Крепёж-клипса для труб для монтажного пистолета черная, предназначена для крепления гладких пластиковых или гофрированных труб одного диаметра к поверхности стен, потолков, полов или перегородок. Для монтажа предусмотрено технологическое отверстие под дюбель или саморез. Состыковываются друг с другом с помощью специальных фиксаторов типа «ласточкин хвост». | 10.41 | 9.37
00-00065122 | Крепеж-клипса пис.чер.п/э д32 (25/500)(PR13.0134) | Промрукав | Крепёж-клипса для труб для монтажного пистолета черная, предназначена для крепления гладких пластиковых или гофрированных труб одного диаметра к поверхности стен, потолков, полов или перегородок. Для монтажа предусмотрено технологическое отверстие под дюбель или саморез. Состыковываются друг с другом с помощью специальных фиксаторов типа «ласточкин хвост». | 18.37 | 16.53
00-00065119 | Крепеж-клипса пис.чер.п/э д16 (100/1100)(PR13.0131 | Промрукав | Крепёж-клипса для труб для монтажного пистолета черная, предназначена для крепления гладких пластиковых или гофрированных труб одного диаметра к поверхности стен, потолков, полов или перегородок. Для монтажа предусмотрено технологическое отверстие под дюбель или саморез. Состыковываются друг с другом с помощью специальных фиксаторов типа «ласточкин хвост». | 7.39 | 6.65
00-00040929 | Крепеж-клипса для труб серая в п/э д20 (PR13.0120) | Промрукав | Крепеж-клипса предназначена для крепления гладких пластиковых или гофрированных труб одного диаметра к поверхности стен, потолков, полов или перегородок. Для монтажа предусмотрено технологическое отверстие под дюбель или саморез. Состыковываются друг с другом с помощью специальных фиксаторов типа «ласточкин хвост». | 7.21 | 6.49
00-00128172 | Крепеж-клипса (PR13.02770) | Промрукав | Предназначена для крепления гладких труб ПВХ или гофрированных труб одного диаметра к поверхности стен, потолков, полов или перегородок. Для монтажа предусмотрено технологическое отверстие под дюбель или саморез. Для удобства блочного монтажа состыковываются друг с другом с помощью специальных фиксаторов типа «ласточкин хвост». | 12.84 | 11.56
00-00128171 | Крепеж-клипса (PR13.02772) | Промрукав | Предназначена для крепления гладких труб ПВХ или гофрированных труб одного диаметра к поверхности стен, потолков, полов или перегородок. Для монтажа предусмотрено технологическое отверстие под дюбель или саморез. Для удобства блочного монтажа состыковываются друг с другом с помощью специальных фиксаторов типа «ласточкин хвост». | 16.52 | 14.87
00-00128170 | Крепеж-клипса (PR13.02774) | Промрукав | Предназначена для крепления гладких труб ПВХ или гофрированных труб одного диаметра к поверхности стен, потолков, полов или перегородок. Для монтажа предусмотрено технологическое отверстие под дюбель или саморез. Для удобства блочного монтажа состыковываются друг с другом с помощью специальных фиксаторов типа «ласточкин хвост». | 22.76 | 20.48
00-00128169 | Крепеж-клипса (PR13.02776) | Промрукав | Предназначена для крепления гладких труб ПВХ или гофрированных труб одного диаметра к поверхности стен, потолков, полов или перегородок. Для монтажа предусмотрено технологическое отверстие под дюбель или саморез. Для удобства блочного монтажа состыковываются друг с другом с помощью специальных фиксаторов типа «ласточкин хвост». | 40.1 | 36.09
00-00128176 | Крепеж-клипса (PR13.02771) | Промрукав | Крепеж-клипса для труб негорючая (НГ) атмосферостойкая сосна в малой упаковке d16 мм Предназначена для крепления гладких труб ПВХ или гофрированных труб одного диаметра к поверхности стен, потолков, полов или перегородок. Для монтажа предусмотрено технологическое отверстие под дюбель или саморез. Для удобства блочного монтажа состыковываются друг с другом с помощью специальных фиксаторов типа «ласточкин хвост». | 16.06 | 14.45
00-00128175 | Крепеж-клипса (PR13.02773) | Промрукав | Предназначена для крепления гладких труб ПВХ или гофрированных труб одного диаметра к поверхности стен, потолков, полов или перегородок. Для монтажа предусмотрено технологическое отверстие под дюбель или саморез. Для удобства блочного монтажа состыковываются друг с другом с помощью специальных фиксаторов типа «ласточкин хвост». | 20.65 | 18.59
00-00128174 | Крепеж-клипса (PR13.02775) | Промрукав | Предназначена для крепления гладких труб ПВХ или гофрированных труб одного диаметра к поверхности стен, потолков, полов или перегородок. Для монтажа предусмотрено технологическое отверстие под дюбель или саморез. Для удобства блочного монтажа состыковываются друг с другом с помощью специальных фиксаторов типа «ласточкин хвост». | 28.45 | 25.61
00-00128173 | Крепеж-клипса (PR13.02777) | Промрукав | Предназначена для крепления гладких труб ПВХ или гофрированных труб одного диаметра к поверхности стен, потолков, полов или перегородок. Для монтажа предусмотрено технологическое отверстие под дюбель или саморез. Для удобства блочного монтажа состыковываются друг с другом с помощью специальных фиксаторов типа «ласточкин хвост». | 50.14 | 45.13
00-00065205 | Крепеж-клипса Полист.бел.д16(100/2000)(PR.02716б) | Промрукав | Крепёж-клипса для труб из полистирола белая, предназначена для крепления гладких пластиковых или гофрированных труб одного диаметра к поверхности стен, потолков, полов или перегородок. Для монтажа предусмотрено технологическое отверстие под дюбель или саморез. Состыковываются друг с другом с помощью специальных фиксаторов типа «ласточкин хвост». | 3.93 | 3.54
00-00065206 | Крепеж-клипса Полист.бел.д20 (100/1500)(PR.02720б) | Промрукав | Крепёж-клипса для труб из полистирола белая, предназначена для крепления гладких пластиковых или гофрированных труб одного диаметра к поверхности стен, потолков, полов или перегородок. Для монтажа предусмотрено технологическое отверстие под дюбель или саморез. Состыковываются друг с другом с помощью специальных фиксаторов типа «ласточкин хвост». | 4.94 | 4.45
00-00065207 | Крепеж-клипса Полист.бел.д25 (100/1000)(PR.02725б) | Промрукав | Крепёж-клипса для труб из полистирола белая, предназначена для крепления гладких пластиковых или гофрированных труб одного диаметра к поверхности стен, потолков, полов или перегородок. Для монтажа предусмотрено технологическое отверстие под дюбель или саморез. Состыковываются друг с другом с помощью специальных фиксаторов типа «ласточкин хвост». | 5.98 | 5.38
00-00065208 | Крепеж-клипса Полист.бел.д32 (25/500)(PR.02732б) | Промрукав | Крепёж-клипса для труб из полистирола белая, предназначена для крепления гладких пластиковых или гофрированных труб одного диаметра к поверхности стен, потолков, полов или перегородок. Для монтажа предусмотрено технологическое отверстие под дюбель или саморез. Состыковываются друг с другом с помощью специальных фиксаторов типа «ласточкин хвост». | 16.04 | 14.44
00-00065209 | Крепеж-клипса Полист.бел.д40 (15т/300)(PR.02740б) | Промрукав | Крепёж-клипса для труб из полистирола белая, предназначена для крепления гладких пластиковых или гофрированных труб одного диаметра к поверхности стен, потолков, полов или перегородок. Для монтажа предусмотрено технологическое отверстие под дюбель или саморез. Состыковываются друг с другом с помощью специальных фиксаторов типа «ласточкин хвост». | 29.7 | 26.73
00-00047656 | Крепеж-клипса для труб Полистирол 50 (PR.02750б) | Промрукав | Крепеж-клипса предназначена для крепления гладких пластиковых или гофрированных труб одного диаметра к поверхности стен, потолков, полов или перегородок. Для монтажа предусмотрено технологическое отверстие под дюбель или саморез. Состыковываются друг с другом с помощью специальных фиксаторов типа «ласточкин хвост». | 40 | 36
00-00017477 | Крепеж-клипса для труб Полистирол 16 (PR.02716) | Промрукав | Крепеж-клипса предназначена для крепления гладких пластиковых или гофрированных труб одного диаметра к поверхности стен, потолков, полов или перегородок. Для монтажа предусмотрено технологическое отверстие под дюбель или саморез. Состыковываются друг с другом с помощью специальных фиксаторов типа «ласточкин хвост». | 4.08 | 3.67
00-00065211 | Крепеж-клипса Полистирол д16 (10/1000)(PR.02716м) | Промрукав | Крепёж-клипса для труб из полистирола серая, предназначена для крепления гладких пластиковых или гофрированных труб одного диаметра к поверхности стен, потолков, полов или перегородок. Для монтажа предусмотрено технологическое отверстие под дюбель или саморез. Состыковываются друг с другом с помощью специальных фиксаторов типа «ласточкин хвост». | 7.39 | 6.65
00-00017478 | Крепеж-клипса для труб Полистирол 20 (PR.02720) | Промрукав | Крепеж-клипса предназначена для крепления гладких пластиковых или гофрированных труб одного диаметра к поверхности стен, потолков, полов или перегородок. Для монтажа предусмотрено технологическое отверстие под дюбель или саморез. Состыковываются друг с другом с помощью специальных фиксаторов типа «ласточкин хвост». | 5.14 | 4.63
00-00065212 | Крепеж-клипса Полистирол д20 (10/1000)(PR.02720м) | Промрукав | Крепёж-клипса для труб из полистирола серая, предназначена для крепления гладких пластиковых или гофрированных труб одного диаметра к поверхности стен, потолков, полов или перегородок. Для монтажа предусмотрено технологическое отверстие под дюбель или саморез. Состыковываются друг с другом с помощью специальных фиксаторов типа «ласточкин хвост». | 8.91 | 8.02
00-00026994 | Крепеж-клипса для труб Полистирол 25 (PR.02725) | Промрукав | Крепеж-клипса предназначена для крепления гладких пластиковых или гофрированных труб одного диаметра к поверхности стен, потолков, полов или перегородок. Для монтажа предусмотрено технологическое отверстие под дюбель или саморез. Состыковываются друг с другом с помощью специальных фиксаторов типа «ласточкин хвост». | 6.09 | 5.48
00-00065213 | Крепеж-клипса Полистирол д25 (10/500)(PR.02725м) | Промрукав | Крепёж-клипса для труб из полистирола серая, предназначена для крепления гладких пластиковых или гофрированных труб одного диаметра к поверхности стен, потолков, полов или перегородок. Для монтажа предусмотрено технологическое отверстие под дюбель или саморез. Состыковываются друг с другом с помощью специальных фиксаторов типа «ласточкин хвост». | 9.77 | 8.79
00-00065214 | Крепеж-клипса Полистирол д32 (10/500)(PR.02732м) | Промрукав | Крепёж-клипса для труб из полистирола серая, предназначена для крепления гладких пластиковых или гофрированных труб одного диаметра к поверхности стен, потолков, полов или перегородок. Для монтажа предусмотрено технологическое отверстие под дюбель или саморез. Состыковываются друг с другом с помощью специальных фиксаторов типа «ласточкин хвост». | 19.03 | 17.13
00-00065215 | Крепеж-клипса Полистирол д40 (10/300)(PR.02740м) | Промрукав | Крепёж-клипса для труб из полистирола серая, предназначена для крепления гладких пластиковых или гофрированных труб одного диаметра к поверхности стен, потолков, полов или перегородок. Для монтажа предусмотрено технологическое отверстие под дюбель или саморез. Состыковываются друг с другом с помощью специальных фиксаторов типа «ласточкин хвост». | 24.43 | 21.99
00-00065221 | Крепеж-клипса Полист.д40 (15/300)(PR.02740) | Промрукав | Крепёж-клипса для труб из полистирола серая, предназначена для крепления гладких пластиковых или гофрированных труб одного диаметра к поверхности стен, потолков, полов или перегородок. Для монтажа предусмотрено технологическое отверстие под дюбель или саморез. Состыковываются друг с другом с помощью специальных фиксаторов типа «ласточкин хвост». | 23.54 | 21.19
00-00065222 | Крепеж-клипса Полист.д50 (10/200)(PR.02750) | Промрукав | Крепёж-клипса для труб из полистирола серая, предназначена для крепления гладких пластиковых или гофрированных труб одного диаметра к поверхности стен, потолков, полов или перегородок. Для монтажа предусмотрено технологическое отверстие под дюбель или саморез. Состыковываются друг с другом с помощью специальных фиксаторов типа «ласточкин хвост». | 35.51 | 31.96
00-00030373 | Крепеж-клипса для труб Полистирол 16чер(PR.02716ч) | Промрукав | Крепеж-клипса предназначена для крепления гладких пластиковых или гофрированных труб одного диаметра к поверхности стен, потолков, полов или перегородок. Для монтажа предусмотрено технологическое отверстие под дюбель или саморез. Состыковываются друг с другом с помощью специальных фиксаторов типа «ласточкин хвост». | 4.08 | 3.67
00-00065199 | Крепеж-клипса Пол.чер.д16м.уп.(10/1000)(PR13.0209) | Промрукав | Крепёж-клипса для труб из полистирола черная, предназначена для крепления гладких пластиковых или гофрированных труб одного диаметра к поверхности стен, потолков, полов или перегородок. Для монтажа предусмотрено технологическое отверстие под дюбель или саморез. Состыковываются друг с другом с помощью специальных фиксаторов типа «ласточкин хвост». | 7.48 | 6.73
00-00027096 | Крепеж-клипса для труб Полистирол 20чер(PR.02720ч) | Промрукав | Крепеж-клипса предназначена для крепления гладких пластиковых или гофрированных труб одного диаметра к поверхности стен, потолков, полов или перегородок. Для монтажа предусмотрено технологическое отверстие под дюбель или саморез. Состыковываются друг с другом с помощью специальных фиксаторов типа «ласточкин хвост». | 5.14 | 4.63
00-00065200 | Крепеж-клипса Пол.чер.д20м.уп.(10/1000)(PR13.0210) | Промрукав | Крепёж-клипса для труб из полистирола черная, предназначена для крепления гладких пластиковых или гофрированных труб одного диаметра к поверхности стен, потолков, полов или перегородок. Для монтажа предусмотрено технологическое отверстие под дюбель или саморез. Состыковываются друг с другом с помощью специальных фиксаторов типа «ласточкин хвост». | 8.91 | 8.02
00-00045992 | Крепеж-клипса для труб Полистирол 25 (PR.02725ч) | Промрукав | Крепеж-клипса предназначена для крепления гладких пластиковых или гофрированных труб одного диаметра к поверхности стен, потолков, полов или перегородок. Для монтажа предусмотрено технологическое отверстие под дюбель или саморез. Состыковываются друг с другом с помощью специальных фиксаторов типа «ласточкин хвост». | 6.09 | 5.48
00-00065201 | Крепеж-клипса Пол.чер.д25м.уп.(10/500)(PR13.0211) | Промрукав | Крепёж-клипса для труб из полистирола черная, предназначена для крепления гладких пластиковых или гофрированных труб одного диаметра к поверхности стен, потолков, полов или перегородок. Для монтажа предусмотрено технологическое отверстие под дюбель или саморез. Состыковываются друг с другом с помощью специальных фиксаторов типа «ласточкин хвост». | 10.66 | 9.59
00-00065196 | Крепеж-клипса Полист.чер.д32 (25/500)(PR.02732ч) | Промрукав | Крепёж-клипса для труб из полистирола черная, предназначена для крепления гладких пластиковых или гофрированных труб одного диаметра к поверхности стен, потолков, полов или перегородок. Для монтажа предусмотрено технологическое отверстие под дюбель или саморез. Состыковываются друг с другом с помощью специальных фиксаторов типа «ласточкин хвост». | 16.64 | 14.98
00-00065202 | Крепеж-клипса Пол.чер.д32м.уп.(10/500)(PR13.0212) | Промрукав | Крепёж-клипса для труб из полистирола черная, предназначена для крепления гладких пластиковых или гофрированных труб одного диаметра к поверхности стен, потолков, полов или перегородок. Для монтажа предусмотрено технологическое отверстие под дюбель или саморез. Состыковываются друг с другом с помощью специальных фиксаторов типа «ласточкин хвост». | 19.03 | 17.13
00-00065197 | Крепеж-клипса Полист.чер.д40 (15/300)(PR.02740ч) | Промрукав | Крепёж-клипса для труб из полистирола черная, предназначена для крепления гладких пластиковых или гофрированных труб одного диаметра к поверхности стен, потолков, полов или перегородок. Для монтажа предусмотрено технологическое отверстие под дюбель или саморез. Состыковываются друг с другом с помощью специальных фиксаторов типа «ласточкин хвост». | 23.54 | 21.19
00-00065203 | Крепеж-клипса Пол.чер.д40м.уп.(10/300)(PR13.0213) | Промрукав | Крепёж-клипса для труб из полистирола черная, предназначена для крепления гладких пластиковых или гофрированных труб одного диаметра к поверхности стен, потолков, полов или перегородок. Для монтажа предусмотрено технологическое отверстие под дюбель или саморез. Состыковываются друг с другом с помощью специальных фиксаторов типа «ласточкин хвост». | 24.43 | 21.99
00-00065198 | Крепеж-клипса Полист.чер.д50 (10/200)(PR.02750ч) | Промрукав | Крепёж-клипса для труб из полистирола черная, предназначена для крепления гладких пластиковых или гофрированных труб одного диаметра к поверхности стен, потолков, полов или перегородок. Для монтажа предусмотрено технологическое отверстие под дюбель или саморез. Состыковываются друг с другом с помощью специальных фиксаторов типа «ласточкин хвост». | 35.51 | 31.96
00-00065204 | Крепеж-клипса Пол.чер.д50м.уп.(5/200)(PR13.0214) | Промрукав | Крепёж-клипса для труб из полистирола черная, предназначена для крепления гладких пластиковых или гофрированных труб одного диаметра к поверхности стен, потолков, полов или перегородок. Для монтажа предусмотрено технологическое отверстие под дюбель или саморез. Состыковываются друг с другом с помощью специальных фиксаторов типа «ласточкин хвост». | 42.23 | 38.01
00-00094998 | Крепеж-клипса (PR13.0452) | Промрукав | Крепеж-клипса для крепления гладких пластиковых или гофрированных труб одного диаметра к поверхности стен, потолков, полов или перегородок. Для монтажа предусмотрено технологическое отверстие под дюбель или саморез. Состыковываются друг с другом с помощью специальных фиксаторов типа «ласточкин хвост». | 6.29 | 5.66
00-00094999 | Крепеж-клипса (PR13.0453) | Промрукав | Крепеж-клипса для крепления гладких пластиковых или гофрированных труб одного диаметра к поверхности стен, потолков, полов или перегородок. Для монтажа предусмотрено технологическое отверстие под дюбель или саморез. Состыковываются друг с другом с помощью специальных фиксаторов типа «ласточкин хвост». | 6.33 | 5.7
00-00095000 | Крепеж-клипса (PR13.0454) | Промрукав | Крепеж-клипса для крепления гладких пластиковых или гофрированных труб одного диаметра к поверхности стен, потолков, полов или перегородок. Для монтажа предусмотрено технологическое отверстие под дюбель или саморез. Состыковываются друг с другом с помощью специальных фиксаторов типа «ласточкин хвост». | 8.92 | 8.03
00-00084620 | Крепеж-клипса для труб сер.в п/э d16 мм(PR13.0401) | Промрукав | Крепёж-клипса способна выдерживать повышенные механические нагрузки, возникающие при монтаже с использованием пневмопистолета; широкие лапки гарантируют надежную фиксацию трубы и исключают ее замятие; улучшенное крепление &quot;ласточкин хвост&quot; позволяет осуществлять блочный монтаж крепёж-клипс различных диаметров. Климатическое исполнение УХЛ1 позволяет производить монтаж КНС на открытом воздухе. | 7.94 | 7.15
00-00084619 | Крепеж-клипса для труб сер.в п/э d20 мм(PR13.0402) | Промрукав | Крепёж-клипса способна выдерживать повышенные механические нагрузки, возникающие при монтаже с использованием пневмопистолета; широкие лапки гарантируют надежную фиксацию трубы и исключают ее замятие; улучшенное крепление &quot;ласточкин хвост&quot; позволяет осуществлять блочный монтаж крепёж-клипс различных диаметров. Климатическое исполнение УХЛ1 позволяет производить монтаж КНС на открытом воздухе. | 7.97 | 7.17
00-00084621 | Крепеж-клипса для труб сер.в п/э d25 мм(PR13.0403) | Промрукав | Крепёж-клипса способна выдерживать повышенные механические нагрузки, возникающие при монтаже с использованием пневмопистолета; широкие лапки гарантируют надежную фиксацию трубы и исключают ее замятие; улучшенное крепление &quot;ласточкин хвост&quot; позволяет осуществлять блочный монтаж крепёж-клипс различных диаметров. Климатическое исполнение УХЛ1 позволяет производить монтаж КНС на открытом воздухе. | 11.12 | 10.01
00-00084622 | Крепеж-клипса для труб сер.в п/э d32 мм(PR13.0404) | Промрукав | Крепёж-клипса способна выдерживать повышенные механические нагрузки, возникающие при монтаже с использованием пневмопистолета; широкие лапки гарантируют надежную фиксацию трубы и исключают ее замятие; улучшенное крепление &quot;ласточкин хвост&quot; позволяет осуществлять блочный монтаж крепёж-клипс различных диаметров. Климатическое исполнение УХЛ1 позволяет производить монтаж КНС на открытом воздухе. | 19.83 | 17.85
00-00095001 | Крепеж-клипса (PR13.0455) | Промрукав | Крепеж-клипса для крепления гладких пластиковых или гофрированных труб одного диаметра к поверхности стен, потолков, полов или перегородок. Для монтажа предусмотрено технологическое отверстие под дюбель или саморез. Состыковываются друг с другом с помощью специальных фиксаторов типа «ласточкин хвост». | 6.29 | 5.66
00-00095002 | Крепеж-клипса (PR13.0456) | Промрукав | Крепеж-клипса для крепления гладких пластиковых или гофрированных труб одного диаметра к поверхности стен, потолков, полов или перегородок. Для монтажа предусмотрено технологическое отверстие под дюбель или саморез. Состыковываются друг с другом с помощью специальных фиксаторов типа «ласточкин хвост». | 6.65 | 5.99
00-00095003 | Крепеж-клипса (PR13.0457) | Промрукав | Крепеж-клипса для крепления гладких пластиковых или гофрированных труб одного диаметра к поверхности стен, потолков, полов или перегородок. Для монтажа предусмотрено технологическое отверстие под дюбель или саморез. Состыковываются друг с другом с помощью специальных фиксаторов типа «ласточкин хвост». | 8.92 | 8.03
00-00084623 | Крепеж-клипса для труб чер.в п/э d16 мм(PR13.0405) | Промрукав | Крепёж-клипса способна выдерживать повышенные механические нагрузки, возникающие при монтаже с использованием пневмопистолета; широкие лапки гарантируют надежную фиксацию трубы и исключают ее замятие; улучшенное крепление &quot;ласточкин хвост&quot; позволяет осуществлять блочный монтаж крепёж-клипс различных диаметров. Климатическое исполнение УХЛ1 позволяет производить монтаж КНС на открытом воздухе. | 7.94 | 7.15
00-00084624 | Крепеж-клипса для труб чер.в п/э d20 мм(PR13.0406) | Промрукав | Крепёж-клипса способна выдерживать повышенные механические нагрузки, возникающие при монтаже с использованием пневмопистолета; широкие лапки гарантируют надежную фиксацию трубы и исключают ее замятие; улучшенное крепление &quot;ласточкин хвост&quot; позволяет осуществлять блочный монтаж крепёж-клипс различных диаметров. Климатическое исполнение УХЛ1 позволяет производить монтаж КНС на открытом воздухе. | 7.97 | 7.17
00-00084625 | Крепеж-клипса для труб чер.в п/э d25 мм(PR13.0407) | Промрукав | Крепёж-клипса способна выдерживать повышенные механические нагрузки, возникающие при монтаже с использованием пневмопистолета; широкие лапки гарантируют надежную фиксацию трубы и исключают ее замятие; улучшенное крепление &quot;ласточкин хвост&quot; позволяет осуществлять блочный монтаж крепёж-клипс различных диаметров. Климатическое исполнение УХЛ1 позволяет производить монтаж КНС на открытом воздухе. | 11.12 | 10.01
00-00084626 | Крепеж-клипса для труб чер.в п/э d32 мм(PR13.0408) | Промрукав | Крепёж-клипса способна выдерживать повышенные механические нагрузки, возникающие при монтаже с использованием пневмопистолета; широкие лапки гарантируют надежную фиксацию трубы и исключают ее замятие; улучшенное крепление &quot;ласточкин хвост&quot; позволяет осуществлять блочный монтаж крепёж-клипс различных диаметров. Климатическое исполнение УХЛ1 позволяет производить монтаж КНС на открытом воздухе. | 19.83 | 17.85
00-00094346 | Крепеж-клипса (PR13.0394) | Промрукав | Крепеж-клипса для крепления гладких пластиковых или гофрированных труб одного диаметра к поверхности стен, потолков, полов или перегородок. Для монтажа предусмотрено технологическое отверстие под дюбель или саморез. Состыковываются друг с другом с помощью специальных фиксаторов типа «ласточкин хвост». | 2.87 | 2.58
00-00094347 | Крепеж-клипса (PR13.0395) | Промрукав | Крепеж-клипса для крепления гладких пластиковых или гофрированных труб одного диаметра к поверхности стен, потолков, полов или перегородок. Для монтажа предусмотрено технологическое отверстие под дюбель или саморез. Состыковываются друг с другом с помощью специальных фиксаторов типа «ласточкин хвост». | 3.18 | 2.86
00-00065239 | Крепеж-клипса дюб.с.сер.д16м.у.(10/900)(PR13.0307) | Промрукав | Крепёж-клипса для труб с дюбелем и саморезом серая, предназначена для крепления гладких пластиковых или гофрированных труб одного диаметра к поверхности стен, потолков, полов или перегородок. Для монтажа предусмотрено технологическое отверстие под дюбель или саморез. Состыковываются друг с другом с помощью специальных фиксаторов типа «ласточкин хвост». | 27.69 | 24.92
00-00065240 | Крепеж-клипса дюб.с.сер.д20м.у.(10/900)(PR13.0308) | Промрукав | Крепёж-клипса для труб с дюбелем и саморезом серая, предназначена для крепления гладких пластиковых или гофрированных труб одного диаметра к поверхности стен, потолков, полов или перегородок. Для монтажа предусмотрено технологическое отверстие под дюбель или саморез. Состыковываются друг с другом с помощью специальных фиксаторов типа «ласточкин хвост». | 25.3 | 22.77
00-00065241 | Крепеж-клипса дюб.с.сер.д25м.у.(10/450)(PR13.0309) | Промрукав | Крепёж-клипса для труб с дюбелем и саморезом серая, предназначена для крепления гладких пластиковых или гофрированных труб одного диаметра к поверхности стен, потолков, полов или перегородок. Для монтажа предусмотрено технологическое отверстие под дюбель или саморез. Состыковываются друг с другом с помощью специальных фиксаторов типа «ласточкин хвост». | 26.63 | 23.97
00-00065242 | Крепеж-клипса дюб.с.сер.д32м.у.(10/450)(PR13.0310) | Промрукав | Крепёж-клипса для труб с дюбелем и саморезом серая, предназначена для крепления гладких пластиковых или гофрированных труб одного диаметра к поверхности стен, потолков, полов или перегородок. Для монтажа предусмотрено технологическое отверстие под дюбель или саморез. Состыковываются друг с другом с помощью специальных фиксаторов типа «ласточкин хвост». | 51.26 | 46.13
00-00065247 | Крепеж-клипса дюб.с.чер.д16м.у.(10/900)(PR13.0311) | Промрукав | Крепёж-клипса для труб с дюбелем и саморезом черная, предназначена для крепления гладких пластиковых или гофрированных труб одного диаметра к поверхности стен, потолков, полов или перегородок. Для монтажа предусмотрено технологическое отверстие под дюбель или саморез. Состыковываются друг с другом с помощью специальных фиксаторов типа «ласточкин хвост». | 28.61 | 25.75
00-00065248 | Крепеж-клипса дюб.с.чер.д20м.у.(10/900)(PR13.0312) | Промрукав | Крепёж-клипса для труб с дюбелем и саморезом черная, предназначена для крепления гладких пластиковых или гофрированных труб одного диаметра к поверхности стен, потолков, полов или перегородок. Для монтажа предусмотрено технологическое отверстие под дюбель или саморез. Состыковываются друг с другом с помощью специальных фиксаторов типа «ласточкин хвост». | 22.39 | 20.15
00-00065249 | Крепеж-клипса дюб.с.чер.д25м.у.(10/450)(PR13.0313) | Промрукав | Крепёж-клипса для труб с дюбелем и саморезом черная, предназначена для крепления гладких пластиковых или гофрированных труб одного диаметра к поверхности стен, потолков, полов или перегородок. Для монтажа предусмотрено технологическое отверстие под дюбель или саморез. Состыковываются друг с другом с помощью специальных фиксаторов типа «ласточкин хвост». | 23.56 | 21.2
00-00065250 | Крепеж-клипса дюб.с.чер.д32м.у.(10/450)(PR13.0314) | Промрукав | Крепёж-клипса для труб с дюбелем и саморезом черная, предназначена для крепления гладких пластиковых или гофрированных труб одного диаметра к поверхности стен, потолков, полов или перегородок. Для монтажа предусмотрено технологическое отверстие под дюбель или саморез. Состыковываются друг с другом с помощью специальных фиксаторов типа «ласточкин хвост». | 45.34 | 40.81
00-00065235 | Крепеж-клипса дюб.сам.сер.д16(100/1500)(PR13.0215) | Промрукав | Крепёж-клипса для труб с дюбелем и саморезом серая, предназначена для крепления гладких пластиковых или гофрированных труб одного диаметра к поверхности стен, потолков, полов или перегородок. Для монтажа предусмотрено технологическое отверстие под дюбель или саморез. Состыковываются друг с другом с помощью специальных фиксаторов типа «ласточкин хвост». | 15.46 | 13.91
00-00065236 | Крепеж-клипса дюб.сам.сер.д20(100/1200)(PR13.0216) | Промрукав | Крепёж-клипса для труб с дюбелем и саморезом серая, предназначена для крепления гладких пластиковых или гофрированных труб одного диаметра к поверхности стен, потолков, полов или перегородок. Для монтажа предусмотрено технологическое отверстие под дюбель или саморез. Состыковываются друг с другом с помощью специальных фиксаторов типа «ласточкин хвост». | 17.67 | 15.9
00-00065237 | Крепеж-клипса дюб.сам.сер.д25 (100/900)(PR13.0217) | Промрукав | Крепёж-клипса для труб с дюбелем и саморезом серая, предназначена для крепления гладких пластиковых или гофрированных труб одного диаметра к поверхности стен, потолков, полов или перегородок. Для монтажа предусмотрено технологическое отверстие под дюбель или саморез. Состыковываются друг с другом с помощью специальных фиксаторов типа «ласточкин хвост». | 18.55 | 16.7
00-00065238 | Крепеж-клипса дюб.сам.сер.д32 (25/500)(PR13.0218) | Промрукав | Крепёж-клипса для труб с дюбелем и саморезом серая, предназначена для крепления гладких пластиковых или гофрированных труб одного диаметра к поверхности стен, потолков, полов или перегородок. Для монтажа предусмотрено технологическое отверстие под дюбель или саморез. Состыковываются друг с другом с помощью специальных фиксаторов типа «ласточкин хвост». | 25.56 | 23
00-00065243 | Крепеж-клипса дюб.сам.чер.д16(100/1500)(PR13.0219) | Промрукав | Крепёж-клипса для труб с дюбелем и саморезом черная, предназначена для крепления гладких пластиковых или гофрированных труб одного диаметра к поверхности стен, потолков, полов или перегородок. Для монтажа предусмотрено технологическое отверстие под дюбель или саморез. Состыковываются друг с другом с помощью специальных фиксаторов типа «ласточкин хвост». | 14.83 | 13.35
00-00065244 | Крепеж-клипса дюб.сам.чер.д20(100/1200)(PR13.0220) | Промрукав | Крепёж-клипса для труб с дюбелем и саморезом черная, предназначена для крепления гладких пластиковых или гофрированных труб одного диаметра к поверхности стен, потолков, полов или перегородок. Для монтажа предусмотрено технологическое отверстие под дюбель или саморез. Состыковываются друг с другом с помощью специальных фиксаторов типа «ласточкин хвост». | 15.63 | 14.07
00-00065245 | Крепеж-клипса дюб.сам.чер.д25 (100/900)(PR13.0221) | Промрукав | Крепёж-клипса для труб с дюбелем и саморезом черная, предназначена для крепления гладких пластиковых или гофрированных труб одного диаметра к поверхности стен, потолков, полов или перегородок. Для монтажа предусмотрено технологическое отверстие под дюбель или саморез. Состыковываются друг с другом с помощью специальных фиксаторов типа «ласточкин хвост». | 16.4 | 14.76
00-00065246 | Крепеж-клипса дюб.сам.чер.д32 (25/500)(PR13.0222) | Промрукав | Крепёж-клипса для труб с дюбелем и саморезом черная, предназначена для крепления гладких пластиковых или гофрированных труб одного диаметра к поверхности стен, потолков, полов или перегородок. Для монтажа предусмотрено технологическое отверстие под дюбель или саморез. Состыковываются друг с другом с помощью специальных фиксаторов типа «ласточкин хвост». | 22.61 | 20.35
00-00065223 | Крепеж-клипса дюб.сер.д16 (100/1500)(PR13.0295) | Промрукав | Крепёж-клипса для труб с дюбелем серая, предназначена для крепления гладких пластиковых или гофрированных труб одного диаметра к поверхности стен, потолков, полов или перегородок. Для монтажа предусмотрено технологическое отверстие под дюбель или саморез. Состыковываются друг с другом с помощью специальных фиксаторов типа «ласточкин хвост». | 11.8 | 10.62
00-00065227 | Крепеж-клипса дюб.сер.д16м.у. (10/900)(PR13.0315) | Промрукав | Крепёж-клипса для труб с дюбелем серая, предназначена для крепления гладких пластиковых или гофрированных труб одного диаметра к поверхности стен, потолков, полов или перегородок. Для монтажа предусмотрено технологическое отверстие под дюбель или саморез. Состыковываются друг с другом с помощью специальных фиксаторов типа «ласточкин хвост». | 16.11 | 14.5
00-00065224 | Крепеж-клипса дюб.сер.д20 (100/1200)(PR13.0296) | Промрукав | Крепёж-клипса для труб с дюбелем серая, предназначена для крепления гладких пластиковых или гофрированных труб одного диаметра к поверхности стен, потолков, полов или перегородок. Для монтажа предусмотрено технологическое отверстие под дюбель или саморез. Состыковываются друг с другом с помощью специальных фиксаторов типа «ласточкин хвост». | 12.4 | 11.16
00-00065228 | Крепеж-клипса дюб.сер.д20м.у.(10/900)(PR13.0316) | Промрукав | Крепёж-клипса для труб с дюбелем серая, предназначена для крепления гладких пластиковых или гофрированных труб одного диаметра к поверхности стен, потолков, полов или перегородок. Для монтажа предусмотрено технологическое отверстие под дюбель или саморез. Состыковываются друг с другом с помощью специальных фиксаторов типа «ласточкин хвост». | 16.24 | 14.62
00-00065225 | Крепеж-клипса дюб.сер.д25 (100/900)(PR13.0297) | Промрукав | Крепёж-клипса для труб с дюбелем серая, предназначена для крепления гладких пластиковых или гофрированных труб одного диаметра к поверхности стен, потолков, полов или перегородок. Для монтажа предусмотрено технологическое отверстие под дюбель или саморез. Состыковываются друг с другом с помощью специальных фиксаторов типа «ласточкин хвост». | 14.54 | 13.09
00-00065229 | Крепеж-клипса дюб.сер.д25м.у.(10/450)(PR13.0317) | Промрукав | Крепёж-клипса для труб с дюбелем серая, предназначена для крепления гладких пластиковых или гофрированных труб одного диаметра к поверхности стен, потолков, полов или перегородок. Для монтажа предусмотрено технологическое отверстие под дюбель или саморез. Состыковываются друг с другом с помощью специальных фиксаторов типа «ласточкин хвост». | 17.46 | 15.71
00-00065226 | Крепеж-клипса дюб.сер.д32 (25/500)(PR13.0298) | Промрукав | Крепёж-клипса для труб с дюбелем серая, предназначена для крепления гладких пластиковых или гофрированных труб одного диаметра к поверхности стен, потолков, полов или перегородок. Для монтажа предусмотрено технологическое отверстие под дюбель или саморез. Состыковываются друг с другом с помощью специальных фиксаторов типа «ласточкин хвост». | 23.77 | 21.39
00-00065230 | Крепеж-клипса дюб.сер.д32м.у.(10/450)(PR13.0318) | Промрукав | Крепёж-клипса для труб с дюбелем серая, предназначена для крепления гладких пластиковых или гофрированных труб одного диаметра к поверхности стен, потолков, полов или перегородок. Для монтажа предусмотрено технологическое отверстие под дюбель или саморез. Состыковываются друг с другом с помощью специальных фиксаторов типа «ласточкин хвост». | 27.27 | 24.54
00-00065231 | Крепеж-клипса дюб.чер.д16м.уп.(10/900)(PR13.0303) | Промрукав | Крепёж-клипса для труб с дюбелем черная, предназначена для крепления гладких пластиковых или гофрированных труб одного диаметра к поверхности стен, потолков, полов или перегородок. Для монтажа предусмотрено технологическое отверстие под дюбель или саморез. Состыковываются друг с другом с помощью специальных фиксаторов типа «ласточкин хвост». | 16.71 | 15.04
00-00065232 | Крепеж-клипса дюб.чер.д20м.уп.(10/900)(PR13.0304) | Промрукав | Крепёж-клипса для труб с дюбелем черная, предназначена для крепления гладких пластиковых или гофрированных труб одного диаметра к поверхности стен, потолков, полов или перегородок. Для монтажа предусмотрено технологическое отверстие под дюбель или саморез. Состыковываются друг с другом с помощью специальных фиксаторов типа «ласточкин хвост». | 17.53 | 15.78
00-00065233 | Крепеж-клипса дюб.чер.д25м.уп.(10/450)(PR13.0305) | Промрукав | Крепёж-клипса для труб с дюбелем черная, предназначена для крепления гладких пластиковых или гофрированных труб одного диаметра к поверхности стен, потолков, полов или перегородок. Для монтажа предусмотрено технологическое отверстие под дюбель или саморез. Состыковываются друг с другом с помощью специальных фиксаторов типа «ласточкин хвост». | 19.03 | 17.13
00-00065234 | Крепеж-клипса дюб.чер.д32м.уп.(10/450)(PR13.0306) | Промрукав | Крепёж-клипса для труб с дюбелем черная, предназначена для крепления гладких пластиковых или гофрированных труб одного диаметра к поверхности стен, потолков, полов или перегородок. Для монтажа предусмотрено технологическое отверстие под дюбель или саморез. Состыковываются друг с другом с помощью специальных фиксаторов типа «ласточкин хвост». | 29.76 | 26.78
00-00074577 | Крепеж-скоба бел.п/э16(50шт/750шт)(PR13.0376) | Промрукав | Крепёж-скоба для труб пластиковых предназначена для монтажа проводки в гофрированных и гладких трубах, нагревательных труб системы "теплый пол" и прочих работ по прокладке инженерных сетей на горизонтальных и вертикальных поверхностях. | 7.02 | 6.32
00-00074578 | Крепеж-скоба бел.п/э20(50шт/600шт)(PR13.0377) | Промрукав | Крепёж-скоба для труб пластиковых предназначена для монтажа проводки в гофрированных и гладких трубах, нагревательных труб системы "теплый пол" и прочих работ по прокладке инженерных сетей на горизонтальных и вертикальных поверхностях. | 7.13 | 6.42
00-00074579 | Крепеж-скоба бел.п/э25(50шт/450шт)(PR13.0378) | Промрукав | Крепёж-скоба для труб пластиковых предназначена для монтажа проводки в гофрированных и гладких трубах, нагревательных труб системы "теплый пол" и прочих работ по прокладке инженерных сетей на горизонтальных и вертикальных поверхностях. | 9.74 | 8.77
00-00074580 | Крепеж-скоба бел.п/э32(25шт/375шт)(PR13.0379) | Промрукав | Крепёж-скоба для труб пластиковых предназначена для монтажа проводки в гофрированных и гладких трубах, нагревательных труб системы "теплый пол" и прочих работ по прокладке инженерных сетей на горизонтальных и вертикальных поверхностях. | 17.28 | 15.55
00-00112525 | Крепеж-скоба пластик (PR13.2070) | Промрукав | Крепеж-скоба пластиковая односторонняя для прямого монтажа атмосферостойкая синяя в п/э d20 мм (50шт/600шт уп/кор) | 9.82 | 8.84
00-00112519 | Крепеж-скоба пластик (PR13.2063) | Промрукав | Крепеж-скоба пластиковая односторонняя для прямого монтажа атмосферостойкая красная в п/э d32 мм (25шт/375шт уп/кор) | 18.95 | 17.06
00-00112524 | Крепеж-скоба пластик (PR13.2066) | Промрукав | Крепеж-скоба пластиковая односторонняя для прямого монтажа атмосферостойкая синяя в п/э d16 мм (50шт/750шт уп/кор) | 7.74 | 6.97
00-00112526 | Крепеж-скоба пластик (PR13.2074) | Промрукав | Крепеж-скоба пластиковая односторонняя для прямого монтажа атмосферостойкая синяя в п/э d25 мм (50шт/450шт уп/кор) | 10.66 | 9.59
00-00112527 | Крепеж-скоба пластик (PR13.2078) | Промрукав | Крепеж-скоба пластиковая односторонняя для прямого монтажа атмосферостойкая синяя в п/э d32 мм (25шт/375шт уп/кор) | 18.95 | 17.06
00-00112516 | Крепеж-скоба пластик (PR13.2053) | Промрукав | Крепеж-скоба пластиковая односторонняя для прямого монтажа атмосферостойкая красная в п/э d16 мм (50шт/750шт уп/кор) | 7.74 | 6.97
00-00112517 | Крепеж-скоба пластик (PR13.2057) | Промрукав | Крепеж-скоба пластиковая односторонняя для прямого монтажа атмосферостойкая красная в п/э d20 мм (50шт/600шт уп/кор) | 9.59 | 8.63
00-00112518 | Крепеж-скоба пластик (PR13.2059) | Промрукав | Крепеж-скоба пластиковая односторонняя для прямого монтажа атмосферостойкая красная в п/э d25 мм (50шт/450шт уп/кор) | 10.66 | 9.59
00-00112520 | Крепеж-скоба пластик (PR13.1165) | Промрукав | Крепеж-скоба пластиковая односторонняя для прямого монтажа атмосферостойкая оранжевая в п/э d16 мм (50шт/750шт уп/кор) | 7.74 | 6.97
00-00112521 | Крепеж-скоба пластик (PR13.1179) | Промрукав | Крепеж-скоба пластиковая односторонняя для прямого монтажа атмосферостойкая оранжевая в п/э d20 мм (50шт/600шт уп/кор) | 7.81 | 7.03
00-00112522 | Крепеж-скоба пластик (PR13.1176) | Промрукав | Крепеж-скоба пластиковая односторонняя для прямого монтажа атмосферостойкая оранжевая в п/э d25 мм (50шт/450шт уп/кор) | 10.66 | 9.59
00-00112523 | Крепеж-скоба пластик (PR13.1188) | Промрукав | Крепеж-скоба пластиковая односторонняя для прямого монтажа атмосферостойкая оранжевая в п/э d32 мм (25шт/375шт уп/кор) | 19.04 | 17.14
00-00085331 | Крепеж-скоба пл.одн.атм.сер.в п/э d16мм(PR13.0397) | Промрукав | Крепеж-скоба пластиковая односторонняя для прямого монтажа атмосферостойкая предназначена для монтажа проводки в гофрированных и гладких трубах, нагревательных труб системы "теплый пол" и прочих работ по прокладке инженерных сетей на горизонтальных и вертикальных поверхностях. Подходит как для прямого монтажа, так и для классического с применением дюбелей и саморезов. Благодаря пластичному язычку с выступом достигается сопротивление проскальзыванию гофрированных труб, дополнительная ступенька удерживает в скобе смонтированную трубу. | 8.74 | 7.87
00-00085332 | Крепеж-скоба пл.одн.атм.сер.в п/э d20мм(PR13.0398) | Промрукав | Крепеж-скоба пластиковая односторонняя для прямого монтажа атмосферостойкая предназначена для монтажа проводки в гофрированных и гладких трубах, нагревательных труб системы "теплый пол" и прочих работ по прокладке инженерных сетей на горизонтальных и вертикальных поверхностях. Подходит как для прямого монтажа, так и для классического с применением дюбелей и саморезов. Благодаря пластичному язычку с выступом достигается сопротивление проскальзыванию гофрированных труб, дополнительная ступенька удерживает в скобе смонтированную трубу. | 10.34 | 9.31
00-00085333 | Крепеж-скоба пл.одн.атм.сер.в п/э d25мм(PR13.0399) | Промрукав | Крепеж-скоба пластиковая односторонняя для прямого монтажа атмосферостойкая предназначена для монтажа проводки в гофрированных и гладких трубах, нагревательных труб системы "теплый пол" и прочих работ по прокладке инженерных сетей на горизонтальных и вертикальных поверхностях. Подходит как для прямого монтажа, так и для классического с применением дюбелей и саморезов. Благодаря пластичному язычку с выступом достигается сопротивление проскальзыванию гофрированных труб, дополнительная ступенька удерживает в скобе смонтированную трубу. | 12.1 | 10.89
00-00085334 | Крепеж-скоба пл.одн.атм.сер.в п/э d32мм(PR13.0400) | Промрукав | Крепеж-скоба пластиковая односторонняя для прямого монтажа атмосферостойкая предназначена для монтажа проводки в гофрированных и гладких трубах, нагревательных труб системы "теплый пол" и прочих работ по прокладке инженерных сетей на горизонтальных и вертикальных поверхностях. Подходит как для прямого монтажа, так и для классического с применением дюбелей и саморезов. Благодаря пластичному язычку с выступом достигается сопротивление проскальзыванию гофрированных труб, дополнительная ступенька удерживает в скобе смонтированную трубу. | 21.49 | 19.34
00-00117347 | Крепеж-скоба (PR13.02543) | Промрукав | Крепёж-скоба предназначена для монтажа проводки в гофрированных и гладких трубах, нагревательных труб системы "теплый пол" и прочих работ по прокладке инженерных сетей на горизонтальных и вертикальных поверхностях. Подходит как для прямого монтажа, так и для классического с применением дюбелей и саморезов. Благодаря пластичному язычку с выступом достигается сопротивление проскальзыванию гофрированных труб, дополнительная ступенька удерживает в скобе смонтированную трубу. | 6.4 | 5.76
00-00117346 | Крепеж-скоба (PR13.02544) | Промрукав | Крепёж-скоба предназначена для монтажа проводки в гофрированных и гладких трубах, нагревательных труб системы "теплый пол" и прочих работ по прокладке инженерных сетей на горизонтальных и вертикальных поверхностях. Подходит как для прямого монтажа, так и для классического с применением дюбелей и саморезов. Благодаря пластичному язычку с выступом достигается сопротивление проскальзыванию гофрированных труб, дополнительная ступенька удерживает в скобе смонтированную трубу. | 6.43 | 5.79
00-00117345 | Крепеж-скоба (PR13.02545) | Промрукав | Крепёж-скоба предназначена для монтажа проводки в гофрированных и гладких трубах, нагревательных труб системы "теплый пол" и прочих работ по прокладке инженерных сетей на горизонтальных и вертикальных поверхностях. Подходит как для прямого монтажа, так и для классического с применением дюбелей и саморезов. Благодаря пластичному язычку с выступом достигается сопротивление проскальзыванию гофрированных труб, дополнительная ступенька удерживает в скобе смонтированную трубу. | 8.81 | 7.93
00-00117344 | Крепеж-скоба (PR13.02546) | Промрукав | Крепёж-скоба предназначена для монтажа проводки в гофрированных и гладких трубах, нагревательных труб системы "теплый пол" и прочих работ по прокладке инженерных сетей на горизонтальных и вертикальных поверхностях. Подходит как для прямого монтажа, так и для классического с применением дюбелей и саморезов. Благодаря пластичному язычку с выступом достигается сопротивление проскальзыванию гофрированных труб, дополнительная ступенька удерживает в скобе смонтированную трубу. | 15.7 | 14.13
00-00074569 | Крепеж-скоба сер.п/э16(50шт/750шт)(PR13.0368) | Промрукав | Крепёж-скоба для труб пластиковых предназначена для монтажа проводки в гофрированных и гладких трубах, нагревательных труб системы "теплый пол" и прочих работ по прокладке инженерных сетей на горизонтальных и вертикальных поверхностях. | 6.69 | 6.02
00-00074570 | Крепеж-скоба сер.п/э20(50шт/600шт)(PR13.0369) | Промрукав | Крепёж-скоба для труб пластиковых предназначена для монтажа проводки в гофрированных и гладких трубах, нагревательных труб системы "теплый пол" и прочих работ по прокладке инженерных сетей на горизонтальных и вертикальных поверхностях. | 6.82 | 6.14
00-00074571 | Крепеж-скоба сер.п/э25(50шт/450шт)(PR13.0370) | Промрукав | Крепёж-скоба для труб пластиковых предназначена для монтажа проводки в гофрированных и гладких трубах, нагревательных труб системы "теплый пол" и прочих работ по прокладке инженерных сетей на горизонтальных и вертикальных поверхностях. | 9.29 | 8.36
00-00074572 | Крепеж-скоба сер.п/э32(25шт/375шт)(PR13.0371) | Промрукав | Крепёж-скоба для труб пластиковых предназначена для монтажа проводки в гофрированных и гладких трубах, нагревательных труб системы "теплый пол" и прочих работ по прокладке инженерных сетей на горизонтальных и вертикальных поверхностях. | 16.52 | 14.87
00-00117343 | Крепеж-скоба (PR13.02547) | Промрукав | Крепёж-скоба предназначена для монтажа проводки в гофрированных и гладких трубах, нагревательных труб системы "теплый пол" и прочих работ по прокладке инженерных сетей на горизонтальных и вертикальных поверхностях. Подходит как для прямого монтажа, так и для классического с применением дюбелей и саморезов. Благодаря пластичному язычку с выступом достигается сопротивление проскальзыванию гофрированных труб, дополнительная ступенька удерживает в скобе смонтированную трубу. | 6.4 | 5.76
00-00117342 | Крепеж-скоба (PR13.02548) | Промрукав | Крепёж-скоба предназначена для монтажа проводки в гофрированных и гладких трубах, нагревательных труб системы "теплый пол" и прочих работ по прокладке инженерных сетей на горизонтальных и вертикальных поверхностях. Подходит как для прямого монтажа, так и для классического с применением дюбелей и саморезов. Благодаря пластичному язычку с выступом достигается сопротивление проскальзыванию гофрированных труб, дополнительная ступенька удерживает в скобе смонтированную трубу. | 6.43 | 5.79
00-00117341 | Крепеж-скоба (PR13.02549) | Промрукав | Крепёж-скоба предназначена для монтажа проводки в гофрированных и гладких трубах, нагревательных труб системы "теплый пол" и прочих работ по прокладке инженерных сетей на горизонтальных и вертикальных поверхностях. Подходит как для прямого монтажа, так и для классического с применением дюбелей и саморезов. Благодаря пластичному язычку с выступом достигается сопротивление проскальзыванию гофрированных труб, дополнительная ступенька удерживает в скобе смонтированную трубу. | 8.81 | 7.93
00-00117340 | Крепеж-скоба (PR13.02550) | Промрукав | Крепёж-скоба предназначена для монтажа проводки в гофрированных и гладких трубах, нагревательных труб системы "теплый пол" и прочих работ по прокладке инженерных сетей на горизонтальных и вертикальных поверхностях. Подходит как для прямого монтажа, так и для классического с применением дюбелей и саморезов. Благодаря пластичному язычку с выступом достигается сопротивление проскальзыванию гофрированных труб, дополнительная ступенька удерживает в скобе смонтированную трубу. | 15.7 | 14.13
00-00074573 | Крепеж-скоба чер.п/э16(50шт/750шт)(PR13.0372) | Промрукав | Крепёж-скоба для труб пластиковых предназначена для монтажа проводки в гофрированных и гладких трубах, нагревательных труб системы "теплый пол" и прочих работ по прокладке инженерных сетей на горизонтальных и вертикальных поверхностях. | 6.69 | 6.02
00-00074574 | Крепеж-скоба чер.п/э20(50шт/600шт)(PR13.0373) | Промрукав | Крепёж-скоба для труб пластиковых предназначена для монтажа проводки в гофрированных и гладких трубах, нагревательных труб системы "теплый пол" и прочих работ по прокладке инженерных сетей на горизонтальных и вертикальных поверхностях. | 6.82 | 6.14
00-00074575 | Крепеж-скоба чер.п/э25(50шт/450шт)(PR13.0374) | Промрукав | Крепёж-скоба для труб пластиковых предназначена для монтажа проводки в гофрированных и гладких трубах, нагревательных труб системы "теплый пол" и прочих работ по прокладке инженерных сетей на горизонтальных и вертикальных поверхностях. | 9.29 | 8.36
00-00074576 | Крепеж-скоба чер.п/э32(25шт/375шт)(PR13.0375) | Промрукав | Крепёж-скоба для труб пластиковых предназначена для монтажа проводки в гофрированных и гладких трубах, нагревательных труб системы "теплый пол" и прочих работ по прокладке инженерных сетей на горизонтальных и вертикальных поверхностях. | 16.52 | 14.87
00-00083881 | Крепежный комплект (PR08.2467) | Промрукав | Крепежный комплект проволочного лотка к элементам системы подвесов. | 59.63 | 53.67
00-00121286 | CLP1M-VP-08-R | IEK | Крепление к профнастилу V-образное применяется для крепления к несущим поверхностям. | 263.97 | 237.57
00-00141008 | Крепление (PR08.32645) | Промрукав | Предназначен для крепления молниеприёмников к вертикальной поверхности здания. | 532.25 | 479.03
00-00129624 | Крепление молниеприёмника (PR08.26339) | Промрукав | Крепление молниеприёмника к стене L120 мм d16-20 мм TDZ Промрукав предназначено для надежного закрепления мачты молниеприемника на стене здания или на трубе. В комплект крепления входит дюбель из полипропилена М12х60. Для установки молниеприемных мачт высотой от 1 до 2 метров необходимо использовать два крепления. Для мачт высотой выше 2 метров количество креплений рассчитывается индивидуально. | 512.44 | 461.2
00-00129623 | Крепление молниеприёмника (PR08.26340) | Промрукав | Крепление молниеприёмника к стене L160 мм d16-20 мм TDZ Промрукав предназначено для надежного закрепления мачты молниеприемника на стене здания или на трубе. В комплект крепления входит дюбель из полипропилена М12х60. Для установки молниеприемных мачт высотой от 1 до 2 метров необходимо использовать два крепления. Для мачт высотой выше 2 метров количество креплений рассчитывается индивидуально. | 475.3 | 427.77
00-00129622 | Крепление молниеприёмника (PR08.26336) | Промрукав | Крепление молниеприёмника на конёк TDZ Промрукав предназначено для надежного закрепления мачты молниеприемника на остром коньке крыши. Рекомендуемая высота закрепляемой мачты составляет до 2 метров. Жесткое и надежное крепление достигается за счет использования четырех крепежных элементов, которые фиксируют держатель к коньку кровли. | 5968.27 | 5371.44
00-00025646 | Круг.клипсы на гвозде, диаметр 4 мм, 100 шт. | ЭЛЕТЭК | Круг.клипсы на гвозде, диаметр 4 мм, 100 шт. | Уточняйте у менеджера | Уточняйте у менеджера
00-00025649 | Круг.клипсы на гвозде, диаметр 7 мм, 100 шт. | ЭЛЕТЭК | Круг.клипсы на гвозде, диаметр 7 мм, 100 шт. | Уточняйте у менеджера | Уточняйте у менеджера
00-00129606 | Мачта молниеприёмника (PR08.26350) | Промрукав | Молниеприёмники служат для перехвата ударов молнии. Они создают путь для электрического разряда, направляя его через проводник (токоотвод) к заземлению, тем самым защищая здания и оборудование. Устанавливаются на бетонных основаниях, держателях или опорах. | 34260.69 | 30834.62
00-00129605 | Мачта молниеприёмника (PR08.26353) | Промрукав | Молниеприёмники служат для перехвата ударов молнии. Они создают путь для электрического разряда, направляя его через проводник (токоотвод) к заземлению, тем самым защищая здания и оборудование. Устанавливаются на бетонных основаниях, держателях или опорах. | 50309.06 | 45278.15
00-00136221 | УР-1 под кабель д.3-6.5 мм | Магнито-Контакт | Уплотнитель резиновый под кабель диаметром 4-6 мм, IP66/IP68, цвет черный. Уплотнитель резиновый предназначен для герметизации места ввода проводов и кабелей в электро-коммутационное оборудование с целью защиты оболочки от проникновения пыли и влаги в месте ввода и защиты проводников от механического повреждения. | 11.42 | 10.98
00-00136222 | УР-2 под кабель д.6-12 мм | Магнито-Контакт | Уплотнитель резиновый под кабель диаметром 9-12 мм, IP66/IP68, цвет черный. Уплотнитель резиновый предназначен для герметизации места ввода проводов и кабелей в электро-коммутационное оборудование с целью защиты оболочки от проникновения пыли и влаги в месте ввода и защиты проводников от механического повреждения. | 14.27 | 13.73
00-00136223 | УР-3 под кабель д.6 мм | Магнито-Контакт | Уплотнитель-втулка проходная под кабель 6 мм, IP66/IP68, цвет черный (белый уточнить при заказе). Уплотнитель резиновый предназначен для герметизации места ввода проводов и кабелей в электро-коммутационное оборудование с целью защиты оболочки от проникновения пыли и влаги в месте ввода и защиты проводников от механического повреждения. | 22.84 | 21.96
00-00136217 | УС-16/1-Т1 (под кабель д.4-6 мм) | Магнито-Контакт | Уплотнитель силиконовый под кабель диаметром 4-6 мм, IP66/IP68, цвет синий. Уплотнитель силиконовый предназначен для герметизации места ввода проводов и кабелей в электро-коммутационное оборудование с целью защиты оболочки от проникновения пыли и влаги в месте ввода и защиты проводников от механического повреждения. | 52.81 | 50.78
00-00136218 | УС-20/3-Т1 (под кабель д.9-12мм) | Магнито-Контакт | Уплотнитель силиконовый под кабель диаметром 9-12 мм, IP66/IP68, цвет синий. Уплотнитель силиконовый предназначен для герметизации места ввода проводов и кабелей в электро-коммутационное оборудование с целью защиты оболочки от проникновения пыли и влаги в месте ввода и защиты проводников от механического повреждения. | 72.8 | 70
00-00136219 | УС-25/1-Т1 (под кабель д.15-18 мм) | Магнито-Контакт | Уплотнитель силиконовый под кабель диаметром 15-18 мм, IP66/IP68, цвет синий. Уплотнитель силиконовый предназначен для герметизации места ввода проводов и кабелей в электро-коммутационное оборудование с целью защиты оболочки от проникновения пыли и влаги в месте ввода и защиты проводников от механического повреждения. | 104.2 | 100.19
00-00136220 | УС-3 (под 3 проводника) | Магнито-Контакт | Уплотнитель силиконовый под три проводника IP66/IP68, цвет синий. Уплотнитель силиконовый предназначен для герметизации места ввода проводов и кабелей в электро-коммутационное оборудование с целью защиты оболочки от проникновения пыли и влаги в месте ввода и защиты проводников от механического повреждения. | 52.81 | 50.78
00-00129604 | Молниеприемный стержень (PR08.26345) | Промрукав | Молниеприемный стержень AL d16 мм L1000 мм Промрукав (PR08.26345) | 2869.7 | 2582.73
00-00129603 | Молниеприемный стержень (PR08.26346) | Промрукав | Молниеприёмники служат для перехвата ударов молнии. Они создают путь для электрического разряда, направляя его через проводник (токоотвод) к заземлению, тем самым защищая здания и оборудование. Устанавливаются на бетонных основаниях, держателях или опорах. | 4989.94 | 4490.95
00-00129602 | Молниеприемный стержень (PR08.26347) | Промрукав | Молниеприёмники служат для перехвата ударов молнии. Они создают путь для электрического разряда, направляя его через проводник (токоотвод) к заземлению, тем самым защищая здания и оборудование. Устанавливаются на бетонных основаниях, держателях или опорах. | 6188.74 | 5569.87
00-00129601 | Молниеприемный стержень (PR08.26351) | Промрукав | Молниеприёмники служат для перехвата ударов молнии. Они создают путь для электрического разряда, направляя его через проводник (токоотвод) к заземлению, тем самым защищая здания и оборудование. Устанавливаются на бетонных основаниях, держателях или опорах. | 14148.77 | 12733.89
00-00129600 | Молниеприемный стержень (PR08.26352) | Промрукав | Молниеприёмники служат для перехвата ударов молнии. Они создают путь для электрического разряда, направляя его через проводник (токоотвод) к заземлению, тем самым защищая здания и оборудование. Устанавливаются на бетонных основаниях, держателях или опорах. | 15635.92 | 14072.33
00-00129599 | Молниеприемный стержень (PR08.26348) | Промрукав | Молниеприёмники служат для перехвата ударов молнии. Они создают путь для электрического разряда, направляя его через проводник (токоотвод) к заземлению, тем самым защищая здания и оборудование. Устанавливаются на бетонных основаниях, держателях или опорах. | 14729.5 | 13256.55
00-00129598 | Молниеприемный стержень (PR08.26349) | Промрукав | Молниеприёмники служат для перехвата ударов молнии. Они создают путь для электрического разряда, направляя его через проводник (токоотвод) к заземлению, тем самым защищая здания и оборудование. Устанавливаются на бетонных основаниях, держателях или опорах. | 13171.55 | 11854.4
00-00090618 | Монтажная пластина (PR80.0163) | Промрукав | Пластина монтажная - предназначена для установки и крепления электромонтажных распределительных коробок к вертикальным и горизонтальным опорам. | 421.65 | 379.49
00-00086351 | Монтажная пластина ЭМК 175х110(PR16.0932) | Промрукав | Монтажная пластина для ЭМК позволяет разместить в непосредственной близости от лотка: разветвительные ЭМК, пожарные извещатели, видеокамеры и тд. | 274.52 | 247.07
00-00083877 | Монтажная пластина для ЭМК 195х150(PR16.0930) | Промрукав | Монтажная пластина позволяет разместить в непосредственной близости от лотка: разветвительные ЭМК, пожарные извещатели, видеокамеры и тд. | 363.6 | 327.24
00-00103700 | Монтажная пластина (PR16.1543) | Промрукав | Монтажная пластина позволяет разместить в непосредственной близости от лотка: разветвительные ЭМК, пожарные извещатели, видеокамеры и тд. Аксессуары в исполнении HDZ – это изделия с защитным покрытием горячий цинк (по ГОСТ 9.307), подходят для соединения между собой лотков серии «Стандарт» в любой комбинации как внутри помещений, так и на открытом воздухе. | 411.89 | 370.7
00-00103699 | Монтажная пластина (PR16.1544) | Промрукав | Монтажная пластина позволяет разместить в непосредственной близости от лотка: разветвительные ЭМК, пожарные извещатели, видеокамеры и тд. Аксессуары в исполнении HDZ – это изделия с защитным покрытием горячий цинк (по ГОСТ 9.307), подходят для соединения между собой лотков серии «Стандарт» в любой комбинации как внутри помещений, так и на открытом воздухе. | 617.66 | 555.89
00-00118412 | Монтажная пластина (PR16.3810) | Промрукав | Аксессуары в исполнении AISI 304 – это изделия, изготовленные из аустенитной низкоуглеродистой марки нержавеющей стали 08Х18Н10, обладающих высокой коррозионной стойкостью к агрессивным средам, износостойкостью и высокими прочностями показателями, что позволяет применять изделия, в пищевой, фармацевтической, химических, металлургических и других отраслях промышленности. Монтажная пластина позволяет разместить в непосредственной близости от лотка: разветвительные ЭМК, пожарные извещатели, видеокамеры и тд. | 375.76 | 338.18
00-00118411 | Монтажная пластина (PR16.3811) | Промрукав | Аксессуары в исполнении AISI 304 – это изделия, изготовленные из аустенитной низкоуглеродистой марки нержавеющей стали 08Х18Н10, обладающих высокой коррозионной стойкостью к агрессивным средам, износостойкостью и высокими прочностями показателями, что позволяет применять изделия, в пищевой, фармацевтической, химических, металлургических и других отраслях промышленности. Монтажная пластина позволяет разместить в непосредственной близости от лотка: разветвительные ЭМК, пожарные извещатели, видеокамеры и тд. | 876.81 | 789.13
00-00118410 | Монтажная пластина (PR16.3812) | Промрукав | Аксессуары в исполнении AISI 304 – это изделия, изготовленные из аустенитной низкоуглеродистой марки нержавеющей стали 08Х18Н10, обладающих высокой коррозионной стойкостью к агрессивным средам, износостойкостью и высокими прочностями показателями, что позволяет применять изделия, в пищевой, фармацевтической, химических, металлургических и других отраслях промышленности. Монтажная пластина позволяет разместить в непосредственной близости от лотка: разветвительные ЭМК, пожарные извещатели, видеокамеры и тд. | 601.25 | 541.13
00-00118409 | Монтажная пластина (PR16.3813) | Промрукав | Аксессуары в исполнении AISI 304 – это изделия, изготовленные из аустенитной низкоуглеродистой марки нержавеющей стали 08Х18Н10, обладающих высокой коррозионной стойкостью к агрессивным средам, износостойкостью и высокими прочностями показателями, что позволяет применять изделия, в пищевой, фармацевтической, химических, металлургических и других отраслях промышленности. Монтажная пластина позволяет разместить в непосредственной близости от лотка: разветвительные ЭМК, пожарные извещатели, видеокамеры и тд. | 1402.91 | 1262.62
00-00111678 | Монтажная пластина (PR16.3814) | Промрукав | Система металлических лотков в исполнении AISI 409 – это изделия, изготовленные из ферритовой марки нержавеющей стали 08Х13, обладающих коррозионной стойкостью и высокими прочностями показателями, что позволяет применять изделия, в различных непищевых отраслях промышленности. Монтажная пластина позволяет разместить в непосредственной близости от лотка: разветвительные ЭМК, пожарные извещатели, видеокамеры и тд. | 300.61 | 270.55
00-00111679 | Монтажная пластина (PR16.3815) | Промрукав | Система металлических лотков в исполнении AISI 409 – это изделия, изготовленные из ферритовой марки нержавеющей стали 08Х13, обладающих коррозионной стойкостью и высокими прочностями показателями, что позволяет применять изделия, в различных непищевых отраслях промышленности. Монтажная пластина позволяет разместить в непосредственной близости от лотка: разветвительные ЭМК, пожарные извещатели, видеокамеры и тд. | 701.44 | 631.3
00-00051604 | UZM-BIK1-NVN3-150240XP | IEK | Муфта кабельная изготавливается из термоусаживаемых материалов для силовых кабелей на напряжение до 1 кВ с различными типами защитного покрова, оболочками и широкого диапазона сечений токопроводящих жил. Муфты кабельные концевые КВ(Н)тп-1 универсальные для внутренней и наружной установки предназначены для присоединения потребителей к электросети с помощью 3-х и 4-х жильных бронированных и небронированных кабелей с бумажной изоляцией на напряжение до 1 кВ постоянного и переменного тока. Муфты предназначены для монтажа на кабелях типа ААГ-1, ААШ-1, ААБ-1, ААП-1, ААБШ-1, ААПШ-1, АСГ-1, ААСШ-1, АСБШ-1, СГ-1, СШ-1, СБШ-1, СБ-1, СП-1, СК-1, СБГ-1, СПГ-1 их аналогов и модификаций. По своим характеристикам муфты соответствуют требованиям ГОСТ 13781.0. | 3280.63 | 2952.57
00-00051378 | UZM-BIK1-NVN3-150240XZ | IEK | Муфта кабельная изготавливается из термоусаживаемых материалов для силовых кабелей на напряжение до 1 кВ с различными типами защитного покрова, оболочками и широкого диапазона сечений токопроводящих жил. Муфты кабельные концевые КВ(Н)тп-1 универсальные для внутренней и наружной установки предназначены для присоединения потребителей к электросети с помощью 3-х и 4-х жильных бронированных и небронированных кабелей с бумажной изоляцией на напряжение до 1 кВ постоянного и переменного тока. Муфты предназначены для монтажа на кабелях типа ААГ-1, ААШ-1, ААБ-1, ААП-1, ААБШ-1, ААПШ-1, АСГ-1, ААСШ-1, АСБШ-1, СГ-1, СШ-1, СБШ-1, СБ-1, СП-1, СК-1, СБГ-1, СПГ-1 их аналогов и модификаций. По своим характеристикам муфты соответствуют требованиям ГОСТ 13781.0. | 3578.61 | 3220.75
00-00051376 | UZM-BIK1-NVN3-150240SP | IEK | Муфта кабельная изготавливается из термоусаживаемых материалов для силовых кабелей на напряжение до 1 кВ с различными типами защитного покрова, оболочками и широкого диапазона сечений токопроводящих жил. Муфты кабельные концевые КВ(Н)тп-1 универсальные для внутренней и наружной установки предназначены для присоединения потребителей к электросети с помощью 3-х и 4-х жильных бронированных и небронированных кабелей с бумажной изоляцией на напряжение до 1 кВ постоянного и переменного тока. Муфты предназначены для монтажа на кабелях типа ААГ-1, ААШ-1, ААБ-1, ААП-1, ААБШ-1, ААПШ-1, АСГ-1, ААСШ-1, АСБШ-1, СГ-1, СШ-1, СБШ-1, СБ-1, СП-1, СК-1, СБГ-1, СПГ-1 их аналогов и модификаций. По своим характеристикам муфты соответствуют требованиям ГОСТ 13781.0. | 7125.63 | 6413.07
00-00051377 | UZM-BIK1-NVN3-150240SZ | IEK | Муфта кабельная изготавливается из термоусаживаемых материалов для силовых кабелей на напряжение до 1 кВ с различными типами защитного покрова, оболочками и широкого диапазона сечений токопроводящих жил. Муфты кабельные концевые КВ(Н)тп-1 универсальные для внутренней и наружной установки предназначены для присоединения потребителей к электросети с помощью 3-х и 4-х жильных бронированных и небронированных кабелей с бумажной изоляцией на напряжение до 1 кВ постоянного и переменного тока. Муфты предназначены для монтажа на кабелях типа ААГ-1, ААШ-1, ААБ-1, ААП-1, ААБШ-1, ААПШ-1, АСГ-1, ААСШ-1, АСБШ-1, СГ-1, СШ-1, СБШ-1, СБ-1, СП-1, СК-1, СБГ-1, СПГ-1 их аналогов и модификаций. По своим характеристикам муфты соответствуют требованиям ГОСТ 13781.0. | 6428.33 | 5785.5
00-00051605 | UZM-BIK1-NVN3-1625XP | IEK | Муфта кабельная изготавливается из термоусаживаемых материалов для силовых кабелей на напряжение до 1 кВ с различными типами защитного покрова, оболочками и широкого диапазона сечений токопроводящих жил. Муфты кабельные концевые КВ(Н)тп-1 универсальные для внутренней и наружной установки предназначены для присоединения потребителей к электросети с помощью 3-х и 4-х жильных бронированных и небронированных кабелей с бумажной изоляцией на напряжение до 1 кВ постоянного и переменного тока. Муфты предназначены для монтажа на кабелях типа ААГ-1, ААШ-1, ААБ-1, ААП-1, ААБШ-1, ААПШ-1, АСГ-1, ААСШ-1, АСБШ-1, СГ-1, СШ-1, СБШ-1, СБ-1, СП-1, СК-1, СБГ-1, СПГ-1 их аналогов и модификаций. По своим характеристикам муфты соответствуют требованиям ГОСТ 13781.0. | 2836.11 | 2552.5
00-00051381 | UZM-BIK1-NVN3-1625XZ | IEK | Муфта кабельная изготавливается из термоусаживаемых материалов для силовых кабелей на напряжение до 1 кВ с различными типами защитного покрова, оболочками и широкого диапазона сечений токопроводящих жил. Муфты кабельные концевые КВ(Н)тп-1 универсальные для внутренней и наружной установки предназначены для присоединения потребителей к электросети с помощью 3-х и 4-х жильных бронированных и небронированных кабелей с бумажной изоляцией на напряжение до 1 кВ постоянного и переменного тока. Муфты предназначены для монтажа на кабелях типа ААГ-1, ААШ-1, ААБ-1, ААП-1, ААБШ-1, ААПШ-1, АСГ-1, ААСШ-1, АСБШ-1, СГ-1, СШ-1, СБШ-1, СБ-1, СП-1, СК-1, СБГ-1, СПГ-1 их аналогов и модификаций. По своим характеристикам муфты соответствуют требованиям ГОСТ 13781.0. | 2410.7 | 2169.63
00-00051379 | UZM-BIK1-NVN3-1625SP | IEK | Муфта кабельная изготавливается из термоусаживаемых материалов для силовых кабелей на напряжение до 1 кВ с различными типами защитного покрова, оболочками и широкого диапазона сечений токопроводящих жил. Муфты кабельные концевые КВ(Н)тп-1 универсальные для внутренней и наружной установки предназначены для присоединения потребителей к электросети с помощью 3-х и 4-х жильных бронированных и небронированных кабелей с бумажной изоляцией на напряжение до 1 кВ постоянного и переменного тока. Муфты предназначены для монтажа на кабелях типа ААГ-1, ААШ-1, ААБ-1, ААП-1, ААБШ-1, ААПШ-1, АСГ-1, ААСШ-1, АСБШ-1, СГ-1, СШ-1, СБШ-1, СБ-1, СП-1, СК-1, СБГ-1, СПГ-1 их аналогов и модификаций. По своим характеристикам муфты соответствуют требованиям ГОСТ 13781.0. | 5024.39 | 4521.95
00-00051380 | UZM-BIK1-NVN3-1625SZ | IEK | Муфта кабельная изготавливается из термоусаживаемых материалов для силовых кабелей на напряжение до 1 кВ с различными типами защитного покрова, оболочками и широкого диапазона сечений токопроводящих жил. Муфты кабельные концевые КВ(Н)тп-1 универсальные для внутренней и наружной установки предназначены для присоединения потребителей к электросети с помощью 3-х и 4-х жильных бронированных и небронированных кабелей с бумажной изоляцией на напряжение до 1 кВ постоянного и переменного тока. Муфты предназначены для монтажа на кабелях типа ААГ-1, ААШ-1, ААБ-1, ААП-1, ААБШ-1, ААПШ-1, АСГ-1, ААСШ-1, АСБШ-1, СГ-1, СШ-1, СБШ-1, СБ-1, СП-1, СК-1, СБГ-1, СПГ-1 их аналогов и модификаций. По своим характеристикам муфты соответствуют требованиям ГОСТ 13781.0. | 4346.31 | 3911.68
00-00051606 | UZM-BIK1-NVN3-3550XP | IEK | Муфта кабельная изготавливается из термоусаживаемых материалов для силовых кабелей на напряжение до 1 кВ с различными типами защитного покрова, оболочками и широкого диапазона сечений токопроводящих жил. Муфты кабельные концевые КВ(Н)тп-1 универсальные для внутренней и наружной установки предназначены для присоединения потребителей к электросети с помощью 3-х и 4-х жильных бронированных и небронированных кабелей с бумажной изоляцией на напряжение до 1 кВ постоянного и переменного тока. Муфты предназначены для монтажа на кабелях типа ААГ-1, ААШ-1, ААБ-1, ААП-1, ААБШ-1, ААПШ-1, АСГ-1, ААСШ-1, АСБШ-1, СГ-1, СШ-1, СБШ-1, СБ-1, СП-1, СК-1, СБГ-1, СПГ-1 их аналогов и модификаций. По своим характеристикам муфты соответствуют требованиям ГОСТ 13781.0. | 2769.72 | 2492.75
00-00051384 | UZM-BIK1-NVN3-3550XZ | IEK | Муфта кабельная изготавливается из термоусаживаемых материалов для силовых кабелей на напряжение до 1 кВ с различными типами защитного покрова, оболочками и широкого диапазона сечений токопроводящих жил. Муфты кабельные концевые КВ(Н)тп-1 универсальные для внутренней и наружной установки предназначены для присоединения потребителей к электросети с помощью 3-х и 4-х жильных бронированных и небронированных кабелей с бумажной изоляцией на напряжение до 1 кВ постоянного и переменного тока. Муфты предназначены для монтажа на кабелях типа ААГ-1, ААШ-1, ААБ-1, ААП-1, ААБШ-1, ААПШ-1, АСГ-1, ААСШ-1, АСБШ-1, СГ-1, СШ-1, СБШ-1, СБ-1, СП-1, СК-1, СБГ-1, СПГ-1 их аналогов и модификаций. По своим характеристикам муфты соответствуют требованиям ГОСТ 13781.0. | 3001.38 | 2701.24
00-00051382 | UZM-BIK1-NVN3-3550SP | IEK | Муфта кабельная изготавливается из термоусаживаемых материалов для силовых кабелей на напряжение до 1 кВ с различными типами защитного покрова, оболочками и широкого диапазона сечений токопроводящих жил. Муфты кабельные концевые КВ(Н)тп-1 универсальные для внутренней и наружной установки предназначены для присоединения потребителей к электросети с помощью 3-х и 4-х жильных бронированных и небронированных кабелей с бумажной изоляцией на напряжение до 1 кВ постоянного и переменного тока. Муфты предназначены для монтажа на кабелях типа ААГ-1, ААШ-1, ААБ-1, ААП-1, ААБШ-1, ААПШ-1, АСГ-1, ААСШ-1, АСБШ-1, СГ-1, СШ-1, СБШ-1, СБ-1, СП-1, СК-1, СБГ-1, СПГ-1 их аналогов и модификаций. По своим характеристикам муфты соответствуют требованиям ГОСТ 13781.0. | 5370.79 | 4833.71
00-00051383 | UZM-BIK1-NVN3-3550SZ | IEK | Муфта кабельная изготавливается из термоусаживаемых материалов для силовых кабелей на напряжение до 1 кВ с различными типами защитного покрова, оболочками и широкого диапазона сечений токопроводящих жил. Муфты кабельные концевые КВ(Н)тп-1 универсальные для внутренней и наружной установки предназначены для присоединения потребителей к электросети с помощью 3-х и 4-х жильных бронированных и небронированных кабелей с бумажной изоляцией на напряжение до 1 кВ постоянного и переменного тока. Муфты предназначены для монтажа на кабелях типа ААГ-1, ААШ-1, ААБ-1, ААП-1, ААБШ-1, ААПШ-1, АСГ-1, ААСШ-1, АСБШ-1, СГ-1, СШ-1, СБШ-1, СБ-1, СП-1, СК-1, СБГ-1, СПГ-1 их аналогов и модификаций. По своим характеристикам муфты соответствуют требованиям ГОСТ 13781.0. | 3876.67 | 3489
00-00051607 | UZM-BIK1-NVN3-70120XP | IEK | Муфта кабельная изготавливается из термоусаживаемых материалов для силовых кабелей на напряжение до 1 кВ с различными типами защитного покрова, оболочками и широкого диапазона сечений токопроводящих жил. Муфты кабельные концевые КВ(Н)тп-1 универсальные для внутренней и наружной установки предназначены для присоединения потребителей к электросети с помощью 3-х и 4-х жильных бронированных и небронированных кабелей с бумажной изоляцией на напряжение до 1 кВ постоянного и переменного тока. Муфты предназначены для монтажа на кабелях типа ААГ-1, ААШ-1, ААБ-1, ААП-1, ААБШ-1, ААПШ-1, АСГ-1, ААСШ-1, АСБШ-1, СГ-1, СШ-1, СБШ-1, СБ-1, СП-1, СК-1, СБГ-1, СПГ-1 их аналогов и модификаций. По своим характеристикам муфты соответствуют требованиям ГОСТ 13781.0. | 3092.5 | 2783.25
00-00051387 | UZM-BIK1-NVN3-70120XZ | IEK | Муфта кабельная изготавливается из термоусаживаемых материалов для силовых кабелей на напряжение до 1 кВ с различными типами защитного покрова, оболочками и широкого диапазона сечений токопроводящих жил. Муфты кабельные концевые КВ(Н)тп-1 универсальные для внутренней и наружной установки предназначены для присоединения потребителей к электросети с помощью 3-х и 4-х жильных бронированных и небронированных кабелей с бумажной изоляцией на напряжение до 1 кВ постоянного и переменного тока. Муфты предназначены для монтажа на кабелях типа ААГ-1, ААШ-1, ААБ-1, ААП-1, ААБШ-1, ААПШ-1, АСГ-1, ААСШ-1, АСБШ-1, СГ-1, СШ-1, СБШ-1, СБ-1, СП-1, СК-1, СБГ-1, СПГ-1 их аналогов и модификаций. По своим характеристикам муфты соответствуют требованиям ГОСТ 13781.0. | 3606.5 | 3245.85
00-00051385 | UZM-BIK1-NVN3-70120SP | IEK | Муфта кабельная изготавливается из термоусаживаемых материалов для силовых кабелей на напряжение до 1 кВ с различными типами защитного покрова, оболочками и широкого диапазона сечений токопроводящих жил. Муфты кабельные концевые КВ(Н)тп-1 универсальные для внутренней и наружной установки предназначены для присоединения потребителей к электросети с помощью 3-х и 4-х жильных бронированных и небронированных кабелей с бумажной изоляцией на напряжение до 1 кВ постоянного и переменного тока. Муфты предназначены для монтажа на кабелях типа ААГ-1, ААШ-1, ААБ-1, ААП-1, ААБШ-1, ААПШ-1, АСГ-1, ААСШ-1, АСБШ-1, СГ-1, СШ-1, СБШ-1, СБ-1, СП-1, СК-1, СБГ-1, СПГ-1 их аналогов и модификаций. По своим характеристикам муфты соответствуют требованиям ГОСТ 13781.0. | 5690.89 | 5121.8
00-00051386 | UZM-BIK1-NVN3-70120SZ | IEK | Муфта кабельная изготавливается из термоусаживаемых материалов для силовых кабелей на напряжение до 1 кВ с различными типами защитного покрова, оболочками и широкого диапазона сечений токопроводящих жил. Муфты кабельные концевые КВ(Н)тп-1 универсальные для внутренней и наружной установки предназначены для присоединения потребителей к электросети с помощью 3-х и 4-х жильных бронированных и небронированных кабелей с бумажной изоляцией на напряжение до 1 кВ постоянного и переменного тока. Муфты предназначены для монтажа на кабелях типа ААГ-1, ААШ-1, ААБ-1, ААП-1, ААБШ-1, ААПШ-1, АСГ-1, ААСШ-1, АСБШ-1, СГ-1, СШ-1, СБШ-1, СБ-1, СП-1, СК-1, СБГ-1, СПГ-1 их аналогов и модификаций. По своим характеристикам муфты соответствуют требованиям ГОСТ 13781.0. | 4773.69 | 4296.32
00-00051608 | UZM-BIK1-NVN4-150240XP | IEK | Муфта кабельная изготавливается из термоусаживаемых материалов для силовых кабелей на напряжение до 1 кВ с различными типами защитного покрова, оболочками и широкого диапазона сечений токопроводящих жил. Муфты кабельные концевые КВ(Н)тп-1 универсальные для внутренней и наружной установки предназначены для присоединения потребителей к электросети с помощью 3-х и 4-х жильных бронированных и небронированных кабелей с бумажной изоляцией на напряжение до 1 кВ постоянного и переменного тока. Муфты предназначены для монтажа на кабелях типа ААГ-1, ААШ-1, ААБ-1, ААП-1, ААБШ-1, ААПШ-1, АСГ-1, ААСШ-1, АСБШ-1, СГ-1, СШ-1, СБШ-1, СБ-1, СП-1, СК-1, СБГ-1, СПГ-1 их аналогов и модификаций. По своим характеристикам муфты соответствуют требованиям ГОСТ 13781.0. | 4297.62 | 3867.86
00-00051390 | UZM-BIK1-NVN4-150240XZ | IEK | Муфта кабельная изготавливается из термоусаживаемых материалов для силовых кабелей на напряжение до 1 кВ с различными типами защитного покрова, оболочками и широкого диапазона сечений токопроводящих жил. Муфты кабельные концевые КВ(Н)тп-1 универсальные для внутренней и наружной установки предназначены для присоединения потребителей к электросети с помощью 3-х и 4-х жильных бронированных и небронированных кабелей с бумажной изоляцией на напряжение до 1 кВ постоянного и переменного тока. Муфты предназначены для монтажа на кабелях типа ААГ-1, ААШ-1, ААБ-1, ААП-1, ААБШ-1, ААПШ-1, АСГ-1, ААСШ-1, АСБШ-1, СГ-1, СШ-1, СБШ-1, СБ-1, СП-1, СК-1, СБГ-1, СПГ-1 их аналогов и модификаций. По своим характеристикам муфты соответствуют требованиям ГОСТ 13781.0. | 5378.14 | 4840.33
00-00051388 | UZM-BIK1-NVN4-150240SP | IEK | Муфта кабельная изготавливается из термоусаживаемых материалов для силовых кабелей на напряжение до 1 кВ с различными типами защитного покрова, оболочками и широкого диапазона сечений токопроводящих жил. Муфты кабельные концевые КВ(Н)тп-1 универсальные для внутренней и наружной установки предназначены для присоединения потребителей к электросети с помощью 3-х и 4-х жильных бронированных и небронированных кабелей с бумажной изоляцией на напряжение до 1 кВ постоянного и переменного тока. Муфты предназначены для монтажа на кабелях типа ААГ-1, ААШ-1, ААБ-1, ААП-1, ААБШ-1, ААПШ-1, АСГ-1, ААСШ-1, АСБШ-1, СГ-1, СШ-1, СБШ-1, СБ-1, СП-1, СК-1, СБГ-1, СПГ-1 их аналогов и модификаций. По своим характеристикам муфты соответствуют требованиям ГОСТ 13781.0. | 8084.89 | 7276.4
00-00051389 | UZM-BIK1-NVN4-150240SZ | IEK | Муфта кабельная изготавливается из термоусаживаемых материалов для силовых кабелей на напряжение до 1 кВ с различными типами защитного покрова, оболочками и широкого диапазона сечений токопроводящих жил. Муфты кабельные концевые КВ(Н)тп-1 универсальные для внутренней и наружной установки предназначены для присоединения потребителей к электросети с помощью 3-х и 4-х жильных бронированных и небронированных кабелей с бумажной изоляцией на напряжение до 1 кВ постоянного и переменного тока. Муфты предназначены для монтажа на кабелях типа ААГ-1, ААШ-1, ААБ-1, ААП-1, ААБШ-1, ААПШ-1, АСГ-1, ААСШ-1, АСБШ-1, СГ-1, СШ-1, СБШ-1, СБ-1, СП-1, СК-1, СБГ-1, СПГ-1 их аналогов и модификаций. По своим характеристикам муфты соответствуют требованиям ГОСТ 13781.0. | 13512.71 | 12161.44
00-00051609 | UZM-BIK1-NVN4-1625XP | IEK | Муфта кабельная изготавливается из термоусаживаемых материалов для силовых кабелей на напряжение до 1 кВ с различными типами защитного покрова, оболочками и широкого диапазона сечений токопроводящих жил. Муфты кабельные концевые КВ(Н)тп-1 универсальные для внутренней и наружной установки предназначены для присоединения потребителей к электросети с помощью 3-х и 4-х жильных бронированных и небронированных кабелей с бумажной изоляцией на напряжение до 1 кВ постоянного и переменного тока. Муфты предназначены для монтажа на кабелях типа ААГ-1, ААШ-1, ААБ-1, ААП-1, ААБШ-1, ААПШ-1, АСГ-1, ААСШ-1, АСБШ-1, СГ-1, СШ-1, СБШ-1, СБ-1, СП-1, СК-1, СБГ-1, СПГ-1 их аналогов и модификаций. По своим характеристикам муфты соответствуют требованиям ГОСТ 13781.0. | 3307.74 | 2976.97
00-00051393 | UZM-BIK1-NVN4-1625XZ | IEK | Муфта кабельная изготавливается из термоусаживаемых материалов для силовых кабелей на напряжение до 1 кВ с различными типами защитного покрова, оболочками и широкого диапазона сечений токопроводящих жил. Муфты кабельные концевые КВ(Н)тп-1 универсальные для внутренней и наружной установки предназначены для присоединения потребителей к электросети с помощью 3-х и 4-х жильных бронированных и небронированных кабелей с бумажной изоляцией на напряжение до 1 кВ постоянного и переменного тока. Муфты предназначены для монтажа на кабелях типа ААГ-1, ААШ-1, ААБ-1, ААП-1, ААБШ-1, ААПШ-1, АСГ-1, ААСШ-1, АСБШ-1, СГ-1, СШ-1, СБШ-1, СБ-1, СП-1, СК-1, СБГ-1, СПГ-1 их аналогов и модификаций. По своим характеристикам муфты соответствуют требованиям ГОСТ 13781.0. | 2843.88 | 2559.49
00-00051391 | UZM-BIK1-NVN4-1625SP | IEK | Муфта кабельная изготавливается из термоусаживаемых материалов для силовых кабелей на напряжение до 1 кВ с различными типами защитного покрова, оболочками и широкого диапазона сечений токопроводящих жил. Муфты кабельные концевые КВ(Н)тп-1 универсальные для внутренней и наружной установки предназначены для присоединения потребителей к электросети с помощью 3-х и 4-х жильных бронированных и небронированных кабелей с бумажной изоляцией на напряжение до 1 кВ постоянного и переменного тока. Муфты предназначены для монтажа на кабелях типа ААГ-1, ААШ-1, ААБ-1, ААП-1, ААБШ-1, ААПШ-1, АСГ-1, ААСШ-1, АСБШ-1, СГ-1, СШ-1, СБШ-1, СБ-1, СП-1, СК-1, СБГ-1, СПГ-1 их аналогов и модификаций. По своим характеристикам муфты соответствуют требованиям ГОСТ 13781.0. | 5762.27 | 5186.04
00-00051392 | UZM-BIK1-NVN4-1625SZ | IEK | Муфта кабельная изготавливается из термоусаживаемых материалов для силовых кабелей на напряжение до 1 кВ с различными типами защитного покрова, оболочками и широкого диапазона сечений токопроводящих жил. Муфты кабельные концевые КВ(Н)тп-1 универсальные для внутренней и наружной установки предназначены для присоединения потребителей к электросети с помощью 3-х и 4-х жильных бронированных и небронированных кабелей с бумажной изоляцией на напряжение до 1 кВ постоянного и переменного тока. Муфты предназначены для монтажа на кабелях типа ААГ-1, ААШ-1, ААБ-1, ААП-1, ААБШ-1, ААПШ-1, АСГ-1, ААСШ-1, АСБШ-1, СГ-1, СШ-1, СБШ-1, СБ-1, СП-1, СК-1, СБГ-1, СПГ-1 их аналогов и модификаций. По своим характеристикам муфты соответствуют требованиям ГОСТ 13781.0. | 4543.82 | 4089.44
00-00051610 | UZM-BIK1-NVN4-3550XP | IEK | Муфта кабельная изготавливается из термоусаживаемых материалов для силовых кабелей на напряжение до 1 кВ с различными типами защитного покрова, оболочками и широкого диапазона сечений токопроводящих жил. Муфты кабельные концевые КВ(Н)тп-1 универсальные для внутренней и наружной установки предназначены для присоединения потребителей к электросети с помощью 3-х и 4-х жильных бронированных и небронированных кабелей с бумажной изоляцией на напряжение до 1 кВ постоянного и переменного тока. Муфты предназначены для монтажа на кабелях типа ААГ-1, ААШ-1, ААБ-1, ААП-1, ААБШ-1, ААПШ-1, АСГ-1, ААСШ-1, АСБШ-1, СГ-1, СШ-1, СБШ-1, СБ-1, СП-1, СК-1, СБГ-1, СПГ-1 их аналогов и модификаций. По своим характеристикам муфты соответствуют требованиям ГОСТ 13781.0. | 3675.64 | 3308.08
00-00051396 | UZM-BIK1-NVN4-3550XZ | IEK | Муфта кабельная изготавливается из термоусаживаемых материалов для силовых кабелей на напряжение до 1 кВ с различными типами защитного покрова, оболочками и широкого диапазона сечений токопроводящих жил. Муфты кабельные концевые КВ(Н)тп-1 универсальные для внутренней и наружной установки предназначены для присоединения потребителей к электросети с помощью 3-х и 4-х жильных бронированных и небронированных кабелей с бумажной изоляцией на напряжение до 1 кВ постоянного и переменного тока. Муфты предназначены для монтажа на кабелях типа ААГ-1, ААШ-1, ААБ-1, ААП-1, ААБШ-1, ААПШ-1, АСГ-1, ААСШ-1, АСБШ-1, СГ-1, СШ-1, СБШ-1, СБ-1, СП-1, СК-1, СБГ-1, СПГ-1 их аналогов и модификаций. По своим характеристикам муфты соответствуют требованиям ГОСТ 13781.0. | 3078.58 | 2770.72
00-00051394 | UZM-BIK1-NVN4-3550SP | IEK | Муфта кабельная изготавливается из термоусаживаемых материалов для силовых кабелей на напряжение до 1 кВ с различными типами защитного покрова, оболочками и широкого диапазона сечений токопроводящих жил. Муфты кабельные концевые КВ(Н)тп-1 универсальные для внутренней и наружной установки предназначены для присоединения потребителей к электросети с помощью 3-х и 4-х жильных бронированных и небронированных кабелей с бумажной изоляцией на напряжение до 1 кВ постоянного и переменного тока. Муфты предназначены для монтажа на кабелях типа ААГ-1, ААШ-1, ААБ-1, ААП-1, ААБШ-1, ААПШ-1, АСГ-1, ААСШ-1, АСБШ-1, СГ-1, СШ-1, СБШ-1, СБ-1, СП-1, СК-1, СБГ-1, СПГ-1 их аналогов и модификаций. По своим характеристикам муфты соответствуют требованиям ГОСТ 13781.0. | 5846.61 | 5261.95
00-00051395 | UZM-BIK1-NVN4-3550SZ | IEK | Муфта кабельная изготавливается из термоусаживаемых материалов для силовых кабелей на напряжение до 1 кВ с различными типами защитного покрова, оболочками и широкого диапазона сечений токопроводящих жил. Муфты кабельные концевые КВ(Н)тп-1 универсальные для внутренней и наружной установки предназначены для присоединения потребителей к электросети с помощью 3-х и 4-х жильных бронированных и небронированных кабелей с бумажной изоляцией на напряжение до 1 кВ постоянного и переменного тока. Муфты предназначены для монтажа на кабелях типа ААГ-1, ААШ-1, ААБ-1, ААП-1, ААБШ-1, ААПШ-1, АСГ-1, ААСШ-1, АСБШ-1, СГ-1, СШ-1, СБШ-1, СБ-1, СП-1, СК-1, СБГ-1, СПГ-1 их аналогов и модификаций. По своим характеристикам муфты соответствуют требованиям ГОСТ 13781.0. | 4434.5 | 3991.05
00-00051611 | UZM-BIK1-NVN4-70120XP | IEK | Муфта кабельная изготавливается из термоусаживаемых материалов для силовых кабелей на напряжение до 1 кВ с различными типами защитного покрова, оболочками и широкого диапазона сечений токопроводящих жил. Муфты кабельные концевые КВ(Н)тп-1 универсальные для внутренней и наружной установки предназначены для присоединения потребителей к электросети с помощью 3-х и 4-х жильных бронированных и небронированных кабелей с бумажной изоляцией на напряжение до 1 кВ постоянного и переменного тока. Муфты предназначены для монтажа на кабелях типа ААГ-1, ААШ-1, ААБ-1, ААП-1, ААБШ-1, ААПШ-1, АСГ-1, ААСШ-1, АСБШ-1, СГ-1, СШ-1, СБШ-1, СБ-1, СП-1, СК-1, СБГ-1, СПГ-1 их аналогов и модификаций. По своим характеристикам муфты соответствуют требованиям ГОСТ 13781.0. | 3547.97 | 3193.17
00-00051399 | UZM-BIK1-NVN4-70120XZ | IEK | Муфта кабельная изготавливается из термоусаживаемых материалов для силовых кабелей на напряжение до 1 кВ с различными типами защитного покрова, оболочками и широкого диапазона сечений токопроводящих жил. Муфты кабельные концевые КВ(Н)тп-1 универсальные для внутренней и наружной установки предназначены для присоединения потребителей к электросети с помощью 3-х и 4-х жильных бронированных и небронированных кабелей с бумажной изоляцией на напряжение до 1 кВ постоянного и переменного тока. Муфты предназначены для монтажа на кабелях типа ААГ-1, ААШ-1, ААБ-1, ААП-1, ААБШ-1, ААПШ-1, АСГ-1, ААСШ-1, АСБШ-1, СГ-1, СШ-1, СБШ-1, СБ-1, СП-1, СК-1, СБГ-1, СПГ-1 их аналогов и модификаций. По своим характеристикам муфты соответствуют требованиям ГОСТ 13781.0. | 4230.82 | 3807.74
00-00051397 | UZM-BIK1-NVN4-70120SP | IEK | Муфта кабельная изготавливается из термоусаживаемых материалов для силовых кабелей на напряжение до 1 кВ с различными типами защитного покрова, оболочками и широкого диапазона сечений токопроводящих жил. Муфты кабельные концевые КВ(Н)тп-1 универсальные для внутренней и наружной установки предназначены для присоединения потребителей к электросети с помощью 3-х и 4-х жильных бронированных и небронированных кабелей с бумажной изоляцией на напряжение до 1 кВ постоянного и переменного тока. Муфты предназначены для монтажа на кабелях типа ААГ-1, ААШ-1, ААБ-1, ААП-1, ААБШ-1, ААПШ-1, АСГ-1, ААСШ-1, АСБШ-1, СГ-1, СШ-1, СБШ-1, СБ-1, СП-1, СК-1, СБГ-1, СПГ-1 их аналогов и модификаций. По своим характеристикам муфты соответствуют требованиям ГОСТ 13781.0. | 6449.38 | 5804.44
00-00051398 | UZM-BIK1-NVN4-70120SZ | IEK | Муфта кабельная изготавливается из термоусаживаемых материалов для силовых кабелей на напряжение до 1 кВ с различными типами защитного покрова, оболочками и широкого диапазона сечений токопроводящих жил. Муфты кабельные концевые КВ(Н)тп-1 универсальные для внутренней и наружной установки предназначены для присоединения потребителей к электросети с помощью 3-х и 4-х жильных бронированных и небронированных кабелей с бумажной изоляцией на напряжение до 1 кВ постоянного и переменного тока. Муфты предназначены для монтажа на кабелях типа ААГ-1, ААШ-1, ААБ-1, ААП-1, ААБШ-1, ААПШ-1, АСГ-1, ААСШ-1, АСБШ-1, СГ-1, СШ-1, СБШ-1, СБ-1, СП-1, СК-1, СБГ-1, СПГ-1 их аналогов и модификаций. По своим характеристикам муфты соответствуют требованиям ГОСТ 13781.0. | 6302.63 | 5672.37
00-00051657 | UZM-BIK10-VN3-150240XP | IEK | Муфта кабельная концевая внутренней установки марки КВтп-10 и наружной установки марки КНтп-10 предназначена для присоединения потребителей к электросети с помощью 3-х жильных силовых кабелей с бумажной изоляцией с бронёй и без брони на напряжение до 10 кВ переменного тока частотой 50Гц. По своим характеристикам муфты соответствуют требованиям ГОСТ 13781.0. Муфты предназначены для монтажа на кабелях типа ААГ-10, ААШв-10, ААБл-10, ААПл-10, АСГ-10, АСБлШв-10, СГ-10, СШв-10, СБШв-10, СБ-10, СБГ-10, их аналогов и модификаций. | 4888.42 | 4399.58
00-00051658 | UZM-BIK10-VN3-150240XZ | IEK | Муфта кабельная концевая внутренней установки марки КВтп-10 и наружной установки марки КНтп-10 предназначена для присоединения потребителей к электросети с помощью 3-х жильных силовых кабелей с бумажной изоляцией с бронёй и без брони на напряжение до 10 кВ переменного тока частотой 50Гц. По своим характеристикам муфты соответствуют требованиям ГОСТ 13781.0. Муфты предназначены для монтажа на кабелях типа ААГ-10, ААШв-10, ААБл-10, ААПл-10, АСГ-10, АСБлШв-10, СГ-10, СШв-10, СБШв-10, СБ-10, СБГ-10, их аналогов и модификаций. | 5316.77 | 4785.09
00-00051655 | UZM-BIK10-VN3-150240SP | IEK | Муфта кабельная концевая внутренней установки марки КВтп-10 и наружной установки марки КНтп-10 предназначена для присоединения потребителей к электросети с помощью 3-х жильных силовых кабелей с бумажной изоляцией с бронёй и без брони на напряжение до 10 кВ переменного тока частотой 50Гц. По своим характеристикам муфты соответствуют требованиям ГОСТ 13781.0. Муфты предназначены для монтажа на кабелях типа ААГ-10, ААШв-10, ААБл-10, ААПл-10, АСГ-10, АСБлШв-10, СГ-10, СШв-10, СБШв-10, СБ-10, СБГ-10, их аналогов и модификаций. | 7987.23 | 7188.51
00-00051656 | UZM-BIK10-VN3-150240SZ | IEK | Муфта кабельная концевая внутренней установки марки КВтп-10 и наружной установки марки КНтп-10 предназначена для присоединения потребителей к электросети с помощью 3-х жильных силовых кабелей с бумажной изоляцией с бронёй и без брони на напряжение до 10 кВ переменного тока частотой 50Гц. По своим характеристикам муфты соответствуют требованиям ГОСТ 13781.0. Муфты предназначены для монтажа на кабелях типа ААГ-10, ААШв-10, ААБл-10, ААПл-10, АСГ-10, АСБлШв-10, СГ-10, СШв-10, СБШв-10, СБ-10, СБГ-10, их аналогов и модификаций. | 8151.95 | 7336.76
00-00051661 | UZM-BIK10-VN3-3550XP | IEK | Муфта кабельная концевая внутренней установки марки КВтп-10 и наружной установки марки КНтп-10 предназначена для присоединения потребителей к электросети с помощью 3-х жильных силовых кабелей с бумажной изоляцией с бронёй и без брони на напряжение до 10 кВ переменного тока частотой 50Гц. По своим характеристикам муфты соответствуют требованиям ГОСТ 13781.0. Муфты предназначены для монтажа на кабелях типа ААГ-10, ААШв-10, ААБл-10, ААПл-10, АСГ-10, АСБлШв-10, СГ-10, СШв-10, СБШв-10, СБ-10, СБГ-10, их аналогов и модификаций. | 3653.07 | 3287.76
00-00051662 | UZM-BIK10-VN3-3550XZ | IEK | Муфта кабельная концевая внутренней установки марки КВтп-10 и наружной установки марки КНтп-10 предназначена для присоединения потребителей к электросети с помощью 3-х жильных силовых кабелей с бумажной изоляцией с бронёй и без брони на напряжение до 10 кВ переменного тока частотой 50Гц. По своим характеристикам муфты соответствуют требованиям ГОСТ 13781.0. Муфты предназначены для монтажа на кабелях типа ААГ-10, ААШв-10, ААБл-10, ААПл-10, АСГ-10, АСБлШв-10, СГ-10, СШв-10, СБШв-10, СБ-10, СБГ-10, их аналогов и модификаций. | 4059.57 | 3653.61
00-00051659 | UZM-BIK10-VN3-3550SP | IEK | Муфта кабельная концевая внутренней установки марки КВтп-10 и наружной установки марки КНтп-10 предназначена для присоединения потребителей к электросети с помощью 3-х жильных силовых кабелей с бумажной изоляцией с бронёй и без брони на напряжение до 10 кВ переменного тока частотой 50Гц. По своим характеристикам муфты соответствуют требованиям ГОСТ 13781.0. Муфты предназначены для монтажа на кабелях типа ААГ-10, ААШв-10, ААБл-10, ААПл-10, АСГ-10, АСБлШв-10, СГ-10, СШв-10, СБШв-10, СБ-10, СБГ-10, их аналогов и модификаций. | 5168.43 | 4651.59
00-00051660 | UZM-BIK10-VN3-3550SZ | IEK | Муфта кабельная концевая внутренней установки марки КВтп-10 и наружной установки марки КНтп-10 предназначена для присоединения потребителей к электросети с помощью 3-х жильных силовых кабелей с бумажной изоляцией с бронёй и без брони на напряжение до 10 кВ переменного тока частотой 50Гц. По своим характеристикам муфты соответствуют требованиям ГОСТ 13781.0. Муфты предназначены для монтажа на кабелях типа ААГ-10, ААШв-10, ААБл-10, ААПл-10, АСГ-10, АСБлШв-10, СГ-10, СШв-10, СБШв-10, СБ-10, СБГ-10, их аналогов и модификаций. | 5039.88 | 4535.89
00-00051665 | UZM-BIK10-VN3-70120XP | IEK | Муфта кабельная концевая внутренней установки марки КВтп-10 и наружной установки марки КНтп-10 предназначена для присоединения потребителей к электросети с помощью 3-х жильных силовых кабелей с бумажной изоляцией с бронёй и без брони на напряжение до 10 кВ переменного тока частотой 50Гц. По своим характеристикам муфты соответствуют требованиям ГОСТ 13781.0. Муфты предназначены для монтажа на кабелях типа ААГ-10, ААШв-10, ААБл-10, ААПл-10, АСГ-10, АСБлШв-10, СГ-10, СШв-10, СБШв-10, СБ-10, СБГ-10, их аналогов и модификаций. | 4290.34 | 3861.31
00-00051666 | UZM-BIK10-VN3-70120XZ | IEK | Муфта кабельная концевая внутренней установки марки КВтп-10 и наружной установки марки КНтп-10 предназначена для присоединения потребителей к электросети с помощью 3-х жильных силовых кабелей с бумажной изоляцией с бронёй и без брони на напряжение до 10 кВ переменного тока частотой 50Гц. По своим характеристикам муфты соответствуют требованиям ГОСТ 13781.0. Муфты предназначены для монтажа на кабелях типа ААГ-10, ААШв-10, ААБл-10, ААПл-10, АСГ-10, АСБлШв-10, СГ-10, СШв-10, СБШв-10, СБ-10, СБГ-10, их аналогов и модификаций. | 4669.71 | 4202.74
00-00051663 | UZM-BIK10-VN3-70120SP | IEK | Муфта кабельная концевая внутренней установки марки КВтп-10 и наружной установки марки КНтп-10 предназначена для присоединения потребителей к электросети с помощью 3-х жильных силовых кабелей с бумажной изоляцией с бронёй и без брони на напряжение до 10 кВ переменного тока частотой 50Гц. По своим характеристикам муфты соответствуют требованиям ГОСТ 13781.0. Муфты предназначены для монтажа на кабелях типа ААГ-10, ААШв-10, ААБл-10, ААПл-10, АСГ-10, АСБлШв-10, СГ-10, СШв-10, СБШв-10, СБ-10, СБГ-10, их аналогов и модификаций. | 6260.22 | 5634.2
00-00051664 | UZM-BIK10-VN3-70120SZ | IEK | Муфта кабельная концевая внутренней установки марки КВтп-10 и наружной установки марки КНтп-10 предназначена для присоединения потребителей к электросети с помощью 3-х жильных силовых кабелей с бумажной изоляцией с бронёй и без брони на напряжение до 10 кВ переменного тока частотой 50Гц. По своим характеристикам муфты соответствуют требованиям ГОСТ 13781.0. Муфты предназначены для монтажа на кабелях типа ААГ-10, ААШв-10, ААБл-10, ААПл-10, АСГ-10, АСБлШв-10, СГ-10, СШв-10, СБШв-10, СБ-10, СБГ-10, их аналогов и модификаций. | 6521.51 | 5869.36
00-00051645 | UZM-BIK10-NVN3-150240XP | IEK | Муфта кабельная концевая внутренней установки марки КВтп-10 и наружной установки марки КНтп-10 предназначена для присоединения потребителей к электросети с помощью 3-х жильных силовых кабелей с бумажной изоляцией с бронёй и без брони на напряжение до 10 кВ переменного тока частотой 50Гц. По своим характеристикам муфты соответствуют требованиям ГОСТ 13781.0. Муфты предназначены для монтажа на кабелях типа ААГ-10, ААШв-10, ААБл-10, ААПл-10, АСГ-10, АСБлШв-10, СГ-10, СШв-10, СБШв-10, СБ-10, СБГ-10, их аналогов и модификаций. | 5966.95 | 5370.26
00-00051646 | UZM-BIK10-NVN3-150240XZ | IEK | Муфта кабельная концевая внутренней установки марки КВтп-10 и наружной установки марки КНтп-10 предназначена для присоединения потребителей к электросети с помощью 3-х жильных силовых кабелей с бумажной изоляцией с бронёй и без брони на напряжение до 10 кВ переменного тока частотой 50Гц. По своим характеристикам муфты соответствуют требованиям ГОСТ 13781.0. Муфты предназначены для монтажа на кабелях типа ААГ-10, ААШв-10, ААБл-10, ААПл-10, АСГ-10, АСБлШв-10, СГ-10, СШв-10, СБШв-10, СБ-10, СБГ-10, их аналогов и модификаций. | 6815.03 | 6133.53
00-00051643 | UZM-BIK10-NVN3-150240SP | IEK | Муфта кабельная концевая внутренней установки марки КВтп-10 и наружной установки марки КНтп-10 предназначена для присоединения потребителей к электросети с помощью 3-х жильных силовых кабелей с бумажной изоляцией с бронёй и без брони на напряжение до 10 кВ переменного тока частотой 50Гц. По своим характеристикам муфты соответствуют требованиям ГОСТ 13781.0. Муфты предназначены для монтажа на кабелях типа ААГ-10, ААШв-10, ААБл-10, ААПл-10, АСГ-10, АСБлШв-10, СГ-10, СШв-10, СБШв-10, СБ-10, СБГ-10, их аналогов и модификаций. | 9429.23 | 8486.31
00-00051644 | UZM-BIK10-NVN3-150240SZ | IEK | Муфта кабельная концевая внутренней установки марки КВтп-10 и наружной установки марки КНтп-10 предназначена для присоединения потребителей к электросети с помощью 3-х жильных силовых кабелей с бумажной изоляцией с бронёй и без брони на напряжение до 10 кВ переменного тока частотой 50Гц. По своим характеристикам муфты соответствуют требованиям ГОСТ 13781.0. Муфты предназначены для монтажа на кабелях типа ААГ-10, ААШв-10, ААБл-10, ААПл-10, АСГ-10, АСБлШв-10, СГ-10, СШв-10, СБШв-10, СБ-10, СБГ-10, их аналогов и модификаций. | 9804.07 | 8823.66
00-00051649 | UZM-BIK10-NVN3-3550XP | IEK | Муфта кабельная концевая внутренней установки марки КВтп-10 и наружной установки марки КНтп-10 предназначена для присоединения потребителей к электросети с помощью 3-х жильных силовых кабелей с бумажной изоляцией с бронёй и без брони на напряжение до 10 кВ переменного тока частотой 50Гц. По своим характеристикам муфты соответствуют требованиям ГОСТ 13781.0. Муфты предназначены для монтажа на кабелях типа ААГ-10, ААШв-10, ААБл-10, ААПл-10, АСГ-10, АСБлШв-10, СГ-10, СШв-10, СБШв-10, СБ-10, СБГ-10, их аналогов и модификаций. | 6630.63 | 5967.57
00-00051650 | UZM-BIK10-NVN3-3550XZ | IEK | Муфта кабельная концевая внутренней установки марки КВтп-10 и наружной установки марки КНтп-10 предназначена для присоединения потребителей к электросети с помощью 3-х жильных силовых кабелей с бумажной изоляцией с бронёй и без брони на напряжение до 10 кВ переменного тока частотой 50Гц. По своим характеристикам муфты соответствуют требованиям ГОСТ 13781.0. Муфты предназначены для монтажа на кабелях типа ААГ-10, ААШв-10, ААБл-10, ААПл-10, АСГ-10, АСБлШв-10, СГ-10, СШв-10, СБШв-10, СБ-10, СБГ-10, их аналогов и модификаций. | 16781.99 | 15103.79
00-00051647 | UZM-BIK10-NVN3-3550SP | IEK | Муфта кабельная концевая внутренней установки марки КВтп-10 и наружной установки марки КНтп-10 предназначена для присоединения потребителей к электросети с помощью 3-х жильных силовых кабелей с бумажной изоляцией с бронёй и без брони на напряжение до 10 кВ переменного тока частотой 50Гц. По своим характеристикам муфты соответствуют требованиям ГОСТ 13781.0. Муфты предназначены для монтажа на кабелях типа ААГ-10, ААШв-10, ААБл-10, ААПл-10, АСГ-10, АСБлШв-10, СГ-10, СШв-10, СБШв-10, СБ-10, СБГ-10, их аналогов и модификаций. | 6629.76 | 5966.78
00-00051648 | UZM-BIK10-NVN3-3550SZ | IEK | Муфта кабельная концевая внутренней установки марки КВтп-10 и наружной установки марки КНтп-10 предназначена для присоединения потребителей к электросети с помощью 3-х жильных силовых кабелей с бумажной изоляцией с бронёй и без брони на напряжение до 10 кВ переменного тока частотой 50Гц. По своим характеристикам муфты соответствуют требованиям ГОСТ 13781.0. Муфты предназначены для монтажа на кабелях типа ААГ-10, ААШв-10, ААБл-10, ААПл-10, АСГ-10, АСБлШв-10, СГ-10, СШв-10, СБШв-10, СБ-10, СБГ-10, их аналогов и модификаций. | 6630.06 | 5967.05
00-00051653 | UZM-BIK10-NVN3-70120XP | IEK | Муфта кабельная концевая внутренней установки марки КВтп-10 и наружной установки марки КНтп-10 предназначена для присоединения потребителей к электросети с помощью 3-х жильных силовых кабелей с бумажной изоляцией с бронёй и без брони на напряжение до 10 кВ переменного тока частотой 50Гц. По своим характеристикам муфты соответствуют требованиям ГОСТ 13781.0. Муфты предназначены для монтажа на кабелях типа ААГ-10, ААШв-10, ААБл-10, ААПл-10, АСГ-10, АСБлШв-10, СГ-10, СШв-10, СБШв-10, СБ-10, СБГ-10, их аналогов и модификаций. | 5316.15 | 4784.54
00-00051654 | UZM-BIK10-NVN3-70120XZ | IEK | Муфта кабельная концевая внутренней установки марки КВтп-10 и наружной установки марки КНтп-10 предназначена для присоединения потребителей к электросети с помощью 3-х жильных силовых кабелей с бумажной изоляцией с бронёй и без брони на напряжение до 10 кВ переменного тока частотой 50Гц. По своим характеристикам муфты соответствуют требованиям ГОСТ 13781.0. Муфты предназначены для монтажа на кабелях типа ААГ-10, ААШв-10, ААБл-10, ААПл-10, АСГ-10, АСБлШв-10, СГ-10, СШв-10, СБШв-10, СБ-10, СБГ-10, их аналогов и модификаций. | 5947.12 | 5352.41
00-00051651 | UZM-BIK10-NVN3-70120SP | IEK | Муфта кабельная концевая внутренней установки марки КВтп-10 и наружной установки марки КНтп-10 предназначена для присоединения потребителей к электросети с помощью 3-х жильных силовых кабелей с бумажной изоляцией с бронёй и без брони на напряжение до 10 кВ переменного тока частотой 50Гц. По своим характеристикам муфты соответствуют требованиям ГОСТ 13781.0. Муфты предназначены для монтажа на кабелях типа ААГ-10, ААШв-10, ААБл-10, ААПл-10, АСГ-10, АСБлШв-10, СГ-10, СШв-10, СБШв-10, СБ-10, СБГ-10, их аналогов и модификаций. | 8767.65 | 7890.89
00-00051652 | UZM-BIK10-NVN3-70120SZ | IEK | Муфта кабельная концевая внутренней установки марки КВтп-10 и наружной установки марки КНтп-10 предназначена для присоединения потребителей к электросети с помощью 3-х жильных силовых кабелей с бумажной изоляцией с бронёй и без брони на напряжение до 10 кВ переменного тока частотой 50Гц. По своим характеристикам муфты соответствуют требованиям ГОСТ 13781.0. Муфты предназначены для монтажа на кабелях типа ААГ-10, ААШв-10, ААБл-10, ААПл-10, АСГ-10, АСБлШв-10, СГ-10, СШв-10, СБШв-10, СБ-10, СБГ-10, их аналогов и модификаций. | 7882.86 | 7094.57
00-00051500 | UZM-XLK1-NVN1-150240S | IEK | Муфта кабельная изготавливается из термоусаживаемых материалов для силовых кабелей на напряжение до 1 кВ с различными типами защитного покрова, оболочками и широкого диапазона сечений токопроводящих жил. Муфты кабельные концевые ПКВ(Н)тп-1 и ПКВтп-1 для внутренней и наружной установки предназначены для присоединения потребителей к электросети с помощью одно-, 2-х, 3-х, 4-х и 5-ти жильных силовых кабелей с ПВХ/СПЭ изоляцией без брони и экрана на напряжение до 1 кВ постоянного и переменного тока. По своим характеристикам муфты соответствуют требованиям ГОСТ 13781.0. Муфты предназначены для монтажа на кабелях типа: АВВГ-1, ВВГ-1, АВВГз-1, ВВГз-1, АПвВГ-1, ПвВГ-1, их аналогов и модификаций. | 1526.07 | 1373.46
00-00051501 | UZM-XLK1-NVN1-1625S | IEK | Муфта кабельная изготавливается из термоусаживаемых материалов для силовых кабелей на напряжение до 1 кВ с различными типами защитного покрова, оболочками и широкого диапазона сечений токопроводящих жил. Муфты кабельные концевые ПКВ(Н)тп-1 и ПКВтп-1 для внутренней и наружной установки предназначены для присоединения потребителей к электросети с помощью одно-, 2-х, 3-х, 4-х и 5-ти жильных силовых кабелей с ПВХ/СПЭ изоляцией без брони и экрана на напряжение до 1 кВ постоянного и переменного тока. По своим характеристикам муфты соответствуют требованиям ГОСТ 13781.0. Муфты предназначены для монтажа на кабелях типа: АВВГ-1, ВВГ-1, АВВГз-1, ВВГз-1, АПвВГ-1, ПвВГ-1, их аналогов и модификаций. | 1240.78 | 1116.7
00-00051502 | UZM-XLK1-NVN1-3550S | IEK | Муфта кабельная изготавливается из термоусаживаемых материалов для силовых кабелей на напряжение до 1 кВ с различными типами защитного покрова, оболочками и широкого диапазона сечений токопроводящих жил. Муфты кабельные концевые ПКВ(Н)тп-1 и ПКВтп-1 для внутренней и наружной установки предназначены для присоединения потребителей к электросети с помощью одно-, 2-х, 3-х, 4-х и 5-ти жильных силовых кабелей с ПВХ/СПЭ изоляцией без брони и экрана на напряжение до 1 кВ постоянного и переменного тока. По своим характеристикам муфты соответствуют требованиям ГОСТ 13781.0. Муфты предназначены для монтажа на кабелях типа: АВВГ-1, ВВГ-1, АВВГз-1, ВВГз-1, АПвВГ-1, ПвВГ-1, их аналогов и модификаций. | 1153.06 | 1037.75
00-00051503 | UZM-XLK1-NVN1-70120S | IEK | Муфта кабельная изготавливается из термоусаживаемых материалов для силовых кабелей на напряжение до 1 кВ с различными типами защитного покрова, оболочками и широкого диапазона сечений токопроводящих жил. Муфты кабельные концевые ПКВ(Н)тп-1 и ПКВтп-1 для внутренней и наружной установки предназначены для присоединения потребителей к электросети с помощью одно-, 2-х, 3-х, 4-х и 5-ти жильных силовых кабелей с ПВХ/СПЭ изоляцией без брони и экрана на напряжение до 1 кВ постоянного и переменного тока. По своим характеристикам муфты соответствуют требованиям ГОСТ 13781.0. Муфты предназначены для монтажа на кабелях типа: АВВГ-1, ВВГ-1, АВВГз-1, ВВГз-1, АПвВГ-1, ПвВГ-1, их аналогов и модификаций. | 1196.92 | 1077.23
00-00051504 | UZM-XLK1-NVN2-150240S | IEK | Муфта кабельная изготавливается из термоусаживаемых материалов для силовых кабелей на напряжение до 1 кВ с различными типами защитного покрова, оболочками и широкого диапазона сечений токопроводящих жил. Муфты кабельные концевые ПКВ(Н)тп-1 и ПКВтп-1 для внутренней и наружной установки предназначены для присоединения потребителей к электросети с помощью одно-, 2-х, 3-х, 4-х и 5-ти жильных силовых кабелей с ПВХ/СПЭ изоляцией без брони и экрана на напряжение до 1 кВ постоянного и переменного тока. По своим характеристикам муфты соответствуют требованиям ГОСТ 13781.0. Муфты предназначены для монтажа на кабелях типа: АВВГ-1, ВВГ-1, АВВГз-1, ВВГз-1, АПвВГ-1, ПвВГ-1, их аналогов и модификаций. | 3787.77 | 3408.99
00-00051505 | UZM-XLK1-NVN2-1625S | IEK | Муфта кабельная изготавливается из термоусаживаемых материалов для силовых кабелей на напряжение до 1 кВ с различными типами защитного покрова, оболочками и широкого диапазона сечений токопроводящих жил. Муфты кабельные концевые ПКВ(Н)тп-1 и ПКВтп-1 для внутренней и наружной установки предназначены для присоединения потребителей к электросети с помощью одно-, 2-х, 3-х, 4-х и 5-ти жильных силовых кабелей с ПВХ/СПЭ изоляцией без брони и экрана на напряжение до 1 кВ постоянного и переменного тока. По своим характеристикам муфты соответствуют требованиям ГОСТ 13781.0. Муфты предназначены для монтажа на кабелях типа: АВВГ-1, ВВГ-1, АВВГз-1, ВВГз-1, АПвВГ-1, ПвВГ-1, их аналогов и модификаций. | 1378.67 | 1240.8
00-00051506 | UZM-XLK1-NVN2-3550S | IEK | Муфта кабельная изготавливается из термоусаживаемых материалов для силовых кабелей на напряжение до 1 кВ с различными типами защитного покрова, оболочками и широкого диапазона сечений токопроводящих жил. Муфты кабельные концевые ПКВ(Н)тп-1 и ПКВтп-1 для внутренней и наружной установки предназначены для присоединения потребителей к электросети с помощью одно-, 2-х, 3-х, 4-х и 5-ти жильных силовых кабелей с ПВХ/СПЭ изоляцией без брони и экрана на напряжение до 1 кВ постоянного и переменного тока. По своим характеристикам муфты соответствуют требованиям ГОСТ 13781.0. Муфты предназначены для монтажа на кабелях типа: АВВГ-1, ВВГ-1, АВВГз-1, ВВГз-1, АПвВГ-1, ПвВГ-1, их аналогов и модификаций. | 1960.19 | 1764.17
00-00051507 | UZM-XLK1-NVN2-70120S | IEK | Муфта кабельная изготавливается из термоусаживаемых материалов для силовых кабелей на напряжение до 1 кВ с различными типами защитного покрова, оболочками и широкого диапазона сечений токопроводящих жил. Муфты кабельные концевые ПКВ(Н)тп-1 и ПКВтп-1 для внутренней и наружной установки предназначены для присоединения потребителей к электросети с помощью одно-, 2-х, 3-х, 4-х и 5-ти жильных силовых кабелей с ПВХ/СПЭ изоляцией без брони и экрана на напряжение до 1 кВ постоянного и переменного тока. По своим характеристикам муфты соответствуют требованиям ГОСТ 13781.0. Муфты предназначены для монтажа на кабелях типа: АВВГ-1, ВВГ-1, АВВГз-1, ВВГз-1, АПвВГ-1, ПвВГ-1, их аналогов и модификаций. | 2558.01 | 2302.21
00-00051508 | UZM-XLK1-NVN3-150240S | IEK | Муфта кабельная изготавливается из термоусаживаемых материалов для силовых кабелей на напряжение до 1 кВ с различными типами защитного покрова, оболочками и широкого диапазона сечений токопроводящих жил. Муфты кабельные концевые ПКВ(Н)тп-1 и ПКВтп-1 для внутренней и наружной установки предназначены для присоединения потребителей к электросети с помощью одно-, 2-х, 3-х, 4-х и 5-ти жильных силовых кабелей с ПВХ/СПЭ изоляцией без брони и экрана на напряжение до 1 кВ постоянного и переменного тока. По своим характеристикам муфты соответствуют требованиям ГОСТ 13781.0. Муфты предназначены для монтажа на кабелях типа: АВВГ-1, ВВГ-1, АВВГз-1, ВВГз-1, АПвВГ-1, ПвВГ-1, их аналогов и модификаций. | 3002.72 | 2702.45
00-00051509 | UZM-XLK1-NVN3-1625S | IEK | Муфта кабельная изготавливается из термоусаживаемых материалов для силовых кабелей на напряжение до 1 кВ с различными типами защитного покрова, оболочками и широкого диапазона сечений токопроводящих жил. Муфты кабельные концевые ПКВ(Н)тп-1 и ПКВтп-1 для внутренней и наружной установки предназначены для присоединения потребителей к электросети с помощью одно-, 2-х, 3-х, 4-х и 5-ти жильных силовых кабелей с ПВХ/СПЭ изоляцией без брони и экрана на напряжение до 1 кВ постоянного и переменного тока. По своим характеристикам муфты соответствуют требованиям ГОСТ 13781.0. Муфты предназначены для монтажа на кабелях типа: АВВГ-1, ВВГ-1, АВВГз-1, ВВГз-1, АПвВГ-1, ПвВГ-1, их аналогов и модификаций. | 1938.21 | 1744.39
00-00051510 | UZM-XLK1-NVN3-3550S | IEK | Муфта кабельная изготавливается из термоусаживаемых материалов для силовых кабелей на напряжение до 1 кВ с различными типами защитного покрова, оболочками и широкого диапазона сечений токопроводящих жил. Муфты кабельные концевые ПКВ(Н)тп-1 и ПКВтп-1 для внутренней и наружной установки предназначены для присоединения потребителей к электросети с помощью одно-, 2-х, 3-х, 4-х и 5-ти жильных силовых кабелей с ПВХ/СПЭ изоляцией без брони и экрана на напряжение до 1 кВ постоянного и переменного тока. По своим характеристикам муфты соответствуют требованиям ГОСТ 13781.0. Муфты предназначены для монтажа на кабелях типа: АВВГ-1, ВВГ-1, АВВГз-1, ВВГз-1, АПвВГ-1, ПвВГ-1, их аналогов и модификаций. | 2515.92 | 2264.33
00-00051511 | UZM-XLK1-NVN3-70120S | IEK | Муфта кабельная изготавливается из термоусаживаемых материалов для силовых кабелей на напряжение до 1 кВ с различными типами защитного покрова, оболочками и широкого диапазона сечений токопроводящих жил. Муфты кабельные концевые ПКВ(Н)тп-1 и ПКВтп-1 для внутренней и наружной установки предназначены для присоединения потребителей к электросети с помощью одно-, 2-х, 3-х, 4-х и 5-ти жильных силовых кабелей с ПВХ/СПЭ изоляцией без брони и экрана на напряжение до 1 кВ постоянного и переменного тока. По своим характеристикам муфты соответствуют требованиям ГОСТ 13781.0. Муфты предназначены для монтажа на кабелях типа: АВВГ-1, ВВГ-1, АВВГз-1, ВВГз-1, АПвВГ-1, ПвВГ-1, их аналогов и модификаций. | 3491.92 | 3142.73
00-00051513 | UZM-XLK1-NVN4-150240X | IEK | Муфта кабельная изготавливается из термоусаживаемых материалов для силовых кабелей на напряжение до 1 кВ с различными типами защитного покрова, оболочками и широкого диапазона сечений токопроводящих жил. Муфты кабельные концевые ПКВ(Н)тп-1 и ПКВтп-1 для внутренней и наружной установки предназначены для присоединения потребителей к электросети с помощью одно-, 2-х, 3-х, 4-х и 5-ти жильных силовых кабелей с ПВХ/СПЭ изоляцией без брони и экрана на напряжение до 1 кВ постоянного и переменного тока. По своим характеристикам муфты соответствуют требованиям ГОСТ 13781.0. Муфты предназначены для монтажа на кабелях типа: АВВГ-1, ВВГ-1, АВВГз-1, ВВГз-1, АПвВГ-1, ПвВГ-1, их аналогов и модификаций. | 4525.22 | 4072.7
00-00051512 | UZM-XLK1-NVN4-150240S | IEK | Муфта кабельная изготавливается из термоусаживаемых материалов для силовых кабелей на напряжение до 1 кВ с различными типами защитного покрова, оболочками и широкого диапазона сечений токопроводящих жил. Муфты кабельные концевые ПКВ(Н)тп-1 и ПКВтп-1 для внутренней и наружной установки предназначены для присоединения потребителей к электросети с помощью одно-, 2-х, 3-х, 4-х и 5-ти жильных силовых кабелей с ПВХ/СПЭ изоляцией без брони и экрана на напряжение до 1 кВ постоянного и переменного тока. По своим характеристикам муфты соответствуют требованиям ГОСТ 13781.0. Муфты предназначены для монтажа на кабелях типа: АВВГ-1, ВВГ-1, АВВГз-1, ВВГз-1, АПвВГ-1, ПвВГ-1, их аналогов и модификаций. | 5468.06 | 4921.25
00-00051515 | UZM-XLK1-NVN4-1625X | IEK | Муфта кабельная изготавливается из термоусаживаемых материалов для силовых кабелей на напряжение до 1 кВ с различными типами защитного покрова, оболочками и широкого диапазона сечений токопроводящих жил. Муфты кабельные концевые ПКВ(Н)тп-1 и ПКВтп-1 для внутренней и наружной установки предназначены для присоединения потребителей к электросети с помощью одно-, 2-х, 3-х, 4-х и 5-ти жильных силовых кабелей с ПВХ/СПЭ изоляцией без брони и экрана на напряжение до 1 кВ постоянного и переменного тока. По своим характеристикам муфты соответствуют требованиям ГОСТ 13781.0. Муфты предназначены для монтажа на кабелях типа: АВВГ-1, ВВГ-1, АВВГз-1, ВВГз-1, АПвВГ-1, ПвВГ-1, их аналогов и модификаций. | 1801.67 | 1621.5
00-00051514 | UZM-XLK1-NVN4-1625S | IEK | Муфта кабельная изготавливается из термоусаживаемых материалов для силовых кабелей на напряжение до 1 кВ с различными типами защитного покрова, оболочками и широкого диапазона сечений токопроводящих жил. Муфты кабельные концевые ПКВ(Н)тп-1 и ПКВтп-1 для внутренней и наружной установки предназначены для присоединения потребителей к электросети с помощью одно-, 2-х, 3-х, 4-х и 5-ти жильных силовых кабелей с ПВХ/СПЭ изоляцией без брони и экрана на напряжение до 1 кВ постоянного и переменного тока. По своим характеристикам муфты соответствуют требованиям ГОСТ 13781.0. Муфты предназначены для монтажа на кабелях типа: АВВГ-1, ВВГ-1, АВВГз-1, ВВГз-1, АПвВГ-1, ПвВГ-1, их аналогов и модификаций. | 3446.1 | 3101.49
00-00051517 | UZM-XLK1-NVN4-3550X | IEK | Муфта кабельная изготавливается из термоусаживаемых материалов для силовых кабелей на напряжение до 1 кВ с различными типами защитного покрова, оболочками и широкого диапазона сечений токопроводящих жил. Муфты кабельные концевые ПКВ(Н)тп-1 и ПКВтп-1 для внутренней и наружной установки предназначены для присоединения потребителей к электросети с помощью одно-, 2-х, 3-х, 4-х и 5-ти жильных силовых кабелей с ПВХ/СПЭ изоляцией без брони и экрана на напряжение до 1 кВ постоянного и переменного тока. По своим характеристикам муфты соответствуют требованиям ГОСТ 13781.0. Муфты предназначены для монтажа на кабелях типа: АВВГ-1, ВВГ-1, АВВГз-1, ВВГз-1, АПвВГ-1, ПвВГ-1, их аналогов и модификаций. | 1598.61 | 1438.75
00-00051516 | UZM-XLK1-NVN4-3550S | IEK | Муфта кабельная изготавливается из термоусаживаемых материалов для силовых кабелей на напряжение до 1 кВ с различными типами защитного покрова, оболочками и широкого диапазона сечений токопроводящих жил. Муфты кабельные концевые ПКВ(Н)тп-1 и ПКВтп-1 для внутренней и наружной установки предназначены для присоединения потребителей к электросети с помощью одно-, 2-х, 3-х, 4-х и 5-ти жильных силовых кабелей с ПВХ/СПЭ изоляцией без брони и экрана на напряжение до 1 кВ постоянного и переменного тока. По своим характеристикам муфты соответствуют требованиям ГОСТ 13781.0. Муфты предназначены для монтажа на кабелях типа: АВВГ-1, ВВГ-1, АВВГз-1, ВВГз-1, АПвВГ-1, ПвВГ-1, их аналогов и модификаций. | 3030.19 | 2727.17
00-00051519 | UZM-XLK1-NVN4-70120X | IEK | Муфта кабельная изготавливается из термоусаживаемых материалов для силовых кабелей на напряжение до 1 кВ с различными типами защитного покрова, оболочками и широкого диапазона сечений токопроводящих жил. Муфты кабельные концевые ПКВ(Н)тп-1 и ПКВтп-1 для внутренней и наружной установки предназначены для присоединения потребителей к электросети с помощью одно-, 2-х, 3-х, 4-х и 5-ти жильных силовых кабелей с ПВХ/СПЭ изоляцией без брони и экрана на напряжение до 1 кВ постоянного и переменного тока. По своим характеристикам муфты соответствуют требованиям ГОСТ 13781.0. Муфты предназначены для монтажа на кабелях типа: АВВГ-1, ВВГ-1, АВВГз-1, ВВГз-1, АПвВГ-1, ПвВГ-1, их аналогов и модификаций. | 2032.81 | 1829.53
00-00051518 | UZM-XLK1-NVN4-70120S | IEK | Муфта кабельная изготавливается из термоусаживаемых материалов для силовых кабелей на напряжение до 1 кВ с различными типами защитного покрова, оболочками и широкого диапазона сечений токопроводящих жил. Муфты кабельные концевые ПКВ(Н)тп-1 и ПКВтп-1 для внутренней и наружной установки предназначены для присоединения потребителей к электросети с помощью одно-, 2-х, 3-х, 4-х и 5-ти жильных силовых кабелей с ПВХ/СПЭ изоляцией без брони и экрана на напряжение до 1 кВ постоянного и переменного тока. По своим характеристикам муфты соответствуют требованиям ГОСТ 13781.0. Муфты предназначены для монтажа на кабелях типа: АВВГ-1, ВВГ-1, АВВГз-1, ВВГз-1, АПвВГ-1, ПвВГ-1, их аналогов и модификаций. | 5352.37 | 4817.13
00-00051521 | UZM-XLK1-NVN5-150240X | IEK | Муфта кабельная изготавливается из термоусаживаемых материалов для силовых кабелей на напряжение до 1 кВ с различными типами защитного покрова, оболочками и широкого диапазона сечений токопроводящих жил. Муфты кабельные концевые ПКВ(Н)тп-1 и ПКВтп-1 для внутренней и наружной установки предназначены для присоединения потребителей к электросети с помощью одно-, 2-х, 3-х, 4-х и 5-ти жильных силовых кабелей с ПВХ/СПЭ изоляцией без брони и экрана на напряжение до 1 кВ постоянного и переменного тока. По своим характеристикам муфты соответствуют требованиям ГОСТ 13781.0. Муфты предназначены для монтажа на кабелях типа: АВВГ-1, ВВГ-1, АВВГз-1, ВВГз-1, АПвВГ-1, ПвВГ-1, их аналогов и модификаций. | 3375.22 | 3037.7
00-00051520 | UZM-XLK1-NVN5-150240S | IEK | Муфта кабельная изготавливается из термоусаживаемых материалов для силовых кабелей на напряжение до 1 кВ с различными типами защитного покрова, оболочками и широкого диапазона сечений токопроводящих жил. Муфты кабельные концевые ПКВ(Н)тп-1 и ПКВтп-1 для внутренней и наружной установки предназначены для присоединения потребителей к электросети с помощью одно-, 2-х, 3-х, 4-х и 5-ти жильных силовых кабелей с ПВХ/СПЭ изоляцией без брони и экрана на напряжение до 1 кВ постоянного и переменного тока. По своим характеристикам муфты соответствуют требованиям ГОСТ 13781.0. Муфты предназначены для монтажа на кабелях типа: АВВГ-1, ВВГ-1, АВВГз-1, ВВГз-1, АПвВГ-1, ПвВГ-1, их аналогов и модификаций. | 6827.71 | 6144.94
00-00051523 | UZM-XLK1-NVN5-1625X | IEK | Муфта кабельная изготавливается из термоусаживаемых материалов для силовых кабелей на напряжение до 1 кВ с различными типами защитного покрова, оболочками и широкого диапазона сечений токопроводящих жил. Муфты кабельные концевые ПКВ(Н)тп-1 и ПКВтп-1 для внутренней и наружной установки предназначены для присоединения потребителей к электросети с помощью одно-, 2-х, 3-х, 4-х и 5-ти жильных силовых кабелей с ПВХ/СПЭ изоляцией без брони и экрана на напряжение до 1 кВ постоянного и переменного тока. По своим характеристикам муфты соответствуют требованиям ГОСТ 13781.0. Муфты предназначены для монтажа на кабелях типа: АВВГ-1, ВВГ-1, АВВГз-1, ВВГз-1, АПвВГ-1, ПвВГ-1, их аналогов и модификаций. | 2060.84 | 1854.76
00-00051522 | UZM-XLK1-NVN5-1625S | IEK | Муфта кабельная изготавливается из термоусаживаемых материалов для силовых кабелей на напряжение до 1 кВ с различными типами защитного покрова, оболочками и широкого диапазона сечений токопроводящих жил. Муфты кабельные концевые ПКВ(Н)тп-1 и ПКВтп-1 для внутренней и наружной установки предназначены для присоединения потребителей к электросети с помощью одно-, 2-х, 3-х, 4-х и 5-ти жильных силовых кабелей с ПВХ/СПЭ изоляцией без брони и экрана на напряжение до 1 кВ постоянного и переменного тока. По своим характеристикам муфты соответствуют требованиям ГОСТ 13781.0. Муфты предназначены для монтажа на кабелях типа: АВВГ-1, ВВГ-1, АВВГз-1, ВВГз-1, АПвВГ-1, ПвВГ-1, их аналогов и модификаций. | 3590.24 | 3231.22
00-00051525 | UZM-XLK1-NVN5-3550X | IEK | Муфта кабельная изготавливается из термоусаживаемых материалов для силовых кабелей на напряжение до 1 кВ с различными типами защитного покрова, оболочками и широкого диапазона сечений токопроводящих жил. Муфты кабельные концевые ПКВ(Н)тп-1 и ПКВтп-1 для внутренней и наружной установки предназначены для присоединения потребителей к электросети с помощью одно-, 2-х, 3-х, 4-х и 5-ти жильных силовых кабелей с ПВХ/СПЭ изоляцией без брони и экрана на напряжение до 1 кВ постоянного и переменного тока. По своим характеристикам муфты соответствуют требованиям ГОСТ 13781.0. Муфты предназначены для монтажа на кабелях типа: АВВГ-1, ВВГ-1, АВВГз-1, ВВГз-1, АПвВГ-1, ПвВГ-1, их аналогов и модификаций. | 2099.73 | 1889.76
00-00051524 | UZM-XLK1-NVN5-3550S | IEK | Муфта кабельная изготавливается из термоусаживаемых материалов для силовых кабелей на напряжение до 1 кВ с различными типами защитного покрова, оболочками и широкого диапазона сечений токопроводящих жил. Муфты кабельные концевые ПКВ(Н)тп-1 и ПКВтп-1 для внутренней и наружной установки предназначены для присоединения потребителей к электросети с помощью одно-, 2-х, 3-х, 4-х и 5-ти жильных силовых кабелей с ПВХ/СПЭ изоляцией без брони и экрана на напряжение до 1 кВ постоянного и переменного тока. По своим характеристикам муфты соответствуют требованиям ГОСТ 13781.0. Муфты предназначены для монтажа на кабелях типа: АВВГ-1, ВВГ-1, АВВГз-1, ВВГз-1, АПвВГ-1, ПвВГ-1, их аналогов и модификаций. | 3867.63 | 3480.87
00-00051527 | UZM-XLK1-NVN5-70120X | IEK | Муфта кабельная изготавливается из термоусаживаемых материалов для силовых кабелей на напряжение до 1 кВ с различными типами защитного покрова, оболочками и широкого диапазона сечений токопроводящих жил. Муфты кабельные концевые ПКВ(Н)тп-1 и ПКВтп-1 для внутренней и наружной установки предназначены для присоединения потребителей к электросети с помощью одно-, 2-х, 3-х, 4-х и 5-ти жильных силовых кабелей с ПВХ/СПЭ изоляцией без брони и экрана на напряжение до 1 кВ постоянного и переменного тока. По своим характеристикам муфты соответствуют требованиям ГОСТ 13781.0. Муфты предназначены для монтажа на кабелях типа: АВВГ-1, ВВГ-1, АВВГз-1, ВВГз-1, АПвВГ-1, ПвВГ-1, их аналогов и модификаций. | 2572.21 | 2314.99
00-00051526 | UZM-XLK1-NVN5-70120S | IEK | Муфта кабельная изготавливается из термоусаживаемых материалов для силовых кабелей на напряжение до 1 кВ с различными типами защитного покрова, оболочками и широкого диапазона сечений токопроводящих жил. Муфты кабельные концевые ПКВ(Н)тп-1 и ПКВтп-1 для внутренней и наружной установки предназначены для присоединения потребителей к электросети с помощью одно-, 2-х, 3-х, 4-х и 5-ти жильных силовых кабелей с ПВХ/СПЭ изоляцией без брони и экрана на напряжение до 1 кВ постоянного и переменного тока. По своим характеристикам муфты соответствуют требованиям ГОСТ 13781.0. Муфты предназначены для монтажа на кабелях типа: АВВГ-1, ВВГ-1, АВВГз-1, ВВГз-1, АПвВГ-1, ПвВГ-1, их аналогов и модификаций. | 5111.17 | 4600.05
00-00051436 | UZM-XLBK1-NVN1-150240SZ | IEK | Муфта кабельная изготавливается из термоусаживаемых материалов для силовых кабелей на напряжение до 1 кВ с различными типами защитного покрова, оболочками и широкого диапазона сечений токопроводящих жил. Муфты кабельные концевые ПКВ(Н)тпбэ-1 и ПКВтпбэ-1 для внутренней и наружной установки предназначены для присоединения потребителей к электросети с помощью одно-, 2-х, 3-х, 4-х и 5-ти жильных силовых кабелей с ПВХ/СПЭ изоляцией с броней или экраном на напряжение до 1 кВ постоянного и переменного тока. По своим характеристикам муфты соответствуют требованиям ГОСТ 13781.0. Муфты предназначены для монтажа на кабелях типа: АВБбШв-1, ВБбШв-1, АВВБ-1, АВВБГ-1, ВВБ-1, ВВБГ-1, АПвБбШв-1, ПвБбШв-1, ВВГЭ, АВВГЭ, ПвВГЭ, АПвВГЭ их аналогов и модификаций. | 2358.58 | 2122.72
00-00051437 | UZM-XLBK1-NVN1-1625SZ | IEK | Муфта кабельная изготавливается из термоусаживаемых материалов для силовых кабелей на напряжение до 1 кВ с различными типами защитного покрова, оболочками и широкого диапазона сечений токопроводящих жил. Муфты кабельные концевые ПКВ(Н)тпбэ-1 и ПКВтпбэ-1 для внутренней и наружной установки предназначены для присоединения потребителей к электросети с помощью одно-, 2-х, 3-х, 4-х и 5-ти жильных силовых кабелей с ПВХ/СПЭ изоляцией с броней или экраном на напряжение до 1 кВ постоянного и переменного тока. По своим характеристикам муфты соответствуют требованиям ГОСТ 13781.0. Муфты предназначены для монтажа на кабелях типа: АВБбШв-1, ВБбШв-1, АВВБ-1, АВВБГ-1, ВВБ-1, ВВБГ-1, АПвБбШв-1, ПвБбШв-1, ВВГЭ, АВВГЭ, ПвВГЭ, АПвВГЭ их аналогов и модификаций. | 1971.4 | 1774.26
00-00051438 | UZM-XLBK1-NVN1-3550SZ | IEK | Муфта кабельная изготавливается из термоусаживаемых материалов для силовых кабелей на напряжение до 1 кВ с различными типами защитного покрова, оболочками и широкого диапазона сечений токопроводящих жил. Муфты кабельные концевые ПКВ(Н)тпбэ-1 и ПКВтпбэ-1 для внутренней и наружной установки предназначены для присоединения потребителей к электросети с помощью одно-, 2-х, 3-х, 4-х и 5-ти жильных силовых кабелей с ПВХ/СПЭ изоляцией с броней или экраном на напряжение до 1 кВ постоянного и переменного тока. По своим характеристикам муфты соответствуют требованиям ГОСТ 13781.0. Муфты предназначены для монтажа на кабелях типа: АВБбШв-1, ВБбШв-1, АВВБ-1, АВВБГ-1, ВВБ-1, ВВБГ-1, АПвБбШв-1, ПвБбШв-1, ВВГЭ, АВВГЭ, ПвВГЭ, АПвВГЭ их аналогов и модификаций. | 2141.95 | 1927.76
00-00051439 | UZM-XLBK1-NVN1-70120SZ | IEK | Муфта кабельная изготавливается из термоусаживаемых материалов для силовых кабелей на напряжение до 1 кВ с различными типами защитного покрова, оболочками и широкого диапазона сечений токопроводящих жил. Муфты кабельные концевые ПКВ(Н)тпбэ-1 и ПКВтпбэ-1 для внутренней и наружной установки предназначены для присоединения потребителей к электросети с помощью одно-, 2-х, 3-х, 4-х и 5-ти жильных силовых кабелей с ПВХ/СПЭ изоляцией с броней или экраном на напряжение до 1 кВ постоянного и переменного тока. По своим характеристикам муфты соответствуют требованиям ГОСТ 13781.0. Муфты предназначены для монтажа на кабелях типа: АВБбШв-1, ВБбШв-1, АВВБ-1, АВВБГ-1, ВВБ-1, ВВБГ-1, АПвБбШв-1, ПвБбШв-1, ВВГЭ, АВВГЭ, ПвВГЭ, АПвВГЭ их аналогов и модификаций. | 2334.54 | 2101.09
00-00051440 | UZM-XLBK1-NVN2-150240SZ | IEK | Муфта кабельная изготавливается из термоусаживаемых материалов для силовых кабелей на напряжение до 1 кВ с различными типами защитного покрова, оболочками и широкого диапазона сечений токопроводящих жил. Муфты кабельные концевые ПКВ(Н)тпбэ-1 и ПКВтпбэ-1 для внутренней и наружной установки предназначены для присоединения потребителей к электросети с помощью одно-, 2-х, 3-х, 4-х и 5-ти жильных силовых кабелей с ПВХ/СПЭ изоляцией с броней или экраном на напряжение до 1 кВ постоянного и переменного тока. По своим характеристикам муфты соответствуют требованиям ГОСТ 13781.0. Муфты предназначены для монтажа на кабелях типа: АВБбШв-1, ВБбШв-1, АВВБ-1, АВВБГ-1, ВВБ-1, ВВБГ-1, АПвБбШв-1, ПвБбШв-1, ВВГЭ, АВВГЭ, ПвВГЭ, АПвВГЭ их аналогов и модификаций. | 4749.33 | 4274.4
00-00051441 | UZM-XLBK1-NVN2-1625SZ | IEK | Муфта кабельная изготавливается из термоусаживаемых материалов для силовых кабелей на напряжение до 1 кВ с различными типами защитного покрова, оболочками и широкого диапазона сечений токопроводящих жил. Муфты кабельные концевые ПКВ(Н)тпбэ-1 и ПКВтпбэ-1 для внутренней и наружной установки предназначены для присоединения потребителей к электросети с помощью одно-, 2-х, 3-х, 4-х и 5-ти жильных силовых кабелей с ПВХ/СПЭ изоляцией с броней или экраном на напряжение до 1 кВ постоянного и переменного тока. По своим характеристикам муфты соответствуют требованиям ГОСТ 13781.0. Муфты предназначены для монтажа на кабелях типа: АВБбШв-1, ВБбШв-1, АВВБ-1, АВВБГ-1, ВВБ-1, ВВБГ-1, АПвБбШв-1, ПвБбШв-1, ВВГЭ, АВВГЭ, ПвВГЭ, АПвВГЭ их аналогов и модификаций. | 1884.86 | 1696.37
00-00051442 | UZM-XLBK1-NVN2-3550SZ | IEK | Муфта кабельная изготавливается из термоусаживаемых материалов для силовых кабелей на напряжение до 1 кВ с различными типами защитного покрова, оболочками и широкого диапазона сечений токопроводящих жил. Муфты кабельные концевые ПКВ(Н)тпбэ-1 и ПКВтпбэ-1 для внутренней и наружной установки предназначены для присоединения потребителей к электросети с помощью одно-, 2-х, 3-х, 4-х и 5-ти жильных силовых кабелей с ПВХ/СПЭ изоляцией с броней или экраном на напряжение до 1 кВ постоянного и переменного тока. По своим характеристикам муфты соответствуют требованиям ГОСТ 13781.0. Муфты предназначены для монтажа на кабелях типа: АВБбШв-1, ВБбШв-1, АВВБ-1, АВВБГ-1, ВВБ-1, ВВБГ-1, АПвБбШв-1, ПвБбШв-1, ВВГЭ, АВВГЭ, ПвВГЭ, АПвВГЭ их аналогов и модификаций. | 2174.35 | 1956.92
00-00051443 | UZM-XLBK1-NVN2-70120SZ | IEK | Муфта кабельная изготавливается из термоусаживаемых материалов для силовых кабелей на напряжение до 1 кВ с различными типами защитного покрова, оболочками и широкого диапазона сечений токопроводящих жил. Муфты кабельные концевые ПКВ(Н)тпбэ-1 и ПКВтпбэ-1 для внутренней и наружной установки предназначены для присоединения потребителей к электросети с помощью одно-, 2-х, 3-х, 4-х и 5-ти жильных силовых кабелей с ПВХ/СПЭ изоляцией с броней или экраном на напряжение до 1 кВ постоянного и переменного тока. По своим характеристикам муфты соответствуют требованиям ГОСТ 13781.0. Муфты предназначены для монтажа на кабелях типа: АВБбШв-1, ВБбШв-1, АВВБ-1, АВВБГ-1, ВВБ-1, ВВБГ-1, АПвБбШв-1, ПвБбШв-1, ВВГЭ, АВВГЭ, ПвВГЭ, АПвВГЭ их аналогов и модификаций. | 2362.31 | 2126.08
00-00051444 | UZM-XLBK1-NVN3-150240SZ | IEK | Муфта кабельная изготавливается из термоусаживаемых материалов для силовых кабелей на напряжение до 1 кВ с различными типами защитного покрова, оболочками и широкого диапазона сечений токопроводящих жил. Муфты кабельные концевые ПКВ(Н)тпбэ-1 и ПКВтпбэ-1 для внутренней и наружной установки предназначены для присоединения потребителей к электросети с помощью одно-, 2-х, 3-х, 4-х и 5-ти жильных силовых кабелей с ПВХ/СПЭ изоляцией с броней или экраном на напряжение до 1 кВ постоянного и переменного тока. По своим характеристикам муфты соответствуют требованиям ГОСТ 13781.0. Муфты предназначены для монтажа на кабелях типа: АВБбШв-1, ВБбШв-1, АВВБ-1, АВВБГ-1, ВВБ-1, ВВБГ-1, АПвБбШв-1, ПвБбШв-1, ВВГЭ, АВВГЭ, ПвВГЭ, АПвВГЭ их аналогов и модификаций. | 5579.32 | 5021.39
00-00051445 | UZM-XLBK1-NVN3-1625SZ | IEK | Муфта кабельная изготавливается из термоусаживаемых материалов для силовых кабелей на напряжение до 1 кВ с различными типами защитного покрова, оболочками и широкого диапазона сечений токопроводящих жил. Муфты кабельные концевые ПКВ(Н)тпбэ-1 и ПКВтпбэ-1 для внутренней и наружной установки предназначены для присоединения потребителей к электросети с помощью одно-, 2-х, 3-х, 4-х и 5-ти жильных силовых кабелей с ПВХ/СПЭ изоляцией с броней или экраном на напряжение до 1 кВ постоянного и переменного тока. По своим характеристикам муфты соответствуют требованиям ГОСТ 13781.0. Муфты предназначены для монтажа на кабелях типа: АВБбШв-1, ВБбШв-1, АВВБ-1, АВВБГ-1, ВВБ-1, ВВБГ-1, АПвБбШв-1, ПвБбШв-1, ВВГЭ, АВВГЭ, ПвВГЭ, АПвВГЭ их аналогов и модификаций. | 3743.04 | 3368.74
00-00051446 | UZM-XLBK1-NVN3-3550SZ | IEK | Муфта кабельная изготавливается из термоусаживаемых материалов для силовых кабелей на напряжение до 1 кВ с различными типами защитного покрова, оболочками и широкого диапазона сечений токопроводящих жил. Муфты кабельные концевые ПКВ(Н)тпбэ-1 и ПКВтпбэ-1 для внутренней и наружной установки предназначены для присоединения потребителей к электросети с помощью одно-, 2-х, 3-х, 4-х и 5-ти жильных силовых кабелей с ПВХ/СПЭ изоляцией с броней или экраном на напряжение до 1 кВ постоянного и переменного тока. По своим характеристикам муфты соответствуют требованиям ГОСТ 13781.0. Муфты предназначены для монтажа на кабелях типа: АВБбШв-1, ВБбШв-1, АВВБ-1, АВВБГ-1, ВВБ-1, ВВБГ-1, АПвБбШв-1, ПвБбШв-1, ВВГЭ, АВВГЭ, ПвВГЭ, АПвВГЭ их аналогов и модификаций. | 3287.28 | 2958.55
00-00051447 | UZM-XLBK1-NVN3-70120SZ | IEK | Муфта кабельная изготавливается из термоусаживаемых материалов для силовых кабелей на напряжение до 1 кВ с различными типами защитного покрова, оболочками и широкого диапазона сечений токопроводящих жил. Муфты кабельные концевые ПКВ(Н)тпбэ-1 и ПКВтпбэ-1 для внутренней и наружной установки предназначены для присоединения потребителей к электросети с помощью одно-, 2-х, 3-х, 4-х и 5-ти жильных силовых кабелей с ПВХ/СПЭ изоляцией с броней или экраном на напряжение до 1 кВ постоянного и переменного тока. По своим характеристикам муфты соответствуют требованиям ГОСТ 13781.0. Муфты предназначены для монтажа на кабелях типа: АВБбШв-1, ВБбШв-1, АВВБ-1, АВВБГ-1, ВВБ-1, ВВБГ-1, АПвБбШв-1, ПвБбШв-1, ВВГЭ, АВВГЭ, ПвВГЭ, АПвВГЭ их аналогов и модификаций. | 4232.94 | 3809.65
00-00051620 | UZM-XLBK1-NVN4-150240XP | IEK | Муфта кабельная изготавливается из термоусаживаемых материалов для силовых кабелей на напряжение до 1 кВ с различными типами защитного покрова, оболочками и широкого диапазона сечений токопроводящих жил. Муфты кабельные концевые ПКВ(Н)тпбэ-1 и ПКВтпбэ-1 для внутренней и наружной установки предназначены для присоединения потребителей к электросети с помощью одно-, 2-х, 3-х, 4-х и 5-ти жильных силовых кабелей с ПВХ/СПЭ изоляцией с броней или экраном на напряжение до 1 кВ постоянного и переменного тока. По своим характеристикам муфты соответствуют требованиям ГОСТ 13781.0. Муфты предназначены для монтажа на кабелях типа: АВБбШв-1, ВБбШв-1, АВВБ-1, АВВБГ-1, ВВБ-1, ВВБГ-1, АПвБбШв-1, ПвБбШв-1, ВВГЭ, АВВГЭ, ПвВГЭ, АПвВГЭ их аналогов и модификаций. | 3853.69 | 3468.32
00-00051450 | UZM-XLBK1-NVN4-150240XZ | IEK | Муфта кабельная изготавливается из термоусаживаемых материалов для силовых кабелей на напряжение до 1 кВ с различными типами защитного покрова, оболочками и широкого диапазона сечений токопроводящих жил. Муфты кабельные концевые ПКВ(Н)тпбэ-1 и ПКВтпбэ-1 для внутренней и наружной установки предназначены для присоединения потребителей к электросети с помощью одно-, 2-х, 3-х, 4-х и 5-ти жильных силовых кабелей с ПВХ/СПЭ изоляцией с броней или экраном на напряжение до 1 кВ постоянного и переменного тока. По своим характеристикам муфты соответствуют требованиям ГОСТ 13781.0. Муфты предназначены для монтажа на кабелях типа: АВБбШв-1, ВБбШв-1, АВВБ-1, АВВБГ-1, ВВБ-1, ВВБГ-1, АПвБбШв-1, ПвБбШв-1, ВВГЭ, АВВГЭ, ПвВГЭ, АПвВГЭ их аналогов и модификаций. | 3204.85 | 2884.37
00-00051448 | UZM-XLBK1-NVN4-150240SP | IEK | Муфта кабельная изготавливается из термоусаживаемых материалов для силовых кабелей на напряжение до 1 кВ с различными типами защитного покрова, оболочками и широкого диапазона сечений токопроводящих жил. Муфты кабельные концевые ПКВ(Н)тпбэ-1 и ПКВтпбэ-1 для внутренней и наружной установки предназначены для присоединения потребителей к электросети с помощью одно-, 2-х, 3-х, 4-х и 5-ти жильных силовых кабелей с ПВХ/СПЭ изоляцией с броней или экраном на напряжение до 1 кВ постоянного и переменного тока. По своим характеристикам муфты соответствуют требованиям ГОСТ 13781.0. Муфты предназначены для монтажа на кабелях типа: АВБбШв-1, ВБбШв-1, АВВБ-1, АВВБГ-1, ВВБ-1, ВВБГ-1, АПвБбШв-1, ПвБбШв-1, ВВГЭ, АВВГЭ, ПвВГЭ, АПвВГЭ их аналогов и модификаций. | 14474.71 | 13027.24
00-00051449 | UZM-XLBK1-NVN4-150240SZ | IEK | Муфта кабельная изготавливается из термоусаживаемых материалов для силовых кабелей на напряжение до 1 кВ с различными типами защитного покрова, оболочками и широкого диапазона сечений токопроводящих жил. Муфты кабельные концевые ПКВ(Н)тпбэ-1 и ПКВтпбэ-1 для внутренней и наружной установки предназначены для присоединения потребителей к электросети с помощью одно-, 2-х, 3-х, 4-х и 5-ти жильных силовых кабелей с ПВХ/СПЭ изоляцией с броней или экраном на напряжение до 1 кВ постоянного и переменного тока. По своим характеристикам муфты соответствуют требованиям ГОСТ 13781.0. Муфты предназначены для монтажа на кабелях типа: АВБбШв-1, ВБбШв-1, АВВБ-1, АВВБГ-1, ВВБ-1, ВВБГ-1, АПвБбШв-1, ПвБбШв-1, ВВГЭ, АВВГЭ, ПвВГЭ, АПвВГЭ их аналогов и модификаций. | 7244.35 | 6519.92
00-00051621 | UZM-XLBK1-NVN4-1625XP | IEK | Муфта кабельная изготавливается из термоусаживаемых материалов для силовых кабелей на напряжение до 1 кВ с различными типами защитного покрова, оболочками и широкого диапазона сечений токопроводящих жил. Муфты кабельные концевые ПКВ(Н)тпбэ-1 и ПКВтпбэ-1 для внутренней и наружной установки предназначены для присоединения потребителей к электросети с помощью одно-, 2-х, 3-х, 4-х и 5-ти жильных силовых кабелей с ПВХ/СПЭ изоляцией с броней или экраном на напряжение до 1 кВ постоянного и переменного тока. По своим характеристикам муфты соответствуют требованиям ГОСТ 13781.0. Муфты предназначены для монтажа на кабелях типа: АВБбШв-1, ВБбШв-1, АВВБ-1, АВВБГ-1, ВВБ-1, ВВБГ-1, АПвБбШв-1, ПвБбШв-1, ВВГЭ, АВВГЭ, ПвВГЭ, АПвВГЭ их аналогов и модификаций. | 2465.36 | 2218.82
00-00051453 | UZM-XLBK1-NVN4-1625XZ | IEK | Муфта кабельная изготавливается из термоусаживаемых материалов для силовых кабелей на напряжение до 1 кВ с различными типами защитного покрова, оболочками и широкого диапазона сечений токопроводящих жил. Муфты кабельные концевые ПКВ(Н)тпбэ-1 и ПКВтпбэ-1 для внутренней и наружной установки предназначены для присоединения потребителей к электросети с помощью одно-, 2-х, 3-х, 4-х и 5-ти жильных силовых кабелей с ПВХ/СПЭ изоляцией с броней или экраном на напряжение до 1 кВ постоянного и переменного тока. По своим характеристикам муфты соответствуют требованиям ГОСТ 13781.0. Муфты предназначены для монтажа на кабелях типа: АВБбШв-1, ВБбШв-1, АВВБ-1, АВВБГ-1, ВВБ-1, ВВБГ-1, АПвБбШв-1, ПвБбШв-1, ВВГЭ, АВВГЭ, ПвВГЭ, АПвВГЭ их аналогов и модификаций. | 2574.66 | 2317.19
00-00051451 | UZM-XLBK1-NVN4-1625SP | IEK | Муфта кабельная изготавливается из термоусаживаемых материалов для силовых кабелей на напряжение до 1 кВ с различными типами защитного покрова, оболочками и широкого диапазона сечений токопроводящих жил. Муфты кабельные концевые ПКВ(Н)тпбэ-1 и ПКВтпбэ-1 для внутренней и наружной установки предназначены для присоединения потребителей к электросети с помощью одно-, 2-х, 3-х, 4-х и 5-ти жильных силовых кабелей с ПВХ/СПЭ изоляцией с броней или экраном на напряжение до 1 кВ постоянного и переменного тока. По своим характеристикам муфты соответствуют требованиям ГОСТ 13781.0. Муфты предназначены для монтажа на кабелях типа: АВБбШв-1, ВБбШв-1, АВВБ-1, АВВБГ-1, ВВБ-1, ВВБГ-1, АПвБбШв-1, ПвБбШв-1, ВВГЭ, АВВГЭ, ПвВГЭ, АПвВГЭ их аналогов и модификаций. | 5029.32 | 4526.39
00-00051452 | UZM-XLBK1-NVN4-1625SZ | IEK | Муфта кабельная изготавливается из термоусаживаемых материалов для силовых кабелей на напряжение до 1 кВ с различными типами защитного покрова, оболочками и широкого диапазона сечений токопроводящих жил. Муфты кабельные концевые ПКВ(Н)тпбэ-1 и ПКВтпбэ-1 для внутренней и наружной установки предназначены для присоединения потребителей к электросети с помощью одно-, 2-х, 3-х, 4-х и 5-ти жильных силовых кабелей с ПВХ/СПЭ изоляцией с броней или экраном на напряжение до 1 кВ постоянного и переменного тока. По своим характеристикам муфты соответствуют требованиям ГОСТ 13781.0. Муфты предназначены для монтажа на кабелях типа: АВБбШв-1, ВБбШв-1, АВВБ-1, АВВБГ-1, ВВБ-1, ВВБГ-1, АПвБбШв-1, ПвБбШв-1, ВВГЭ, АВВГЭ, ПвВГЭ, АПвВГЭ их аналогов и модификаций. | 4006.2 | 3605.58
00-00051622 | UZM-XLBK1-NVN4-3550XP | IEK | Муфта кабельная изготавливается из термоусаживаемых материалов для силовых кабелей на напряжение до 1 кВ с различными типами защитного покрова, оболочками и широкого диапазона сечений токопроводящих жил. Муфты кабельные концевые ПКВ(Н)тпбэ-1 и ПКВтпбэ-1 для внутренней и наружной установки предназначены для присоединения потребителей к электросети с помощью одно-, 2-х, 3-х, 4-х и 5-ти жильных силовых кабелей с ПВХ/СПЭ изоляцией с броней или экраном на напряжение до 1 кВ постоянного и переменного тока. По своим характеристикам муфты соответствуют требованиям ГОСТ 13781.0. Муфты предназначены для монтажа на кабелях типа: АВБбШв-1, ВБбШв-1, АВВБ-1, АВВБГ-1, ВВБ-1, ВВБГ-1, АПвБбШв-1, ПвБбШв-1, ВВГЭ, АВВГЭ, ПвВГЭ, АПвВГЭ их аналогов и модификаций. | 3106.6 | 2795.94
00-00051456 | UZM-XLBK1-NVN4-3550XZ | IEK | Муфта кабельная изготавливается из термоусаживаемых материалов для силовых кабелей на напряжение до 1 кВ с различными типами защитного покрова, оболочками и широкого диапазона сечений токопроводящих жил. Муфты кабельные концевые ПКВ(Н)тпбэ-1 и ПКВтпбэ-1 для внутренней и наружной установки предназначены для присоединения потребителей к электросети с помощью одно-, 2-х, 3-х, 4-х и 5-ти жильных силовых кабелей с ПВХ/СПЭ изоляцией с броней или экраном на напряжение до 1 кВ постоянного и переменного тока. По своим характеристикам муфты соответствуют требованиям ГОСТ 13781.0. Муфты предназначены для монтажа на кабелях типа: АВБбШв-1, ВБбШв-1, АВВБ-1, АВВБГ-1, ВВБ-1, ВВБГ-1, АПвБбШв-1, ПвБбШв-1, ВВГЭ, АВВГЭ, ПвВГЭ, АПвВГЭ их аналогов и модификаций. | 2266.13 | 2039.52
00-00051454 | UZM-XLBK1-NVN4-3550SP | IEK | Муфта кабельная изготавливается из термоусаживаемых материалов для силовых кабелей на напряжение до 1 кВ с различными типами защитного покрова, оболочками и широкого диапазона сечений токопроводящих жил. Муфты кабельные концевые ПКВ(Н)тпбэ-1 и ПКВтпбэ-1 для внутренней и наружной установки предназначены для присоединения потребителей к электросети с помощью одно-, 2-х, 3-х, 4-х и 5-ти жильных силовых кабелей с ПВХ/СПЭ изоляцией с броней или экраном на напряжение до 1 кВ постоянного и переменного тока. По своим характеристикам муфты соответствуют требованиям ГОСТ 13781.0. Муфты предназначены для монтажа на кабелях типа: АВБбШв-1, ВБбШв-1, АВВБ-1, АВВБГ-1, ВВБ-1, ВВБГ-1, АПвБбШв-1, ПвБбШв-1, ВВГЭ, АВВГЭ, ПвВГЭ, АПвВГЭ их аналогов и модификаций. | 4707.16 | 4236.44
00-00051455 | UZM-XLBK1-NVN4-3550SZ | IEK | Муфта кабельная изготавливается из термоусаживаемых материалов для силовых кабелей на напряжение до 1 кВ с различными типами защитного покрова, оболочками и широкого диапазона сечений токопроводящих жил. Муфты кабельные концевые ПКВ(Н)тпбэ-1 и ПКВтпбэ-1 для внутренней и наружной установки предназначены для присоединения потребителей к электросети с помощью одно-, 2-х, 3-х, 4-х и 5-ти жильных силовых кабелей с ПВХ/СПЭ изоляцией с броней или экраном на напряжение до 1 кВ постоянного и переменного тока. По своим характеристикам муфты соответствуют требованиям ГОСТ 13781.0. Муфты предназначены для монтажа на кабелях типа: АВБбШв-1, ВБбШв-1, АВВБ-1, АВВБГ-1, ВВБ-1, ВВБГ-1, АПвБбШв-1, ПвБбШв-1, ВВГЭ, АВВГЭ, ПвВГЭ, АПвВГЭ их аналогов и модификаций. | 3642.03 | 3277.83
00-00051623 | UZM-XLBK1-NVN4-70120XP | IEK | Муфта кабельная изготавливается из термоусаживаемых материалов для силовых кабелей на напряжение до 1 кВ с различными типами защитного покрова, оболочками и широкого диапазона сечений токопроводящих жил. Муфты кабельные концевые ПКВ(Н)тпбэ-1 и ПКВтпбэ-1 для внутренней и наружной установки предназначены для присоединения потребителей к электросети с помощью одно-, 2-х, 3-х, 4-х и 5-ти жильных силовых кабелей с ПВХ/СПЭ изоляцией с броней или экраном на напряжение до 1 кВ постоянного и переменного тока. По своим характеристикам муфты соответствуют требованиям ГОСТ 13781.0. Муфты предназначены для монтажа на кабелях типа: АВБбШв-1, ВБбШв-1, АВВБ-1, АВВБГ-1, ВВБ-1, ВВБГ-1, АПвБбШв-1, ПвБбШв-1, ВВГЭ, АВВГЭ, ПвВГЭ, АПвВГЭ их аналогов и модификаций. | 3908.86 | 3517.97
00-00051459 | UZM-XLBK1-NVN4-70120XZ | IEK | Муфта кабельная изготавливается из термоусаживаемых материалов для силовых кабелей на напряжение до 1 кВ с различными типами защитного покрова, оболочками и широкого диапазона сечений токопроводящих жил. Муфты кабельные концевые ПКВ(Н)тпбэ-1 и ПКВтпбэ-1 для внутренней и наружной установки предназначены для присоединения потребителей к электросети с помощью одно-, 2-х, 3-х, 4-х и 5-ти жильных силовых кабелей с ПВХ/СПЭ изоляцией с броней или экраном на напряжение до 1 кВ постоянного и переменного тока. По своим характеристикам муфты соответствуют требованиям ГОСТ 13781.0. Муфты предназначены для монтажа на кабелях типа: АВБбШв-1, ВБбШв-1, АВВБ-1, АВВБГ-1, ВВБ-1, ВВБГ-1, АПвБбШв-1, ПвБбШв-1, ВВГЭ, АВВГЭ, ПвВГЭ, АПвВГЭ их аналогов и модификаций. | 2653.89 | 2388.5
00-00051457 | UZM-XLBK1-NVN4-70120SP | IEK | Муфта кабельная изготавливается из термоусаживаемых материалов для силовых кабелей на напряжение до 1 кВ с различными типами защитного покрова, оболочками и широкого диапазона сечений токопроводящих жил. Муфты кабельные концевые ПКВ(Н)тпбэ-1 и ПКВтпбэ-1 для внутренней и наружной установки предназначены для присоединения потребителей к электросети с помощью одно-, 2-х, 3-х, 4-х и 5-ти жильных силовых кабелей с ПВХ/СПЭ изоляцией с броней или экраном на напряжение до 1 кВ постоянного и переменного тока. По своим характеристикам муфты соответствуют требованиям ГОСТ 13781.0. Муфты предназначены для монтажа на кабелях типа: АВБбШв-1, ВБбШв-1, АВВБ-1, АВВБГ-1, ВВБ-1, ВВБГ-1, АПвБбШв-1, ПвБбШв-1, ВВГЭ, АВВГЭ, ПвВГЭ, АПвВГЭ их аналогов и модификаций. | 5613.6 | 5052.24
00-00051458 | UZM-XLBK1-NVN4-70120SZ | IEK | Муфта кабельная изготавливается из термоусаживаемых материалов для силовых кабелей на напряжение до 1 кВ с различными типами защитного покрова, оболочками и широкого диапазона сечений токопроводящих жил. Муфты кабельные концевые ПКВ(Н)тпбэ-1 и ПКВтпбэ-1 для внутренней и наружной установки предназначены для присоединения потребителей к электросети с помощью одно-, 2-х, 3-х, 4-х и 5-ти жильных силовых кабелей с ПВХ/СПЭ изоляцией с броней или экраном на напряжение до 1 кВ постоянного и переменного тока. По своим характеристикам муфты соответствуют требованиям ГОСТ 13781.0. Муфты предназначены для монтажа на кабелях типа: АВБбШв-1, ВБбШв-1, АВВБ-1, АВВБГ-1, ВВБ-1, ВВБГ-1, АПвБбШв-1, ПвБбШв-1, ВВГЭ, АВВГЭ, ПвВГЭ, АПвВГЭ их аналогов и модификаций. | 4824.16 | 4341.74
00-00051624 | UZM-XLBK1-NVN5-150240XP | IEK | Муфта кабельная изготавливается из термоусаживаемых материалов для силовых кабелей на напряжение до 1 кВ с различными типами защитного покрова, оболочками и широкого диапазона сечений токопроводящих жил. Муфты кабельные концевые ПКВ(Н)тпбэ-1 и ПКВтпбэ-1 для внутренней и наружной установки предназначены для присоединения потребителей к электросети с помощью одно-, 2-х, 3-х, 4-х и 5-ти жильных силовых кабелей с ПВХ/СПЭ изоляцией с броней или экраном на напряжение до 1 кВ постоянного и переменного тока. По своим характеристикам муфты соответствуют требованиям ГОСТ 13781.0. Муфты предназначены для монтажа на кабелях типа: АВБбШв-1, ВБбШв-1, АВВБ-1, АВВБГ-1, ВВБ-1, ВВБГ-1, АПвБбШв-1, ПвБбШв-1, ВВГЭ, АВВГЭ, ПвВГЭ, АПвВГЭ их аналогов и модификаций. | 4765.27 | 4288.74
00-00051462 | UZM-XLBK1-NVN5-150240XZ | IEK | Муфта кабельная изготавливается из термоусаживаемых материалов для силовых кабелей на напряжение до 1 кВ с различными типами защитного покрова, оболочками и широкого диапазона сечений токопроводящих жил. Муфты кабельные концевые ПКВ(Н)тпбэ-1 и ПКВтпбэ-1 для внутренней и наружной установки предназначены для присоединения потребителей к электросети с помощью одно-, 2-х, 3-х, 4-х и 5-ти жильных силовых кабелей с ПВХ/СПЭ изоляцией с броней или экраном на напряжение до 1 кВ постоянного и переменного тока. По своим характеристикам муфты соответствуют требованиям ГОСТ 13781.0. Муфты предназначены для монтажа на кабелях типа: АВБбШв-1, ВБбШв-1, АВВБ-1, АВВБГ-1, ВВБ-1, ВВБГ-1, АПвБбШв-1, ПвБбШв-1, ВВГЭ, АВВГЭ, ПвВГЭ, АПвВГЭ их аналогов и модификаций. | 5180.16 | 4662.14
00-00051460 | UZM-XLBK1-NVN5-150240SP | IEK | Муфта кабельная изготавливается из термоусаживаемых материалов для силовых кабелей на напряжение до 1 кВ с различными типами защитного покрова, оболочками и широкого диапазона сечений токопроводящих жил. Муфты кабельные концевые ПКВ(Н)тпбэ-1 и ПКВтпбэ-1 для внутренней и наружной установки предназначены для присоединения потребителей к электросети с помощью одно-, 2-х, 3-х, 4-х и 5-ти жильных силовых кабелей с ПВХ/СПЭ изоляцией с броней или экраном на напряжение до 1 кВ постоянного и переменного тока. По своим характеристикам муфты соответствуют требованиям ГОСТ 13781.0. Муфты предназначены для монтажа на кабелях типа: АВБбШв-1, ВБбШв-1, АВВБ-1, АВВБГ-1, ВВБ-1, ВВБГ-1, АПвБбШв-1, ПвБбШв-1, ВВГЭ, АВВГЭ, ПвВГЭ, АПвВГЭ их аналогов и модификаций. | 7508.84 | 6757.96
00-00051461 | UZM-XLBK1-NVN5-150240SZ | IEK | Муфта кабельная изготавливается из термоусаживаемых материалов для силовых кабелей на напряжение до 1 кВ с различными типами защитного покрова, оболочками и широкого диапазона сечений токопроводящих жил. Муфты кабельные концевые ПКВ(Н)тпбэ-1 и ПКВтпбэ-1 для внутренней и наружной установки предназначены для присоединения потребителей к электросети с помощью одно-, 2-х, 3-х, 4-х и 5-ти жильных силовых кабелей с ПВХ/СПЭ изоляцией с броней или экраном на напряжение до 1 кВ постоянного и переменного тока. По своим характеристикам муфты соответствуют требованиям ГОСТ 13781.0. Муфты предназначены для монтажа на кабелях типа: АВБбШв-1, ВБбШв-1, АВВБ-1, АВВБГ-1, ВВБ-1, ВВБГ-1, АПвБбШв-1, ПвБбШв-1, ВВГЭ, АВВГЭ, ПвВГЭ, АПвВГЭ их аналогов и модификаций. | 7849.65 | 7064.69
00-00051625 | UZM-XLBK1-NVN5-1625XP | IEK | Муфта кабельная изготавливается из термоусаживаемых материалов для силовых кабелей на напряжение до 1 кВ с различными типами защитного покрова, оболочками и широкого диапазона сечений токопроводящих жил. Муфты кабельные концевые ПКВ(Н)тпбэ-1 и ПКВтпбэ-1 для внутренней и наружной установки предназначены для присоединения потребителей к электросети с помощью одно-, 2-х, 3-х, 4-х и 5-ти жильных силовых кабелей с ПВХ/СПЭ изоляцией с броней или экраном на напряжение до 1 кВ постоянного и переменного тока. По своим характеристикам муфты соответствуют требованиям ГОСТ 13781.0. Муфты предназначены для монтажа на кабелях типа: АВБбШв-1, ВБбШв-1, АВВБ-1, АВВБГ-1, ВВБ-1, ВВБГ-1, АПвБбШв-1, ПвБбШв-1, ВВГЭ, АВВГЭ, ПвВГЭ, АПвВГЭ их аналогов и модификаций. | 3141.15 | 2827.04
00-00051465 | UZM-XLBK1-NVN5-1625XZ | IEK | Муфта кабельная изготавливается из термоусаживаемых материалов для силовых кабелей на напряжение до 1 кВ с различными типами защитного покрова, оболочками и широкого диапазона сечений токопроводящих жил. Муфты кабельные концевые ПКВ(Н)тпбэ-1 и ПКВтпбэ-1 для внутренней и наружной установки предназначены для присоединения потребителей к электросети с помощью одно-, 2-х, 3-х, 4-х и 5-ти жильных силовых кабелей с ПВХ/СПЭ изоляцией с броней или экраном на напряжение до 1 кВ постоянного и переменного тока. По своим характеристикам муфты соответствуют требованиям ГОСТ 13781.0. Муфты предназначены для монтажа на кабелях типа: АВБбШв-1, ВБбШв-1, АВВБ-1, АВВБГ-1, ВВБ-1, ВВБГ-1, АПвБбШв-1, ПвБбШв-1, ВВГЭ, АВВГЭ, ПвВГЭ, АПвВГЭ их аналогов и модификаций. | 2569.86 | 2312.87
00-00051463 | UZM-XLBK1-NVN5-1625SP | IEK | Муфта кабельная изготавливается из термоусаживаемых материалов для силовых кабелей на напряжение до 1 кВ с различными типами защитного покрова, оболочками и широкого диапазона сечений токопроводящих жил. Муфты кабельные концевые ПКВ(Н)тпбэ-1 и ПКВтпбэ-1 для внутренней и наружной установки предназначены для присоединения потребителей к электросети с помощью одно-, 2-х, 3-х, 4-х и 5-ти жильных силовых кабелей с ПВХ/СПЭ изоляцией с броней или экраном на напряжение до 1 кВ постоянного и переменного тока. По своим характеристикам муфты соответствуют требованиям ГОСТ 13781.0. Муфты предназначены для монтажа на кабелях типа: АВБбШв-1, ВБбШв-1, АВВБ-1, АВВБГ-1, ВВБ-1, ВВБГ-1, АПвБбШв-1, ПвБбШв-1, ВВГЭ, АВВГЭ, ПвВГЭ, АПвВГЭ их аналогов и модификаций. | 4978.66 | 4480.79
00-00051464 | UZM-XLBK1-NVN5-1625SZ | IEK | Муфта кабельная изготавливается из термоусаживаемых материалов для силовых кабелей на напряжение до 1 кВ с различными типами защитного покрова, оболочками и широкого диапазона сечений токопроводящих жил. Муфты кабельные концевые ПКВ(Н)тпбэ-1 и ПКВтпбэ-1 для внутренней и наружной установки предназначены для присоединения потребителей к электросети с помощью одно-, 2-х, 3-х, 4-х и 5-ти жильных силовых кабелей с ПВХ/СПЭ изоляцией с броней или экраном на напряжение до 1 кВ постоянного и переменного тока. По своим характеристикам муфты соответствуют требованиям ГОСТ 13781.0. Муфты предназначены для монтажа на кабелях типа: АВБбШв-1, ВБбШв-1, АВВБ-1, АВВБГ-1, ВВБ-1, ВВБГ-1, АПвБбШв-1, ПвБбШв-1, ВВГЭ, АВВГЭ, ПвВГЭ, АПвВГЭ их аналогов и модификаций. | 4406.43 | 3965.79
00-00051626 | UZM-XLBK1-NVN5-3550XP | IEK | Муфта кабельная изготавливается из термоусаживаемых материалов для силовых кабелей на напряжение до 1 кВ с различными типами защитного покрова, оболочками и широкого диапазона сечений токопроводящих жил. Муфты кабельные концевые ПКВ(Н)тпбэ-1 и ПКВтпбэ-1 для внутренней и наружной установки предназначены для присоединения потребителей к электросети с помощью одно-, 2-х, 3-х, 4-х и 5-ти жильных силовых кабелей с ПВХ/СПЭ изоляцией с броней или экраном на напряжение до 1 кВ постоянного и переменного тока. По своим характеристикам муфты соответствуют требованиям ГОСТ 13781.0. Муфты предназначены для монтажа на кабелях типа: АВБбШв-1, ВБбШв-1, АВВБ-1, АВВБГ-1, ВВБ-1, ВВБГ-1, АПвБбШв-1, ПвБбШв-1, ВВГЭ, АВВГЭ, ПвВГЭ, АПвВГЭ их аналогов и модификаций. | 3442.89 | 3098.6
00-00051468 | UZM-XLBK1-NVN5-3550XZ | IEK | Муфта кабельная изготавливается из термоусаживаемых материалов для силовых кабелей на напряжение до 1 кВ с различными типами защитного покрова, оболочками и широкого диапазона сечений токопроводящих жил. Муфты кабельные концевые ПКВ(Н)тпбэ-1 и ПКВтпбэ-1 для внутренней и наружной установки предназначены для присоединения потребителей к электросети с помощью одно-, 2-х, 3-х, 4-х и 5-ти жильных силовых кабелей с ПВХ/СПЭ изоляцией с броней или экраном на напряжение до 1 кВ постоянного и переменного тока. По своим характеристикам муфты соответствуют требованиям ГОСТ 13781.0. Муфты предназначены для монтажа на кабелях типа: АВБбШв-1, ВБбШв-1, АВВБ-1, АВВБГ-1, ВВБ-1, ВВБГ-1, АПвБбШв-1, ПвБбШв-1, ВВГЭ, АВВГЭ, ПвВГЭ, АПвВГЭ их аналогов и модификаций. | 2803.43 | 2523.09
00-00051466 | UZM-XLBK1-NVN5-3550SP | IEK | Муфта кабельная изготавливается из термоусаживаемых материалов для силовых кабелей на напряжение до 1 кВ с различными типами защитного покрова, оболочками и широкого диапазона сечений токопроводящих жил. Муфты кабельные концевые ПКВ(Н)тпбэ-1 и ПКВтпбэ-1 для внутренней и наружной установки предназначены для присоединения потребителей к электросети с помощью одно-, 2-х, 3-х, 4-х и 5-ти жильных силовых кабелей с ПВХ/СПЭ изоляцией с броней или экраном на напряжение до 1 кВ постоянного и переменного тока. По своим характеристикам муфты соответствуют требованиям ГОСТ 13781.0. Муфты предназначены для монтажа на кабелях типа: АВБбШв-1, ВБбШв-1, АВВБ-1, АВВБГ-1, ВВБ-1, ВВБГ-1, АПвБбШв-1, ПвБбШв-1, ВВГЭ, АВВГЭ, ПвВГЭ, АПвВГЭ их аналогов и модификаций. | 5310.64 | 4779.58
00-00051467 | UZM-XLBK1-NVN5-3550SZ | IEK | Муфта кабельная изготавливается из термоусаживаемых материалов для силовых кабелей на напряжение до 1 кВ с различными типами защитного покрова, оболочками и широкого диапазона сечений токопроводящих жил. Муфты кабельные концевые ПКВ(Н)тпбэ-1 и ПКВтпбэ-1 для внутренней и наружной установки предназначены для присоединения потребителей к электросети с помощью одно-, 2-х, 3-х, 4-х и 5-ти жильных силовых кабелей с ПВХ/СПЭ изоляцией с броней или экраном на напряжение до 1 кВ постоянного и переменного тока. По своим характеристикам муфты соответствуют требованиям ГОСТ 13781.0. Муфты предназначены для монтажа на кабелях типа: АВБбШв-1, ВБбШв-1, АВВБ-1, АВВБГ-1, ВВБ-1, ВВБГ-1, АПвБбШв-1, ПвБбШв-1, ВВГЭ, АВВГЭ, ПвВГЭ, АПвВГЭ их аналогов и модификаций. | 4452.29 | 4007.06
00-00051627 | UZM-XLBK1-NVN5-70120XP | IEK | Муфта кабельная изготавливается из термоусаживаемых материалов для силовых кабелей на напряжение до 1 кВ с различными типами защитного покрова, оболочками и широкого диапазона сечений токопроводящих жил. Муфты кабельные концевые ПКВ(Н)тпбэ-1 и ПКВтпбэ-1 для внутренней и наружной установки предназначены для присоединения потребителей к электросети с помощью одно-, 2-х, 3-х, 4-х и 5-ти жильных силовых кабелей с ПВХ/СПЭ изоляцией с броней или экраном на напряжение до 1 кВ постоянного и переменного тока. По своим характеристикам муфты соответствуют требованиям ГОСТ 13781.0. Муфты предназначены для монтажа на кабелях типа: АВБбШв-1, ВБбШв-1, АВВБ-1, АВВБГ-1, ВВБ-1, ВВБГ-1, АПвБбШв-1, ПвБбШв-1, ВВГЭ, АВВГЭ, ПвВГЭ, АПвВГЭ их аналогов и модификаций. | 4824.31 | 4341.88
00-00051471 | UZM-XLBK1-NVN5-70120XZ | IEK | Муфта кабельная изготавливается из термоусаживаемых материалов для силовых кабелей на напряжение до 1 кВ с различными типами защитного покрова, оболочками и широкого диапазона сечений токопроводящих жил. Муфты кабельные концевые ПКВ(Н)тпбэ-1 и ПКВтпбэ-1 для внутренней и наружной установки предназначены для присоединения потребителей к электросети с помощью одно-, 2-х, 3-х, 4-х и 5-ти жильных силовых кабелей с ПВХ/СПЭ изоляцией с броней или экраном на напряжение до 1 кВ постоянного и переменного тока. По своим характеристикам муфты соответствуют требованиям ГОСТ 13781.0. Муфты предназначены для монтажа на кабелях типа: АВБбШв-1, ВБбШв-1, АВВБ-1, АВВБГ-1, ВВБ-1, ВВБГ-1, АПвБбШв-1, ПвБбШв-1, ВВГЭ, АВВГЭ, ПвВГЭ, АПвВГЭ их аналогов и модификаций. | 3171.84 | 2854.66
00-00051469 | UZM-XLBK1-NVN5-70120SP | IEK | Муфта кабельная изготавливается из термоусаживаемых материалов для силовых кабелей на напряжение до 1 кВ с различными типами защитного покрова, оболочками и широкого диапазона сечений токопроводящих жил. Муфты кабельные концевые ПКВ(Н)тпбэ-1 и ПКВтпбэ-1 для внутренней и наружной установки предназначены для присоединения потребителей к электросети с помощью одно-, 2-х, 3-х, 4-х и 5-ти жильных силовых кабелей с ПВХ/СПЭ изоляцией с броней или экраном на напряжение до 1 кВ постоянного и переменного тока. По своим характеристикам муфты соответствуют требованиям ГОСТ 13781.0. Муфты предназначены для монтажа на кабелях типа: АВБбШв-1, ВБбШв-1, АВВБ-1, АВВБГ-1, ВВБ-1, ВВБГ-1, АПвБбШв-1, ПвБбШв-1, ВВГЭ, АВВГЭ, ПвВГЭ, АПвВГЭ их аналогов и модификаций. | 7474.89 | 6727.4
00-00051470 | UZM-XLBK1-NVN5-70120SZ | IEK | Муфта кабельная изготавливается из термоусаживаемых материалов для силовых кабелей на напряжение до 1 кВ с различными типами защитного покрова, оболочками и широкого диапазона сечений токопроводящих жил. Муфты кабельные концевые ПКВ(Н)тпбэ-1 и ПКВтпбэ-1 для внутренней и наружной установки предназначены для присоединения потребителей к электросети с помощью одно-, 2-х, 3-х, 4-х и 5-ти жильных силовых кабелей с ПВХ/СПЭ изоляцией с броней или экраном на напряжение до 1 кВ постоянного и переменного тока. По своим характеристикам муфты соответствуют требованиям ГОСТ 13781.0. Муфты предназначены для монтажа на кабелях типа: АВБбШв-1, ВБбШв-1, АВВБ-1, АВВБГ-1, ВВБ-1, ВВБГ-1, АПвБбШв-1, ПвБбШв-1, ВВГЭ, АВВГЭ, ПвВГЭ, АПвВГЭ их аналогов и модификаций. | 5972.1 | 5374.89
00-00051688 | UZM-XLK10-VN1-150240X | IEK | Муфта кабельная концевая с изоляцией из сшитого полиэтилена напряжением 10кВ. Муфта термоусаживаемая внутренней установки предназначена для оконцевания одножильных алюминиевых и медных кабелей с СПЭ изоляцией без брони с медным проволочным экраном на напряжение 10кВ: АПвВ-10, АПвП-10, АПвП2г-10, АПвПг-10, АПвПу-10, АПвПу2г-10, АПвПуг-10, ПвВ-10, ПвП-10, ПвП2г-10, ПвПг-10, ПвПу-10, ПвПу2г-10, ПвПуг-10, их аналогов и модификаций. | 2095.12 | 1885.61
00-00051687 | UZM-XLK10-VN1-150240S | IEK | Муфта кабельная концевая с изоляцией из сшитого полиэтилена напряжением 10кВ. Муфта термоусаживаемая внутренней установки предназначена для оконцевания одножильных алюминиевых и медных кабелей с СПЭ изоляцией без брони с медным проволочным экраном на напряжение 10кВ: АПвВ-10, АПвП-10, АПвП2г-10, АПвПг-10, АПвПу-10, АПвПу2г-10, АПвПуг-10, ПвВ-10, ПвП-10, ПвП2г-10, ПвПг-10, ПвПу-10, ПвПу2г-10, ПвПуг-10, их аналогов и модификаций. | 2757.18 | 2481.46
00-00051690 | UZM-XLK10-VN1-300400X | IEK | Муфта кабельная концевая с изоляцией из сшитого полиэтилена напряжением 10кВ. Муфта термоусаживаемая внутренней установки предназначена для оконцевания одножильных алюминиевых и медных кабелей с СПЭ изоляцией без брони с медным проволочным экраном на напряжение 10кВ: АПвВ-10, АПвП-10, АПвП2г-10, АПвПг-10, АПвПу-10, АПвПу2г-10, АПвПуг-10, ПвВ-10, ПвП-10, ПвП2г-10, ПвПг-10, ПвПу-10, ПвПу2г-10, ПвПуг-10, их аналогов и модификаций. | 2699.58 | 2429.62
00-00051689 | UZM-XLK10-VN1-300400S | IEK | Муфта кабельная концевая с изоляцией из сшитого полиэтилена напряжением 10кВ. Муфта термоусаживаемая внутренней установки предназначена для оконцевания одножильных алюминиевых и медных кабелей с СПЭ изоляцией без брони с медным проволочным экраном на напряжение 10кВ: АПвВ-10, АПвП-10, АПвП2г-10, АПвПг-10, АПвПу-10, АПвПу2г-10, АПвПуг-10, ПвВ-10, ПвП-10, ПвП2г-10, ПвПг-10, ПвПу-10, ПвПу2г-10, ПвПуг-10, их аналогов и модификаций. | 4792.67 | 4313.4
00-00051692 | UZM-XLK10-VN1-3550X | IEK | Муфта кабельная концевая с изоляцией из сшитого полиэтилена напряжением 10кВ. Муфта термоусаживаемая внутренней установки предназначена для оконцевания одножильных алюминиевых и медных кабелей с СПЭ изоляцией без брони с медным проволочным экраном на напряжение 10кВ: АПвВ-10, АПвП-10, АПвП2г-10, АПвПг-10, АПвПу-10, АПвПу2г-10, АПвПуг-10, ПвВ-10, ПвП-10, ПвП2г-10, ПвПг-10, ПвПу-10, ПвПу2г-10, ПвПуг-10, их аналогов и модификаций. | 1586.32 | 1427.69
00-00051691 | UZM-XLK10-VN1-3550S | IEK | Муфта кабельная концевая с изоляцией из сшитого полиэтилена напряжением 10кВ. Муфта термоусаживаемая внутренней установки предназначена для оконцевания одножильных алюминиевых и медных кабелей с СПЭ изоляцией без брони с медным проволочным экраном на напряжение 10кВ: АПвВ-10, АПвП-10, АПвП2г-10, АПвПг-10, АПвПу-10, АПвПу2г-10, АПвПуг-10, ПвВ-10, ПвП-10, ПвП2г-10, ПвПг-10, ПвПу-10, ПвПу2г-10, ПвПуг-10, их аналогов и модификаций. | 1958.25 | 1762.43
00-00051694 | UZM-XLK10-VN1-500630X | IEK | Муфта кабельная концевая с изоляцией из сшитого полиэтилена напряжением 10кВ. Муфта термоусаживаемая внутренней установки предназначена для оконцевания одножильных алюминиевых и медных кабелей с СПЭ изоляцией без брони с медным проволочным экраном на напряжение 10кВ: АПвВ-10, АПвП-10, АПвП2г-10, АПвПг-10, АПвПу-10, АПвПу2г-10, АПвПуг-10, ПвВ-10, ПвП-10, ПвП2г-10, ПвПг-10, ПвПу-10, ПвПу2г-10, ПвПуг-10, их аналогов и модификаций. | 3120.69 | 2808.62
00-00051693 | UZM-XLK10-VN1-500630S | IEK | Муфта кабельная концевая с изоляцией из сшитого полиэтилена напряжением 10кВ. Муфта термоусаживаемая внутренней установки предназначена для оконцевания одножильных алюминиевых и медных кабелей с СПЭ изоляцией без брони с медным проволочным экраном на напряжение 10кВ: АПвВ-10, АПвП-10, АПвП2г-10, АПвПг-10, АПвПу-10, АПвПу2г-10, АПвПуг-10, ПвВ-10, ПвП-10, ПвП2г-10, ПвПг-10, ПвПу-10, ПвПу2г-10, ПвПуг-10, их аналогов и модификаций. | 7178.22 | 6460.4
00-00051696 | UZM-XLK10-VN1-70120X | IEK | Муфта кабельная концевая с изоляцией из сшитого полиэтилена напряжением 10кВ. Муфта термоусаживаемая внутренней установки предназначена для оконцевания одножильных алюминиевых и медных кабелей с СПЭ изоляцией без брони с медным проволочным экраном на напряжение 10кВ: АПвВ-10, АПвП-10, АПвП2г-10, АПвПг-10, АПвПу-10, АПвПу2г-10, АПвПуг-10, ПвВ-10, ПвП-10, ПвП2г-10, ПвПг-10, ПвПу-10, ПвПу2г-10, ПвПуг-10, их аналогов и модификаций. | 1894.9 | 1705.41
00-00051695 | UZM-XLK10-VN1-70120S | IEK | Муфта кабельная концевая с изоляцией из сшитого полиэтилена напряжением 10кВ. Муфта термоусаживаемая внутренней установки предназначена для оконцевания одножильных алюминиевых и медных кабелей с СПЭ изоляцией без брони с медным проволочным экраном на напряжение 10кВ: АПвВ-10, АПвП-10, АПвП2г-10, АПвПг-10, АПвПу-10, АПвПу2г-10, АПвПуг-10, ПвВ-10, ПвП-10, ПвП2г-10, ПвПг-10, ПвПу-10, ПвПу2г-10, ПвПуг-10, их аналогов и модификаций. | 2634.73 | 2371.26
00-00051698 | UZM-XLK10-VN1-800X | IEK | Муфта кабельная концевая с изоляцией из сшитого полиэтилена напряжением 10кВ. Муфта термоусаживаемая внутренней установки предназначена для оконцевания одножильных алюминиевых и медных кабелей с СПЭ изоляцией без брони с медным проволочным экраном на напряжение 10кВ: АПвВ-10, АПвП-10, АПвП2г-10, АПвПг-10, АПвПу-10, АПвПу2г-10, АПвПуг-10, ПвВ-10, ПвП-10, ПвП2г-10, ПвПг-10, ПвПу-10, ПвПу2г-10, ПвПуг-10, их аналогов и модификаций. | 1944.16 | 1749.74
00-00051697 | UZM-XLK10-VN1-800S | IEK | Муфта кабельная концевая с изоляцией из сшитого полиэтилена напряжением 10кВ. Муфта термоусаживаемая внутренней установки предназначена для оконцевания одножильных алюминиевых и медных кабелей с СПЭ изоляцией без брони с медным проволочным экраном на напряжение 10кВ: АПвВ-10, АПвП-10, АПвП2г-10, АПвПг-10, АПвПу-10, АПвПу2г-10, АПвПуг-10, ПвВ-10, ПвП-10, ПвП2г-10, ПвПг-10, ПвПу-10, ПвПу2г-10, ПвПуг-10, их аналогов и модификаций. | 11957.5 | 10761.75
00-00051472 | UZM-XLK1-VN1-150240S | IEK | Муфта кабельная изготавливается из термоусаживаемых материалов для силовых кабелей на напряжение до 1 кВ с различными типами защитного покрова, оболочками и широкого диапазона сечений токопроводящих жил. Муфты кабельные концевые ПКВ(Н)тп-1 и ПКВтп-1 для внутренней и наружной установки предназначены для присоединения потребителей к электросети с помощью одно-, 2-х, 3-х, 4-х и 5-ти жильных силовых кабелей с ПВХ/СПЭ изоляцией без брони и экрана на напряжение до 1 кВ постоянного и переменного тока. По своим характеристикам муфты соответствуют требованиям ГОСТ 13781.0. Муфты предназначены для монтажа на кабелях типа: АВВГ-1, ВВГ-1, АВВГз-1, ВВГз-1, АПвВГ-1, ПвВГ-1, их аналогов и модификаций. | 1357.93 | 1222.14
00-00051473 | UZM-XLK1-VN1-1625S | IEK | Муфта кабельная изготавливается из термоусаживаемых материалов для силовых кабелей на напряжение до 1 кВ с различными типами защитного покрова, оболочками и широкого диапазона сечений токопроводящих жил. Муфты кабельные концевые ПКВ(Н)тп-1 и ПКВтп-1 для внутренней и наружной установки предназначены для присоединения потребителей к электросети с помощью одно-, 2-х, 3-х, 4-х и 5-ти жильных силовых кабелей с ПВХ/СПЭ изоляцией без брони и экрана на напряжение до 1 кВ постоянного и переменного тока. По своим характеристикам муфты соответствуют требованиям ГОСТ 13781.0. Муфты предназначены для монтажа на кабелях типа: АВВГ-1, ВВГ-1, АВВГз-1, ВВГз-1, АПвВГ-1, ПвВГ-1, их аналогов и модификаций. | 938.47 | 844.62
00-00051474 | UZM-XLK1-VN1-3550S | IEK | Муфта кабельная изготавливается из термоусаживаемых материалов для силовых кабелей на напряжение до 1 кВ с различными типами защитного покрова, оболочками и широкого диапазона сечений токопроводящих жил. Муфты кабельные концевые ПКВ(Н)тп-1 и ПКВтп-1 для внутренней и наружной установки предназначены для присоединения потребителей к электросети с помощью одно-, 2-х, 3-х, 4-х и 5-ти жильных силовых кабелей с ПВХ/СПЭ изоляцией без брони и экрана на напряжение до 1 кВ постоянного и переменного тока. По своим характеристикам муфты соответствуют требованиям ГОСТ 13781.0. Муфты предназначены для монтажа на кабелях типа: АВВГ-1, ВВГ-1, АВВГз-1, ВВГз-1, АПвВГ-1, ПвВГ-1, их аналогов и модификаций. | 1025.98 | 923.38
00-00051475 | UZM-XLK1-VN1-70120S | IEK | Муфта кабельная изготавливается из термоусаживаемых материалов для силовых кабелей на напряжение до 1 кВ с различными типами защитного покрова, оболочками и широкого диапазона сечений токопроводящих жил. Муфты кабельные концевые ПКВ(Н)тп-1 и ПКВтп-1 для внутренней и наружной установки предназначены для присоединения потребителей к электросети с помощью одно-, 2-х, 3-х, 4-х и 5-ти жильных силовых кабелей с ПВХ/СПЭ изоляцией без брони и экрана на напряжение до 1 кВ постоянного и переменного тока. По своим характеристикам муфты соответствуют требованиям ГОСТ 13781.0. Муфты предназначены для монтажа на кабелях типа: АВВГ-1, ВВГ-1, АВВГз-1, ВВГз-1, АПвВГ-1, ПвВГ-1, их аналогов и модификаций. | 1131.61 | 1018.45
00-00051476 | UZM-XLK1-VN2-150240S | IEK | Муфта кабельная изготавливается из термоусаживаемых материалов для силовых кабелей на напряжение до 1 кВ с различными типами защитного покрова, оболочками и широкого диапазона сечений токопроводящих жил. Муфты кабельные концевые ПКВ(Н)тп-1 и ПКВтп-1 для внутренней и наружной установки предназначены для присоединения потребителей к электросети с помощью одно-, 2-х, 3-х, 4-х и 5-ти жильных силовых кабелей с ПВХ/СПЭ изоляцией без брони и экрана на напряжение до 1 кВ постоянного и переменного тока. По своим характеристикам муфты соответствуют требованиям ГОСТ 13781.0. Муфты предназначены для монтажа на кабелях типа: АВВГ-1, ВВГ-1, АВВГз-1, ВВГз-1, АПвВГ-1, ПвВГ-1, их аналогов и модификаций. | Уточняйте у менеджера | Уточняйте у менеджера
00-00051477 | UZM-XLK1-VN2-1625S | IEK | Муфта кабельная изготавливается из термоусаживаемых материалов для силовых кабелей на напряжение до 1 кВ с различными типами защитного покрова, оболочками и широкого диапазона сечений токопроводящих жил. Муфты кабельные концевые ПКВ(Н)тп-1 и ПКВтп-1 для внутренней и наружной установки предназначены для присоединения потребителей к электросети с помощью одно-, 2-х, 3-х, 4-х и 5-ти жильных силовых кабелей с ПВХ/СПЭ изоляцией без брони и экрана на напряжение до 1 кВ постоянного и переменного тока. По своим характеристикам муфты соответствуют требованиям ГОСТ 13781.0. Муфты предназначены для монтажа на кабелях типа: АВВГ-1, ВВГ-1, АВВГз-1, ВВГз-1, АПвВГ-1, ПвВГ-1, их аналогов и модификаций. | 1426.51 | 1283.86
00-00051478 | UZM-XLK1-VN2-3550S | IEK | Муфта кабельная изготавливается из термоусаживаемых материалов для силовых кабелей на напряжение до 1 кВ с различными типами защитного покрова, оболочками и широкого диапазона сечений токопроводящих жил. Муфты кабельные концевые ПКВ(Н)тп-1 и ПКВтп-1 для внутренней и наружной установки предназначены для присоединения потребителей к электросети с помощью одно-, 2-х, 3-х, 4-х и 5-ти жильных силовых кабелей с ПВХ/СПЭ изоляцией без брони и экрана на напряжение до 1 кВ постоянного и переменного тока. По своим характеристикам муфты соответствуют требованиям ГОСТ 13781.0. Муфты предназначены для монтажа на кабелях типа: АВВГ-1, ВВГ-1, АВВГз-1, ВВГз-1, АПвВГ-1, ПвВГ-1, их аналогов и модификаций. | 1528.4 | 1375.56
00-00051479 | UZM-XLK1-VN2-70120S | IEK | Муфта кабельная изготавливается из термоусаживаемых материалов для силовых кабелей на напряжение до 1 кВ с различными типами защитного покрова, оболочками и широкого диапазона сечений токопроводящих жил. Муфты кабельные концевые ПКВ(Н)тп-1 и ПКВтп-1 для внутренней и наружной установки предназначены для присоединения потребителей к электросети с помощью одно-, 2-х, 3-х, 4-х и 5-ти жильных силовых кабелей с ПВХ/СПЭ изоляцией без брони и экрана на напряжение до 1 кВ постоянного и переменного тока. По своим характеристикам муфты соответствуют требованиям ГОСТ 13781.0. Муфты предназначены для монтажа на кабелях типа: АВВГ-1, ВВГ-1, АВВГз-1, ВВГз-1, АПвВГ-1, ПвВГ-1, их аналогов и модификаций. | 1986.88 | 1788.19
00-00051480 | UZM-XLK1-VN3-150240S | IEK | Муфта кабельная изготавливается из термоусаживаемых материалов для силовых кабелей на напряжение до 1 кВ с различными типами защитного покрова, оболочками и широкого диапазона сечений токопроводящих жил. Муфты кабельные концевые ПКВ(Н)тп-1 и ПКВтп-1 для внутренней и наружной установки предназначены для присоединения потребителей к электросети с помощью одно-, 2-х, 3-х, 4-х и 5-ти жильных силовых кабелей с ПВХ/СПЭ изоляцией без брони и экрана на напряжение до 1 кВ постоянного и переменного тока. По своим характеристикам муфты соответствуют требованиям ГОСТ 13781.0. Муфты предназначены для монтажа на кабелях типа: АВВГ-1, ВВГ-1, АВВГз-1, ВВГз-1, АПвВГ-1, ПвВГ-1, их аналогов и модификаций. | 2801.95 | 2521.76
00-00051481 | UZM-XLK1-VN3-1625S | IEK | Муфта кабельная изготавливается из термоусаживаемых материалов для силовых кабелей на напряжение до 1 кВ с различными типами защитного покрова, оболочками и широкого диапазона сечений токопроводящих жил. Муфты кабельные концевые ПКВ(Н)тп-1 и ПКВтп-1 для внутренней и наружной установки предназначены для присоединения потребителей к электросети с помощью одно-, 2-х, 3-х, 4-х и 5-ти жильных силовых кабелей с ПВХ/СПЭ изоляцией без брони и экрана на напряжение до 1 кВ постоянного и переменного тока. По своим характеристикам муфты соответствуют требованиям ГОСТ 13781.0. Муфты предназначены для монтажа на кабелях типа: АВВГ-1, ВВГ-1, АВВГз-1, ВВГз-1, АПвВГ-1, ПвВГ-1, их аналогов и модификаций. | 2114.21 | 1902.79
00-00051482 | UZM-XLK1-VN3-3550S | IEK | Муфта кабельная изготавливается из термоусаживаемых материалов для силовых кабелей на напряжение до 1 кВ с различными типами защитного покрова, оболочками и широкого диапазона сечений токопроводящих жил. Муфты кабельные концевые ПКВ(Н)тп-1 и ПКВтп-1 для внутренней и наружной установки предназначены для присоединения потребителей к электросети с помощью одно-, 2-х, 3-х, 4-х и 5-ти жильных силовых кабелей с ПВХ/СПЭ изоляцией без брони и экрана на напряжение до 1 кВ постоянного и переменного тока. По своим характеристикам муфты соответствуют требованиям ГОСТ 13781.0. Муфты предназначены для монтажа на кабелях типа: АВВГ-1, ВВГ-1, АВВГз-1, ВВГз-1, АПвВГ-1, ПвВГ-1, их аналогов и модификаций. | 2165.16 | 1948.64
00-00051483 | UZM-XLK1-VN3-70120S | IEK | Муфта кабельная изготавливается из термоусаживаемых материалов для силовых кабелей на напряжение до 1 кВ с различными типами защитного покрова, оболочками и широкого диапазона сечений токопроводящих жил. Муфты кабельные концевые ПКВ(Н)тп-1 и ПКВтп-1 для внутренней и наружной установки предназначены для присоединения потребителей к электросети с помощью одно-, 2-х, 3-х, 4-х и 5-ти жильных силовых кабелей с ПВХ/СПЭ изоляцией без брони и экрана на напряжение до 1 кВ постоянного и переменного тока. По своим характеристикам муфты соответствуют требованиям ГОСТ 13781.0. Муфты предназначены для монтажа на кабелях типа: АВВГ-1, ВВГ-1, АВВГз-1, ВВГз-1, АПвВГ-1, ПвВГ-1, их аналогов и модификаций. | 2445.34 | 2200.81
00-00051485 | UZM-XLK1-VN4-150240X | IEK | Муфта кабельная изготавливается из термоусаживаемых материалов для силовых кабелей на напряжение до 1 кВ с различными типами защитного покрова, оболочками и широкого диапазона сечений токопроводящих жил. Муфты кабельные концевые ПКВ(Н)тп-1 и ПКВтп-1 для внутренней и наружной установки предназначены для присоединения потребителей к электросети с помощью одно-, 2-х, 3-х, 4-х и 5-ти жильных силовых кабелей с ПВХ/СПЭ изоляцией без брони и экрана на напряжение до 1 кВ постоянного и переменного тока. По своим характеристикам муфты соответствуют требованиям ГОСТ 13781.0. Муфты предназначены для монтажа на кабелях типа: АВВГ-1, ВВГ-1, АВВГз-1, ВВГз-1, АПвВГ-1, ПвВГ-1, их аналогов и модификаций. | 1298.03 | 1168.23
00-00051484 | UZM-XLK1-VN4-150240S | IEK | Муфта кабельная изготавливается из термоусаживаемых материалов для силовых кабелей на напряжение до 1 кВ с различными типами защитного покрова, оболочками и широкого диапазона сечений токопроводящих жил. Муфты кабельные концевые ПКВ(Н)тп-1 и ПКВтп-1 для внутренней и наружной установки предназначены для присоединения потребителей к электросети с помощью одно-, 2-х, 3-х, 4-х и 5-ти жильных силовых кабелей с ПВХ/СПЭ изоляцией без брони и экрана на напряжение до 1 кВ постоянного и переменного тока. По своим характеристикам муфты соответствуют требованиям ГОСТ 13781.0. Муфты предназначены для монтажа на кабелях типа: АВВГ-1, ВВГ-1, АВВГз-1, ВВГз-1, АПвВГ-1, ПвВГ-1, их аналогов и модификаций. | 4157.96 | 3742.16
00-00051487 | UZM-XLK1-VN4-1625X | IEK | Муфта кабельная изготавливается из термоусаживаемых материалов для силовых кабелей на напряжение до 1 кВ с различными типами защитного покрова, оболочками и широкого диапазона сечений токопроводящих жил. Муфты кабельные концевые ПКВ(Н)тп-1 и ПКВтп-1 для внутренней и наружной установки предназначены для присоединения потребителей к электросети с помощью одно-, 2-х, 3-х, 4-х и 5-ти жильных силовых кабелей с ПВХ/СПЭ изоляцией без брони и экрана на напряжение до 1 кВ постоянного и переменного тока. По своим характеристикам муфты соответствуют требованиям ГОСТ 13781.0. Муфты предназначены для монтажа на кабелях типа: АВВГ-1, ВВГ-1, АВВГз-1, ВВГз-1, АПвВГ-1, ПвВГ-1, их аналогов и модификаций. | 1005.44 | 904.9
00-00051486 | UZM-XLK1-VN4-1625S | IEK | Муфта кабельная изготавливается из термоусаживаемых материалов для силовых кабелей на напряжение до 1 кВ с различными типами защитного покрова, оболочками и широкого диапазона сечений токопроводящих жил. Муфты кабельные концевые ПКВ(Н)тп-1 и ПКВтп-1 для внутренней и наружной установки предназначены для присоединения потребителей к электросети с помощью одно-, 2-х, 3-х, 4-х и 5-ти жильных силовых кабелей с ПВХ/СПЭ изоляцией без брони и экрана на напряжение до 1 кВ постоянного и переменного тока. По своим характеристикам муфты соответствуют требованиям ГОСТ 13781.0. Муфты предназначены для монтажа на кабелях типа: АВВГ-1, ВВГ-1, АВВГз-1, ВВГз-1, АПвВГ-1, ПвВГ-1, их аналогов и модификаций. | 2359.94 | 2123.95
00-00051489 | UZM-XLK1-VN4-3550X | IEK | Муфта кабельная изготавливается из термоусаживаемых материалов для силовых кабелей на напряжение до 1 кВ с различными типами защитного покрова, оболочками и широкого диапазона сечений токопроводящих жил. Муфты кабельные концевые ПКВ(Н)тп-1 и ПКВтп-1 для внутренней и наружной установки предназначены для присоединения потребителей к электросети с помощью одно-, 2-х, 3-х, 4-х и 5-ти жильных силовых кабелей с ПВХ/СПЭ изоляцией без брони и экрана на напряжение до 1 кВ постоянного и переменного тока. По своим характеристикам муфты соответствуют требованиям ГОСТ 13781.0. Муфты предназначены для монтажа на кабелях типа: АВВГ-1, ВВГ-1, АВВГз-1, ВВГз-1, АПвВГ-1, ПвВГ-1, их аналогов и модификаций. | 1354.93 | 1219.44
00-00051488 | UZM-XLK1-VN4-3550S | IEK | Муфта кабельная изготавливается из термоусаживаемых материалов для силовых кабелей на напряжение до 1 кВ с различными типами защитного покрова, оболочками и широкого диапазона сечений токопроводящих жил. Муфты кабельные концевые ПКВ(Н)тп-1 и ПКВтп-1 для внутренней и наружной установки предназначены для присоединения потребителей к электросети с помощью одно-, 2-х, 3-х, 4-х и 5-ти жильных силовых кабелей с ПВХ/СПЭ изоляцией без брони и экрана на напряжение до 1 кВ постоянного и переменного тока. По своим характеристикам муфты соответствуют требованиям ГОСТ 13781.0. Муфты предназначены для монтажа на кабелях типа: АВВГ-1, ВВГ-1, АВВГз-1, ВВГз-1, АПвВГ-1, ПвВГ-1, их аналогов и модификаций. | 2619.56 | 2357.6
00-00051491 | UZM-XLK1-VN4-70120X | IEK | Муфта кабельная изготавливается из термоусаживаемых материалов для силовых кабелей на напряжение до 1 кВ с различными типами защитного покрова, оболочками и широкого диапазона сечений токопроводящих жил. Муфты кабельные концевые ПКВ(Н)тп-1 и ПКВтп-1 для внутренней и наружной установки предназначены для присоединения потребителей к электросети с помощью одно-, 2-х, 3-х, 4-х и 5-ти жильных силовых кабелей с ПВХ/СПЭ изоляцией без брони и экрана на напряжение до 1 кВ постоянного и переменного тока. По своим характеристикам муфты соответствуют требованиям ГОСТ 13781.0. Муфты предназначены для монтажа на кабелях типа: АВВГ-1, ВВГ-1, АВВГз-1, ВВГз-1, АПвВГ-1, ПвВГ-1, их аналогов и модификаций. | 1250.77 | 1125.69
00-00051490 | UZM-XLK1-VN4-70120S | IEK | Муфта кабельная изготавливается из термоусаживаемых материалов для силовых кабелей на напряжение до 1 кВ с различными типами защитного покрова, оболочками и широкого диапазона сечений токопроводящих жил. Муфты кабельные концевые ПКВ(Н)тп-1 и ПКВтп-1 для внутренней и наружной установки предназначены для присоединения потребителей к электросети с помощью одно-, 2-х, 3-х, 4-х и 5-ти жильных силовых кабелей с ПВХ/СПЭ изоляцией без брони и экрана на напряжение до 1 кВ постоянного и переменного тока. По своим характеристикам муфты соответствуют требованиям ГОСТ 13781.0. Муфты предназначены для монтажа на кабелях типа: АВВГ-1, ВВГ-1, АВВГз-1, ВВГз-1, АПвВГ-1, ПвВГ-1, их аналогов и модификаций. | 3446.65 | 3101.99
00-00051493 | UZM-XLK1-VN5-150240X | IEK | Муфта кабельная изготавливается из термоусаживаемых материалов для силовых кабелей на напряжение до 1 кВ с различными типами защитного покрова, оболочками и широкого диапазона сечений токопроводящих жил. Муфты кабельные концевые ПКВ(Н)тп-1 и ПКВтп-1 для внутренней и наружной установки предназначены для присоединения потребителей к электросети с помощью одно-, 2-х, 3-х, 4-х и 5-ти жильных силовых кабелей с ПВХ/СПЭ изоляцией без брони и экрана на напряжение до 1 кВ постоянного и переменного тока. По своим характеристикам муфты соответствуют требованиям ГОСТ 13781.0. Муфты предназначены для монтажа на кабелях типа: АВВГ-1, ВВГ-1, АВВГз-1, ВВГз-1, АПвВГ-1, ПвВГ-1, их аналогов и модификаций. | 2197.09 | 1977.38
00-00051492 | UZM-XLK1-VN5-150240S | IEK | Муфта кабельная изготавливается из термоусаживаемых материалов для силовых кабелей на напряжение до 1 кВ с различными типами защитного покрова, оболочками и широкого диапазона сечений токопроводящих жил. Муфты кабельные концевые ПКВ(Н)тп-1 и ПКВтп-1 для внутренней и наружной установки предназначены для присоединения потребителей к электросети с помощью одно-, 2-х, 3-х, 4-х и 5-ти жильных силовых кабелей с ПВХ/СПЭ изоляцией без брони и экрана на напряжение до 1 кВ постоянного и переменного тока. По своим характеристикам муфты соответствуют требованиям ГОСТ 13781.0. Муфты предназначены для монтажа на кабелях типа: АВВГ-1, ВВГ-1, АВВГз-1, ВВГз-1, АПвВГ-1, ПвВГ-1, их аналогов и модификаций. | 5984.22 | 5385.8
00-00051495 | UZM-XLK1-VN5-1625X | IEK | Муфта кабельная изготавливается из термоусаживаемых материалов для силовых кабелей на напряжение до 1 кВ с различными типами защитного покрова, оболочками и широкого диапазона сечений токопроводящих жил. Муфты кабельные концевые ПКВ(Н)тп-1 и ПКВтп-1 для внутренней и наружной установки предназначены для присоединения потребителей к электросети с помощью одно-, 2-х, 3-х, 4-х и 5-ти жильных силовых кабелей с ПВХ/СПЭ изоляцией без брони и экрана на напряжение до 1 кВ постоянного и переменного тока. По своим характеристикам муфты соответствуют требованиям ГОСТ 13781.0. Муфты предназначены для монтажа на кабелях типа: АВВГ-1, ВВГ-1, АВВГз-1, ВВГз-1, АПвВГ-1, ПвВГ-1, их аналогов и модификаций. | 1115.49 | 1003.94
00-00051494 | UZM-XLK1-VN5-1625S | IEK | Муфта кабельная изготавливается из термоусаживаемых материалов для силовых кабелей на напряжение до 1 кВ с различными типами защитного покрова, оболочками и широкого диапазона сечений токопроводящих жил. Муфты кабельные концевые ПКВ(Н)тп-1 и ПКВтп-1 для внутренней и наружной установки предназначены для присоединения потребителей к электросети с помощью одно-, 2-х, 3-х, 4-х и 5-ти жильных силовых кабелей с ПВХ/СПЭ изоляцией без брони и экрана на напряжение до 1 кВ постоянного и переменного тока. По своим характеристикам муфты соответствуют требованиям ГОСТ 13781.0. Муфты предназначены для монтажа на кабелях типа: АВВГ-1, ВВГ-1, АВВГз-1, ВВГз-1, АПвВГ-1, ПвВГ-1, их аналогов и модификаций. | 3695.71 | 3326.14
00-00051498 | UZM-XLK1-VN5-3550X | IEK | Муфта кабельная изготавливается из термоусаживаемых материалов для силовых кабелей на напряжение до 1 кВ с различными типами защитного покрова, оболочками и широкого диапазона сечений токопроводящих жил. Муфты кабельные концевые ПКВ(Н)тп-1 и ПКВтп-1 для внутренней и наружной установки предназначены для присоединения потребителей к электросети с помощью одно-, 2-х, 3-х, 4-х и 5-ти жильных силовых кабелей с ПВХ/СПЭ изоляцией без брони и экрана на напряжение до 1 кВ постоянного и переменного тока. По своим характеристикам муфты соответствуют требованиям ГОСТ 13781.0. Муфты предназначены для монтажа на кабелях типа: АВВГ-1, ВВГ-1, АВВГз-1, ВВГз-1, АПвВГ-1, ПвВГ-1, их аналогов и модификаций. | 1365.66 | 1229.09
00-00051496 | UZM-XLK1-VN5-3550S | IEK | Муфта кабельная изготавливается из термоусаживаемых материалов для силовых кабелей на напряжение до 1 кВ с различными типами защитного покрова, оболочками и широкого диапазона сечений токопроводящих жил. Муфты кабельные концевые ПКВ(Н)тп-1 и ПКВтп-1 для внутренней и наружной установки предназначены для присоединения потребителей к электросети с помощью одно-, 2-х, 3-х, 4-х и 5-ти жильных силовых кабелей с ПВХ/СПЭ изоляцией без брони и экрана на напряжение до 1 кВ постоянного и переменного тока. По своим характеристикам муфты соответствуют требованиям ГОСТ 13781.0. Муфты предназначены для монтажа на кабелях типа: АВВГ-1, ВВГ-1, АВВГз-1, ВВГз-1, АПвВГ-1, ПвВГ-1, их аналогов и модификаций. | 3162.33 | 2846.1
00-00051499 | UZM-XLK1-VN5-70120X | IEK | Муфта кабельная изготавливается из термоусаживаемых материалов для силовых кабелей на напряжение до 1 кВ с различными типами защитного покрова, оболочками и широкого диапазона сечений токопроводящих жил. Муфты кабельные концевые ПКВ(Н)тп-1 и ПКВтп-1 для внутренней и наружной установки предназначены для присоединения потребителей к электросети с помощью одно-, 2-х, 3-х, 4-х и 5-ти жильных силовых кабелей с ПВХ/СПЭ изоляцией без брони и экрана на напряжение до 1 кВ постоянного и переменного тока. По своим характеристикам муфты соответствуют требованиям ГОСТ 13781.0. Муфты предназначены для монтажа на кабелях типа: АВВГ-1, ВВГ-1, АВВГз-1, ВВГз-1, АПвВГ-1, ПвВГ-1, их аналогов и модификаций. | 2457.07 | 2211.36
00-00051497 | UZM-XLK1-VN5-70120S | IEK | Муфта кабельная изготавливается из термоусаживаемых материалов для силовых кабелей на напряжение до 1 кВ с различными типами защитного покрова, оболочками и широкого диапазона сечений токопроводящих жил. Муфты кабельные концевые ПКВ(Н)тп-1 и ПКВтп-1 для внутренней и наружной установки предназначены для присоединения потребителей к электросети с помощью одно-, 2-х, 3-х, 4-х и 5-ти жильных силовых кабелей с ПВХ/СПЭ изоляцией без брони и экрана на напряжение до 1 кВ постоянного и переменного тока. По своим характеристикам муфты соответствуют требованиям ГОСТ 13781.0. Муфты предназначены для монтажа на кабелях типа: АВВГ-1, ВВГ-1, АВВГз-1, ВВГз-1, АПвВГ-1, ПвВГ-1, их аналогов и модификаций. | 3610.69 | 3249.62
00-00051700 | UZM-XLK10-VN3-150240X | IEK | Муфта кабельная концевая с изоляцией из сшитого полиэтилена напряжением 10кВ. Муфты термоусаживаемые внутренней установки предназначены для оконцевания трехжильных алюминиевых и медных кабелей с СПЭ изоляцией без брони с медным проволочным экраном на напряжение 10кВ: АПвВ-10, АПвП-10, АПвП2г-10, АПвПг-10, АПвПу-10, АПвПу2г-10, АПвПуг-10, ПвВ-10, ПвП-10, ПвП2г-10, ПвПг-10, ПвПу-10, ПвПу2г-10, ПвПуг-10, их аналогов и модификаций. | 8696.44 | 7826.8
00-00051699 | UZM-XLK10-VN3-150240S | IEK | Муфта кабельная концевая с изоляцией из сшитого полиэтилена напряжением 10кВ. Муфты термоусаживаемые внутренней установки предназначены для оконцевания трехжильных алюминиевых и медных кабелей с СПЭ изоляцией без брони с медным проволочным экраном на напряжение 10кВ: АПвВ-10, АПвП-10, АПвП2г-10, АПвПг-10, АПвПу-10, АПвПу2г-10, АПвПуг-10, ПвВ-10, ПвП-10, ПвП2г-10, ПвПг-10, ПвПу-10, ПвПу2г-10, ПвПуг-10, их аналогов и модификаций. | 11292.59 | 10163.33
00-00051702 | UZM-XLK10-VN3-300X | IEK | Муфта кабельная концевая с изоляцией из сшитого полиэтилена напряжением 10кВ. Муфты термоусаживаемые внутренней установки предназначены для оконцевания трехжильных алюминиевых и медных кабелей с СПЭ изоляцией без брони с медным проволочным экраном на напряжение 10кВ: АПвВ-10, АПвП-10, АПвП2г-10, АПвПг-10, АПвПу-10, АПвПу2г-10, АПвПуг-10, ПвВ-10, ПвП-10, ПвП2г-10, ПвПг-10, ПвПу-10, ПвПу2г-10, ПвПуг-10, их аналогов и модификаций. | 5702.23 | 5132.01
00-00051701 | UZM-XLK10-VN3-300S | IEK | Муфта кабельная концевая с изоляцией из сшитого полиэтилена напряжением 10кВ. Муфты термоусаживаемые внутренней установки предназначены для оконцевания трехжильных алюминиевых и медных кабелей с СПЭ изоляцией без брони с медным проволочным экраном на напряжение 10кВ: АПвВ-10, АПвП-10, АПвП2г-10, АПвПг-10, АПвПу-10, АПвПу2г-10, АПвПуг-10, ПвВ-10, ПвП-10, ПвП2г-10, ПвПг-10, ПвПу-10, ПвПу2г-10, ПвПуг-10, их аналогов и модификаций. | 11549.92 | 10394.93
00-00051704 | UZM-XLK10-VN3-3550X | IEK | Муфта кабельная концевая с изоляцией из сшитого полиэтилена напряжением 10кВ. Муфты термоусаживаемые внутренней установки предназначены для оконцевания трехжильных алюминиевых и медных кабелей с СПЭ изоляцией без брони с медным проволочным экраном на напряжение 10кВ: АПвВ-10, АПвП-10, АПвП2г-10, АПвПг-10, АПвПу-10, АПвПу2г-10, АПвПуг-10, ПвВ-10, ПвП-10, ПвП2г-10, ПвПг-10, ПвПу-10, ПвПу2г-10, ПвПуг-10, их аналогов и модификаций. | 6917.47 | 6225.72
00-00051703 | UZM-XLK10-VN3-3550S | IEK | Муфта кабельная концевая с изоляцией из сшитого полиэтилена напряжением 10кВ. Муфты термоусаживаемые внутренней установки предназначены для оконцевания трехжильных алюминиевых и медных кабелей с СПЭ изоляцией без брони с медным проволочным экраном на напряжение 10кВ: АПвВ-10, АПвП-10, АПвП2г-10, АПвПг-10, АПвПу-10, АПвПу2г-10, АПвПуг-10, ПвВ-10, ПвП-10, ПвП2г-10, ПвПг-10, ПвПу-10, ПвПу2г-10, ПвПуг-10, их аналогов и модификаций. | 7921 | 7128.9
00-00051706 | UZM-XLK10-VN3-70120X | IEK | Муфта кабельная концевая с изоляцией из сшитого полиэтилена напряжением 10кВ. Муфты термоусаживаемые внутренней установки предназначены для оконцевания трехжильных алюминиевых и медных кабелей с СПЭ изоляцией без брони с медным проволочным экраном на напряжение 10кВ: АПвВ-10, АПвП-10, АПвП2г-10, АПвПг-10, АПвПу-10, АПвПу2г-10, АПвПуг-10, ПвВ-10, ПвП-10, ПвП2г-10, ПвПг-10, ПвПу-10, ПвПу2г-10, ПвПуг-10, их аналогов и модификаций. | 7630.71 | 6867.64
00-00051705 | UZM-XLK10-VN3-70120S | IEK | Муфта кабельная концевая с изоляцией из сшитого полиэтилена напряжением 10кВ. Муфты термоусаживаемые внутренней установки предназначены для оконцевания трехжильных алюминиевых и медных кабелей с СПЭ изоляцией без брони с медным проволочным экраном на напряжение 10кВ: АПвВ-10, АПвП-10, АПвП2г-10, АПвПг-10, АПвПу-10, АПвПу2г-10, АПвПуг-10, ПвВ-10, ПвП-10, ПвП2г-10, ПвПг-10, ПвПу-10, ПвПу2г-10, ПвПуг-10, их аналогов и модификаций. | 9155.49 | 8239.94
00-00051400 | UZM-XLBK1-VN1-150240SZ | IEK | Муфта кабельная изготавливается из термоусаживаемых материалов для силовых кабелей на напряжение до 1 кВ с различными типами защитного покрова, оболочками и широкого диапазона сечений токопроводящих жил. Муфты кабельные концевые ПКВ(Н)тпбэ-1 и ПКВтпбэ-1 для внутренней и наружной установки предназначены для присоединения потребителей к электросети с помощью одно-, 2-х, 3-х, 4-х и 5-ти жильных силовых кабелей с ПВХ/СПЭ изоляцией с броней или экраном на напряжение до 1 кВ постоянного и переменного тока. По своим характеристикам муфты соответствуют требованиям ГОСТ 13781.0. Муфты предназначены для монтажа на кабелях типа: АВБбШв-1, ВБбШв-1, АВВБ-1, АВВБГ-1, ВВБ-1, ВВБГ-1, АПвБбШв-1, ПвБбШв-1, ВВГЭ, АВВГЭ, ПвВГЭ, АПвВГЭ их аналогов и модификаций. | 2099.12 | 1889.21
00-00051401 | UZM-XLBK1-VN1-1625SZ | IEK | Муфта кабельная изготавливается из термоусаживаемых материалов для силовых кабелей на напряжение до 1 кВ с различными типами защитного покрова, оболочками и широкого диапазона сечений токопроводящих жил. Муфты кабельные концевые ПКВ(Н)тпбэ-1 и ПКВтпбэ-1 для внутренней и наружной установки предназначены для присоединения потребителей к электросети с помощью одно-, 2-х, 3-х, 4-х и 5-ти жильных силовых кабелей с ПВХ/СПЭ изоляцией с броней или экраном на напряжение до 1 кВ постоянного и переменного тока. По своим характеристикам муфты соответствуют требованиям ГОСТ 13781.0. Муфты предназначены для монтажа на кабелях типа: АВБбШв-1, ВБбШв-1, АВВБ-1, АВВБГ-1, ВВБ-1, ВВБГ-1, АПвБбШв-1, ПвБбШв-1, ВВГЭ, АВВГЭ, ПвВГЭ, АПвВГЭ их аналогов и модификаций. | 1754.57 | 1579.11
00-00051402 | UZM-XLBK1-VN1-3550SZ | IEK | Муфта кабельная изготавливается из термоусаживаемых материалов для силовых кабелей на напряжение до 1 кВ с различными типами защитного покрова, оболочками и широкого диапазона сечений токопроводящих жил. Муфты кабельные концевые ПКВ(Н)тпбэ-1 и ПКВтпбэ-1 для внутренней и наружной установки предназначены для присоединения потребителей к электросети с помощью одно-, 2-х, 3-х, 4-х и 5-ти жильных силовых кабелей с ПВХ/СПЭ изоляцией с броней или экраном на напряжение до 1 кВ постоянного и переменного тока. По своим характеристикам муфты соответствуют требованиям ГОСТ 13781.0. Муфты предназначены для монтажа на кабелях типа: АВБбШв-1, ВБбШв-1, АВВБ-1, АВВБГ-1, ВВБ-1, ВВБГ-1, АПвБбШв-1, ПвБбШв-1, ВВГЭ, АВВГЭ, ПвВГЭ, АПвВГЭ их аналогов и модификаций. | 1906.37 | 1715.73
00-00051403 | UZM-XLBK1-VN1-70120SZ | IEK | Муфта кабельная изготавливается из термоусаживаемых материалов для силовых кабелей на напряжение до 1 кВ с различными типами защитного покрова, оболочками и широкого диапазона сечений токопроводящих жил. Муфты кабельные концевые ПКВ(Н)тпбэ-1 и ПКВтпбэ-1 для внутренней и наружной установки предназначены для присоединения потребителей к электросети с помощью одно-, 2-х, 3-х, 4-х и 5-ти жильных силовых кабелей с ПВХ/СПЭ изоляцией с броней или экраном на напряжение до 1 кВ постоянного и переменного тока. По своим характеристикам муфты соответствуют требованиям ГОСТ 13781.0. Муфты предназначены для монтажа на кабелях типа: АВБбШв-1, ВБбШв-1, АВВБ-1, АВВБГ-1, ВВБ-1, ВВБГ-1, АПвБбШв-1, ПвБбШв-1, ВВГЭ, АВВГЭ, ПвВГЭ, АПвВГЭ их аналогов и модификаций. | 2160.83 | 1944.75
00-00051404 | UZM-XLBK1-VN2-150240SZ | IEK | Муфта кабельная изготавливается из термоусаживаемых материалов для силовых кабелей на напряжение до 1 кВ с различными типами защитного покрова, оболочками и широкого диапазона сечений токопроводящих жил. Муфты кабельные концевые ПКВ(Н)тпбэ-1 и ПКВтпбэ-1 для внутренней и наружной установки предназначены для присоединения потребителей к электросети с помощью одно-, 2-х, 3-х, 4-х и 5-ти жильных силовых кабелей с ПВХ/СПЭ изоляцией с броней или экраном на напряжение до 1 кВ постоянного и переменного тока. По своим характеристикам муфты соответствуют требованиям ГОСТ 13781.0. Муфты предназначены для монтажа на кабелях типа: АВБбШв-1, ВБбШв-1, АВВБ-1, АВВБГ-1, ВВБ-1, ВВБГ-1, АПвБбШв-1, ПвБбШв-1, ВВГЭ, АВВГЭ, ПвВГЭ, АПвВГЭ их аналогов и модификаций. | 3598.5 | 3238.65
00-00051405 | UZM-XLBK1-VN2-1625SZ | IEK | Муфта кабельная изготавливается из термоусаживаемых материалов для силовых кабелей на напряжение до 1 кВ с различными типами защитного покрова, оболочками и широкого диапазона сечений токопроводящих жил. Муфты кабельные концевые ПКВ(Н)тпбэ-1 и ПКВтпбэ-1 для внутренней и наружной установки предназначены для присоединения потребителей к электросети с помощью одно-, 2-х, 3-х, 4-х и 5-ти жильных силовых кабелей с ПВХ/СПЭ изоляцией с броней или экраном на напряжение до 1 кВ постоянного и переменного тока. По своим характеристикам муфты соответствуют требованиям ГОСТ 13781.0. Муфты предназначены для монтажа на кабелях типа: АВБбШв-1, ВБбШв-1, АВВБ-1, АВВБГ-1, ВВБ-1, ВВБГ-1, АПвБбШв-1, ПвБбШв-1, ВВГЭ, АВВГЭ, ПвВГЭ, АПвВГЭ их аналогов и модификаций. | 2683.91 | 2415.52
00-00051406 | UZM-XLBK1-VN2-3550SZ | IEK | Муфта кабельная изготавливается из термоусаживаемых материалов для силовых кабелей на напряжение до 1 кВ с различными типами защитного покрова, оболочками и широкого диапазона сечений токопроводящих жил. Муфты кабельные концевые ПКВ(Н)тпбэ-1 и ПКВтпбэ-1 для внутренней и наружной установки предназначены для присоединения потребителей к электросети с помощью одно-, 2-х, 3-х, 4-х и 5-ти жильных силовых кабелей с ПВХ/СПЭ изоляцией с броней или экраном на напряжение до 1 кВ постоянного и переменного тока. По своим характеристикам муфты соответствуют требованиям ГОСТ 13781.0. Муфты предназначены для монтажа на кабелях типа: АВБбШв-1, ВБбШв-1, АВВБ-1, АВВБГ-1, ВВБ-1, ВВБГ-1, АПвБбШв-1, ПвБбШв-1, ВВГЭ, АВВГЭ, ПвВГЭ, АПвВГЭ их аналогов и модификаций. | 3041.58 | 2737.42
00-00051407 | UZM-XLBK1-VN2-70120SZ | IEK | Муфта кабельная изготавливается из термоусаживаемых материалов для силовых кабелей на напряжение до 1 кВ с различными типами защитного покрова, оболочками и широкого диапазона сечений токопроводящих жил. Муфты кабельные концевые ПКВ(Н)тпбэ-1 и ПКВтпбэ-1 для внутренней и наружной установки предназначены для присоединения потребителей к электросети с помощью одно-, 2-х, 3-х, 4-х и 5-ти жильных силовых кабелей с ПВХ/СПЭ изоляцией с броней или экраном на напряжение до 1 кВ постоянного и переменного тока. По своим характеристикам муфты соответствуют требованиям ГОСТ 13781.0. Муфты предназначены для монтажа на кабелях типа: АВБбШв-1, ВБбШв-1, АВВБ-1, АВВБГ-1, ВВБ-1, ВВБГ-1, АПвБбШв-1, ПвБбШв-1, ВВГЭ, АВВГЭ, ПвВГЭ, АПвВГЭ их аналогов и модификаций. | 3341.43 | 3007.29
00-00051408 | UZM-XLBK1-VN3-150240SZ | IEK | Муфта кабельная изготавливается из термоусаживаемых материалов для силовых кабелей на напряжение до 1 кВ с различными типами защитного покрова, оболочками и широкого диапазона сечений токопроводящих жил. Муфты кабельные концевые ПКВ(Н)тпбэ-1 и ПКВтпбэ-1 для внутренней и наружной установки предназначены для присоединения потребителей к электросети с помощью одно-, 2-х, 3-х, 4-х и 5-ти жильных силовых кабелей с ПВХ/СПЭ изоляцией с броней или экраном на напряжение до 1 кВ постоянного и переменного тока. По своим характеристикам муфты соответствуют требованиям ГОСТ 13781.0. Муфты предназначены для монтажа на кабелях типа: АВБбШв-1, ВБбШв-1, АВВБ-1, АВВБГ-1, ВВБ-1, ВВБГ-1, АПвБбШв-1, ПвБбШв-1, ВВГЭ, АВВГЭ, ПвВГЭ, АПвВГЭ их аналогов и модификаций. | 4311.09 | 3879.98
00-00051409 | UZM-XLBK1-VN3-1625SZ | IEK | Муфта кабельная изготавливается из термоусаживаемых материалов для силовых кабелей на напряжение до 1 кВ с различными типами защитного покрова, оболочками и широкого диапазона сечений токопроводящих жил. Муфты кабельные концевые ПКВ(Н)тпбэ-1 и ПКВтпбэ-1 для внутренней и наружной установки предназначены для присоединения потребителей к электросети с помощью одно-, 2-х, 3-х, 4-х и 5-ти жильных силовых кабелей с ПВХ/СПЭ изоляцией с броней или экраном на напряжение до 1 кВ постоянного и переменного тока. По своим характеристикам муфты соответствуют требованиям ГОСТ 13781.0. Муфты предназначены для монтажа на кабелях типа: АВБбШв-1, ВБбШв-1, АВВБ-1, АВВБГ-1, ВВБ-1, ВВБГ-1, АПвБбШв-1, ПвБбШв-1, ВВГЭ, АВВГЭ, ПвВГЭ, АПвВГЭ их аналогов и модификаций. | 3049.54 | 2744.59
00-00051410 | UZM-XLBK1-VN3-3550SZ | IEK | Муфта кабельная изготавливается из термоусаживаемых материалов для силовых кабелей на напряжение до 1 кВ с различными типами защитного покрова, оболочками и широкого диапазона сечений токопроводящих жил. Муфты кабельные концевые ПКВ(Н)тпбэ-1 и ПКВтпбэ-1 для внутренней и наружной установки предназначены для присоединения потребителей к электросети с помощью одно-, 2-х, 3-х, 4-х и 5-ти жильных силовых кабелей с ПВХ/СПЭ изоляцией с броней или экраном на напряжение до 1 кВ постоянного и переменного тока. По своим характеристикам муфты соответствуют требованиям ГОСТ 13781.0. Муфты предназначены для монтажа на кабелях типа: АВБбШв-1, ВБбШв-1, АВВБ-1, АВВБГ-1, ВВБ-1, ВВБГ-1, АПвБбШв-1, ПвБбШв-1, ВВГЭ, АВВГЭ, ПвВГЭ, АПвВГЭ их аналогов и модификаций. | 3619.15 | 3257.24
00-00051411 | UZM-XLBK1-VN3-70120SZ | IEK | Муфта кабельная изготавливается из термоусаживаемых материалов для силовых кабелей на напряжение до 1 кВ с различными типами защитного покрова, оболочками и широкого диапазона сечений токопроводящих жил. Муфты кабельные концевые ПКВ(Н)тпбэ-1 и ПКВтпбэ-1 для внутренней и наружной установки предназначены для присоединения потребителей к электросети с помощью одно-, 2-х, 3-х, 4-х и 5-ти жильных силовых кабелей с ПВХ/СПЭ изоляцией с броней или экраном на напряжение до 1 кВ постоянного и переменного тока. По своим характеристикам муфты соответствуют требованиям ГОСТ 13781.0. Муфты предназначены для монтажа на кабелях типа: АВБбШв-1, ВБбШв-1, АВВБ-1, АВВБГ-1, ВВБ-1, ВВБГ-1, АПвБбШв-1, ПвБбШв-1, ВВГЭ, АВВГЭ, ПвВГЭ, АПвВГЭ их аналогов и модификаций. | 4048.36 | 3643.52
00-00051628 | UZM-XLBK1-VN4-150240XP | IEK | Муфта кабельная изготавливается из термоусаживаемых материалов для силовых кабелей на напряжение до 1 кВ с различными типами защитного покрова, оболочками и широкого диапазона сечений токопроводящих жил. Муфты кабельные концевые ПКВ(Н)тпбэ-1 и ПКВтпбэ-1 для внутренней и наружной установки предназначены для присоединения потребителей к электросети с помощью одно-, 2-х, 3-х, 4-х и 5-ти жильных силовых кабелей с ПВХ/СПЭ изоляцией с броней или экраном на напряжение до 1 кВ постоянного и переменного тока. По своим характеристикам муфты соответствуют требованиям ГОСТ 13781.0. Муфты предназначены для монтажа на кабелях типа: АВБбШв-1, ВБбШв-1, АВВБ-1, АВВБГ-1, ВВБ-1, ВВБГ-1, АПвБбШв-1, ПвБбШв-1, ВВГЭ, АВВГЭ, ПвВГЭ, АПвВГЭ их аналогов и модификаций. | 2697.6 | 2427.84
00-00051414 | UZM-XLBK1-VN4-150240XZ | IEK | Муфта кабельная изготавливается из термоусаживаемых материалов для силовых кабелей на напряжение до 1 кВ с различными типами защитного покрова, оболочками и широкого диапазона сечений токопроводящих жил. Муфты кабельные концевые ПКВ(Н)тпбэ-1 и ПКВтпбэ-1 для внутренней и наружной установки предназначены для присоединения потребителей к электросети с помощью одно-, 2-х, 3-х, 4-х и 5-ти жильных силовых кабелей с ПВХ/СПЭ изоляцией с броней или экраном на напряжение до 1 кВ постоянного и переменного тока. По своим характеристикам муфты соответствуют требованиям ГОСТ 13781.0. Муфты предназначены для монтажа на кабелях типа: АВБбШв-1, ВБбШв-1, АВВБ-1, АВВБГ-1, ВВБ-1, ВВБГ-1, АПвБбШв-1, ПвБбШв-1, ВВГЭ, АВВГЭ, ПвВГЭ, АПвВГЭ их аналогов и модификаций. | 2360.37 | 2124.33
00-00051412 | UZM-XLBK1-VN4-150240SP | IEK | Муфта кабельная изготавливается из термоусаживаемых материалов для силовых кабелей на напряжение до 1 кВ с различными типами защитного покрова, оболочками и широкого диапазона сечений токопроводящих жил. Муфты кабельные концевые ПКВ(Н)тпбэ-1 и ПКВтпбэ-1 для внутренней и наружной установки предназначены для присоединения потребителей к электросети с помощью одно-, 2-х, 3-х, 4-х и 5-ти жильных силовых кабелей с ПВХ/СПЭ изоляцией с броней или экраном на напряжение до 1 кВ постоянного и переменного тока. По своим характеристикам муфты соответствуют требованиям ГОСТ 13781.0. Муфты предназначены для монтажа на кабелях типа: АВБбШв-1, ВБбШв-1, АВВБ-1, АВВБГ-1, ВВБ-1, ВВБГ-1, АПвБбШв-1, ПвБбШв-1, ВВГЭ, АВВГЭ, ПвВГЭ, АПвВГЭ их аналогов и модификаций. | 5166.87 | 4650.18
00-00051413 | UZM-XLBK1-VN4-150240SZ | IEK | Муфта кабельная изготавливается из термоусаживаемых материалов для силовых кабелей на напряжение до 1 кВ с различными типами защитного покрова, оболочками и широкого диапазона сечений токопроводящих жил. Муфты кабельные концевые ПКВ(Н)тпбэ-1 и ПКВтпбэ-1 для внутренней и наружной установки предназначены для присоединения потребителей к электросети с помощью одно-, 2-х, 3-х, 4-х и 5-ти жильных силовых кабелей с ПВХ/СПЭ изоляцией с броней или экраном на напряжение до 1 кВ постоянного и переменного тока. По своим характеристикам муфты соответствуют требованиям ГОСТ 13781.0. Муфты предназначены для монтажа на кабелях типа: АВБбШв-1, ВБбШв-1, АВВБ-1, АВВБГ-1, ВВБ-1, ВВБГ-1, АПвБбШв-1, ПвБбШв-1, ВВГЭ, АВВГЭ, ПвВГЭ, АПвВГЭ их аналогов и модификаций. | 5172.02 | 4654.82
00-00051629 | UZM-XLBK1-VN4-1625XP | IEK | Муфта кабельная изготавливается из термоусаживаемых материалов для силовых кабелей на напряжение до 1 кВ с различными типами защитного покрова, оболочками и широкого диапазона сечений токопроводящих жил. Муфты кабельные концевые ПКВ(Н)тпбэ-1 и ПКВтпбэ-1 для внутренней и наружной установки предназначены для присоединения потребителей к электросети с помощью одно-, 2-х, 3-х, 4-х и 5-ти жильных силовых кабелей с ПВХ/СПЭ изоляцией с броней или экраном на напряжение до 1 кВ постоянного и переменного тока. По своим характеристикам муфты соответствуют требованиям ГОСТ 13781.0. Муфты предназначены для монтажа на кабелях типа: АВБбШв-1, ВБбШв-1, АВВБ-1, АВВБГ-1, ВВБ-1, ВВБГ-1, АПвБбШв-1, ПвБбШв-1, ВВГЭ, АВВГЭ, ПвВГЭ, АПвВГЭ их аналогов и модификаций. | 1546.8 | 1392.12
00-00051417 | UZM-XLBK1-VN4-1625XZ | IEK | Муфта кабельная изготавливается из термоусаживаемых материалов для силовых кабелей на напряжение до 1 кВ с различными типами защитного покрова, оболочками и широкого диапазона сечений токопроводящих жил. Муфты кабельные концевые ПКВ(Н)тпбэ-1 и ПКВтпбэ-1 для внутренней и наружной установки предназначены для присоединения потребителей к электросети с помощью одно-, 2-х, 3-х, 4-х и 5-ти жильных силовых кабелей с ПВХ/СПЭ изоляцией с броней или экраном на напряжение до 1 кВ постоянного и переменного тока. По своим характеристикам муфты соответствуют требованиям ГОСТ 13781.0. Муфты предназначены для монтажа на кабелях типа: АВБбШв-1, ВБбШв-1, АВВБ-1, АВВБГ-1, ВВБ-1, ВВБГ-1, АПвБбШв-1, ПвБбШв-1, ВВГЭ, АВВГЭ, ПвВГЭ, АПвВГЭ их аналогов и модификаций. | 1812.09 | 1630.88
00-00051415 | UZM-XLBK1-VN4-1625SP | IEK | Муфта кабельная изготавливается из термоусаживаемых материалов для силовых кабелей на напряжение до 1 кВ с различными типами защитного покрова, оболочками и широкого диапазона сечений токопроводящих жил. Муфты кабельные концевые ПКВ(Н)тпбэ-1 и ПКВтпбэ-1 для внутренней и наружной установки предназначены для присоединения потребителей к электросети с помощью одно-, 2-х, 3-х, 4-х и 5-ти жильных силовых кабелей с ПВХ/СПЭ изоляцией с броней или экраном на напряжение до 1 кВ постоянного и переменного тока. По своим характеристикам муфты соответствуют требованиям ГОСТ 13781.0. Муфты предназначены для монтажа на кабелях типа: АВБбШв-1, ВБбШв-1, АВВБ-1, АВВБГ-1, ВВБ-1, ВВБГ-1, АПвБбШв-1, ПвБбШв-1, ВВГЭ, АВВГЭ, ПвВГЭ, АПвВГЭ их аналогов и модификаций. | 3419.95 | 3077.96
00-00051416 | UZM-XLBK1-VN4-1625SZ | IEK | Муфта кабельная изготавливается из термоусаживаемых материалов для силовых кабелей на напряжение до 1 кВ с различными типами защитного покрова, оболочками и широкого диапазона сечений токопроводящих жил. Муфты кабельные концевые ПКВ(Н)тпбэ-1 и ПКВтпбэ-1 для внутренней и наружной установки предназначены для присоединения потребителей к электросети с помощью одно-, 2-х, 3-х, 4-х и 5-ти жильных силовых кабелей с ПВХ/СПЭ изоляцией с броней или экраном на напряжение до 1 кВ постоянного и переменного тока. По своим характеристикам муфты соответствуют требованиям ГОСТ 13781.0. Муфты предназначены для монтажа на кабелях типа: АВБбШв-1, ВБбШв-1, АВВБ-1, АВВБГ-1, ВВБ-1, ВВБГ-1, АПвБбШв-1, ПвБбШв-1, ВВГЭ, АВВГЭ, ПвВГЭ, АПвВГЭ их аналогов и модификаций. | 3173.98 | 2856.58
00-00051630 | UZM-XLBK1-VN4-3550XP | IEK | Муфта кабельная изготавливается из термоусаживаемых материалов для силовых кабелей на напряжение до 1 кВ с различными типами защитного покрова, оболочками и широкого диапазона сечений токопроводящих жил. Муфты кабельные концевые ПКВ(Н)тпбэ-1 и ПКВтпбэ-1 для внутренней и наружной установки предназначены для присоединения потребителей к электросети с помощью одно-, 2-х, 3-х, 4-х и 5-ти жильных силовых кабелей с ПВХ/СПЭ изоляцией с броней или экраном на напряжение до 1 кВ постоянного и переменного тока. По своим характеристикам муфты соответствуют требованиям ГОСТ 13781.0. Муфты предназначены для монтажа на кабелях типа: АВБбШв-1, ВБбШв-1, АВВБ-1, АВВБГ-1, ВВБ-1, ВВБГ-1, АПвБбШв-1, ПвБбШв-1, ВВГЭ, АВВГЭ, ПвВГЭ, АПвВГЭ их аналогов и модификаций. | 1953.22 | 1757.9
00-00051420 | UZM-XLBK1-VN4-3550XZ | IEK | Муфта кабельная изготавливается из термоусаживаемых материалов для силовых кабелей на напряжение до 1 кВ с различными типами защитного покрова, оболочками и широкого диапазона сечений токопроводящих жил. Муфты кабельные концевые ПКВ(Н)тпбэ-1 и ПКВтпбэ-1 для внутренней и наружной установки предназначены для присоединения потребителей к электросети с помощью одно-, 2-х, 3-х, 4-х и 5-ти жильных силовых кабелей с ПВХ/СПЭ изоляцией с броней или экраном на напряжение до 1 кВ постоянного и переменного тока. По своим характеристикам муфты соответствуют требованиям ГОСТ 13781.0. Муфты предназначены для монтажа на кабелях типа: АВБбШв-1, ВБбШв-1, АВВБ-1, АВВБГ-1, ВВБ-1, ВВБГ-1, АПвБбШв-1, ПвБбШв-1, ВВГЭ, АВВГЭ, ПвВГЭ, АПвВГЭ их аналогов и модификаций. | 1920.69 | 1728.62
00-00051418 | UZM-XLBK1-VN4-3550SP | IEK | Муфта кабельная изготавливается из термоусаживаемых материалов для силовых кабелей на напряжение до 1 кВ с различными типами защитного покрова, оболочками и широкого диапазона сечений токопроводящих жил. Муфты кабельные концевые ПКВ(Н)тпбэ-1 и ПКВтпбэ-1 для внутренней и наружной установки предназначены для присоединения потребителей к электросети с помощью одно-, 2-х, 3-х, 4-х и 5-ти жильных силовых кабелей с ПВХ/СПЭ изоляцией с броней или экраном на напряжение до 1 кВ постоянного и переменного тока. По своим характеристикам муфты соответствуют требованиям ГОСТ 13781.0. Муфты предназначены для монтажа на кабелях типа: АВБбШв-1, ВБбШв-1, АВВБ-1, АВВБГ-1, ВВБ-1, ВВБГ-1, АПвБбШв-1, ПвБбШв-1, ВВГЭ, АВВГЭ, ПвВГЭ, АПвВГЭ их аналогов и модификаций. | 3765.69 | 3389.12
00-00051419 | UZM-XLBK1-VN4-3550SZ | IEK | Муфта кабельная изготавливается из термоусаживаемых материалов для силовых кабелей на напряжение до 1 кВ с различными типами защитного покрова, оболочками и широкого диапазона сечений токопроводящих жил. Муфты кабельные концевые ПКВ(Н)тпбэ-1 и ПКВтпбэ-1 для внутренней и наружной установки предназначены для присоединения потребителей к электросети с помощью одно-, 2-х, 3-х, 4-х и 5-ти жильных силовых кабелей с ПВХ/СПЭ изоляцией с броней или экраном на напряжение до 1 кВ постоянного и переменного тока. По своим характеристикам муфты соответствуют требованиям ГОСТ 13781.0. Муфты предназначены для монтажа на кабелях типа: АВБбШв-1, ВБбШв-1, АВВБ-1, АВВБГ-1, ВВБ-1, ВВБГ-1, АПвБбШв-1, ПвБбШв-1, ВВГЭ, АВВГЭ, ПвВГЭ, АПвВГЭ их аналогов и модификаций. | 3589.81 | 3230.83
00-00051631 | UZM-XLBK1-VN4-70120XP | IEK | Муфта кабельная изготавливается из термоусаживаемых материалов для силовых кабелей на напряжение до 1 кВ с различными типами защитного покрова, оболочками и широкого диапазона сечений токопроводящих жил. Муфты кабельные концевые ПКВ(Н)тпбэ-1 и ПКВтпбэ-1 для внутренней и наружной установки предназначены для присоединения потребителей к электросети с помощью одно-, 2-х, 3-х, 4-х и 5-ти жильных силовых кабелей с ПВХ/СПЭ изоляцией с броней или экраном на напряжение до 1 кВ постоянного и переменного тока. По своим характеристикам муфты соответствуют требованиям ГОСТ 13781.0. Муфты предназначены для монтажа на кабелях типа: АВБбШв-1, ВБбШв-1, АВВБ-1, АВВБГ-1, ВВБ-1, ВВБГ-1, АПвБбШв-1, ПвБбШв-1, ВВГЭ, АВВГЭ, ПвВГЭ, АПвВГЭ их аналогов и модификаций. | 2380.33 | 2142.3
00-00051423 | UZM-XLBK1-VN4-70120XZ | IEK | Муфта кабельная изготавливается из термоусаживаемых материалов для силовых кабелей на напряжение до 1 кВ с различными типами защитного покрова, оболочками и широкого диапазона сечений токопроводящих жил. Муфты кабельные концевые ПКВ(Н)тпбэ-1 и ПКВтпбэ-1 для внутренней и наружной установки предназначены для присоединения потребителей к электросети с помощью одно-, 2-х, 3-х, 4-х и 5-ти жильных силовых кабелей с ПВХ/СПЭ изоляцией с броней или экраном на напряжение до 1 кВ постоянного и переменного тока. По своим характеристикам муфты соответствуют требованиям ГОСТ 13781.0. Муфты предназначены для монтажа на кабелях типа: АВБбШв-1, ВБбШв-1, АВВБ-1, АВВБГ-1, ВВБ-1, ВВБГ-1, АПвБбШв-1, ПвБбШв-1, ВВГЭ, АВВГЭ, ПвВГЭ, АПвВГЭ их аналогов и модификаций. | 2035.02 | 1831.52
00-00051421 | UZM-XLBK1-VN4-70120SP | IEK | Муфта кабельная изготавливается из термоусаживаемых материалов для силовых кабелей на напряжение до 1 кВ с различными типами защитного покрова, оболочками и широкого диапазона сечений токопроводящих жил. Муфты кабельные концевые ПКВ(Н)тпбэ-1 и ПКВтпбэ-1 для внутренней и наружной установки предназначены для присоединения потребителей к электросети с помощью одно-, 2-х, 3-х, 4-х и 5-ти жильных силовых кабелей с ПВХ/СПЭ изоляцией с броней или экраном на напряжение до 1 кВ постоянного и переменного тока. По своим характеристикам муфты соответствуют требованиям ГОСТ 13781.0. Муфты предназначены для монтажа на кабелях типа: АВБбШв-1, ВБбШв-1, АВВБ-1, АВВБГ-1, ВВБ-1, ВВБГ-1, АПвБбШв-1, ПвБбШв-1, ВВГЭ, АВВГЭ, ПвВГЭ, АПвВГЭ их аналогов и модификаций. | 4490.98 | 4041.88
00-00051422 | UZM-XLBK1-VN4-70120SZ | IEK | Муфта кабельная изготавливается из термоусаживаемых материалов для силовых кабелей на напряжение до 1 кВ с различными типами защитного покрова, оболочками и широкого диапазона сечений токопроводящих жил. Муфты кабельные концевые ПКВ(Н)тпбэ-1 и ПКВтпбэ-1 для внутренней и наружной установки предназначены для присоединения потребителей к электросети с помощью одно-, 2-х, 3-х, 4-х и 5-ти жильных силовых кабелей с ПВХ/СПЭ изоляцией с броней или экраном на напряжение до 1 кВ постоянного и переменного тока. По своим характеристикам муфты соответствуют требованиям ГОСТ 13781.0. Муфты предназначены для монтажа на кабелях типа: АВБбШв-1, ВБбШв-1, АВВБ-1, АВВБГ-1, ВВБ-1, ВВБГ-1, АПвБбШв-1, ПвБбШв-1, ВВГЭ, АВВГЭ, ПвВГЭ, АПвВГЭ их аналогов и модификаций. | 4204.67 | 3784.2
00-00051632 | UZM-XLBK1-VN5-150240XP | IEK | Муфта кабельная изготавливается из термоусаживаемых материалов для силовых кабелей на напряжение до 1 кВ с различными типами защитного покрова, оболочками и широкого диапазона сечений токопроводящих жил. Муфты кабельные концевые ПКВ(Н)тпбэ-1 и ПКВтпбэ-1 для внутренней и наружной установки предназначены для присоединения потребителей к электросети с помощью одно-, 2-х, 3-х, 4-х и 5-ти жильных силовых кабелей с ПВХ/СПЭ изоляцией с броней или экраном на напряжение до 1 кВ постоянного и переменного тока. По своим характеристикам муфты соответствуют требованиям ГОСТ 13781.0. Муфты предназначены для монтажа на кабелях типа: АВБбШв-1, ВБбШв-1, АВВБ-1, АВВБГ-1, ВВБ-1, ВВБГ-1, АПвБбШв-1, ПвБбШв-1, ВВГЭ, АВВГЭ, ПвВГЭ, АПвВГЭ их аналогов и модификаций. | 4241.05 | 3816.95
00-00051426 | UZM-XLBK1-VN5-150240XZ | IEK | Муфта кабельная изготавливается из термоусаживаемых материалов для силовых кабелей на напряжение до 1 кВ с различными типами защитного покрова, оболочками и широкого диапазона сечений токопроводящих жил. Муфты кабельные концевые ПКВ(Н)тпбэ-1 и ПКВтпбэ-1 для внутренней и наружной установки предназначены для присоединения потребителей к электросети с помощью одно-, 2-х, 3-х, 4-х и 5-ти жильных силовых кабелей с ПВХ/СПЭ изоляцией с броней или экраном на напряжение до 1 кВ постоянного и переменного тока. По своим характеристикам муфты соответствуют требованиям ГОСТ 13781.0. Муфты предназначены для монтажа на кабелях типа: АВБбШв-1, ВБбШв-1, АВВБ-1, АВВБГ-1, ВВБ-1, ВВБГ-1, АПвБбШв-1, ПвБбШв-1, ВВГЭ, АВВГЭ, ПвВГЭ, АПвВГЭ их аналогов и модификаций. | 5751.98 | 5176.78
00-00051424 | UZM-XLBK1-VN5-150240SP | IEK | Муфта кабельная изготавливается из термоусаживаемых материалов для силовых кабелей на напряжение до 1 кВ с различными типами защитного покрова, оболочками и широкого диапазона сечений токопроводящих жил. Муфты кабельные концевые ПКВ(Н)тпбэ-1 и ПКВтпбэ-1 для внутренней и наружной установки предназначены для присоединения потребителей к электросети с помощью одно-, 2-х, 3-х, 4-х и 5-ти жильных силовых кабелей с ПВХ/СПЭ изоляцией с броней или экраном на напряжение до 1 кВ постоянного и переменного тока. По своим характеристикам муфты соответствуют требованиям ГОСТ 13781.0. Муфты предназначены для монтажа на кабелях типа: АВБбШв-1, ВБбШв-1, АВВБ-1, АВВБГ-1, ВВБ-1, ВВБГ-1, АПвБбШв-1, ПвБбШв-1, ВВГЭ, АВВГЭ, ПвВГЭ, АПвВГЭ их аналогов и модификаций. | 6682.9 | 6014.61
00-00051425 | UZM-XLBK1-VN5-150240SZ | IEK | Муфта кабельная изготавливается из термоусаживаемых материалов для силовых кабелей на напряжение до 1 кВ с различными типами защитного покрова, оболочками и широкого диапазона сечений токопроводящих жил. Муфты кабельные концевые ПКВ(Н)тпбэ-1 и ПКВтпбэ-1 для внутренней и наружной установки предназначены для присоединения потребителей к электросети с помощью одно-, 2-х, 3-х, 4-х и 5-ти жильных силовых кабелей с ПВХ/СПЭ изоляцией с броней или экраном на напряжение до 1 кВ постоянного и переменного тока. По своим характеристикам муфты соответствуют требованиям ГОСТ 13781.0. Муфты предназначены для монтажа на кабелях типа: АВБбШв-1, ВБбШв-1, АВВБ-1, АВВБГ-1, ВВБ-1, ВВБГ-1, АПвБбШв-1, ПвБбШв-1, ВВГЭ, АВВГЭ, ПвВГЭ, АПвВГЭ их аналогов и модификаций. | 7981.85 | 7183.67
00-00051633 | UZM-XLBK1-VN5-1625XP | IEK | Муфта кабельная изготавливается из термоусаживаемых материалов для силовых кабелей на напряжение до 1 кВ с различными типами защитного покрова, оболочками и широкого диапазона сечений токопроводящих жил. Муфты кабельные концевые ПКВ(Н)тпбэ-1 и ПКВтпбэ-1 для внутренней и наружной установки предназначены для присоединения потребителей к электросети с помощью одно-, 2-х, 3-х, 4-х и 5-ти жильных силовых кабелей с ПВХ/СПЭ изоляцией с броней или экраном на напряжение до 1 кВ постоянного и переменного тока. По своим характеристикам муфты соответствуют требованиям ГОСТ 13781.0. Муфты предназначены для монтажа на кабелях типа: АВБбШв-1, ВБбШв-1, АВВБ-1, АВВБГ-1, ВВБ-1, ВВБГ-1, АПвБбШв-1, ПвБбШв-1, ВВГЭ, АВВГЭ, ПвВГЭ, АПвВГЭ их аналогов и модификаций. | 2586.83 | 2328.15
00-00051429 | UZM-XLBK1-VN5-1625XZ | IEK | Муфта кабельная изготавливается из термоусаживаемых материалов для силовых кабелей на напряжение до 1 кВ с различными типами защитного покрова, оболочками и широкого диапазона сечений токопроводящих жил. Муфты кабельные концевые ПКВ(Н)тпбэ-1 и ПКВтпбэ-1 для внутренней и наружной установки предназначены для присоединения потребителей к электросети с помощью одно-, 2-х, 3-х, 4-х и 5-ти жильных силовых кабелей с ПВХ/СПЭ изоляцией с броней или экраном на напряжение до 1 кВ постоянного и переменного тока. По своим характеристикам муфты соответствуют требованиям ГОСТ 13781.0. Муфты предназначены для монтажа на кабелях типа: АВБбШв-1, ВБбШв-1, АВВБ-1, АВВБГ-1, ВВБ-1, ВВБГ-1, АПвБбШв-1, ПвБбШв-1, ВВГЭ, АВВГЭ, ПвВГЭ, АПвВГЭ их аналогов и модификаций. | 1924 | 1731.6
00-00051427 | UZM-XLBK1-VN5-1625SP | IEK | Муфта кабельная изготавливается из термоусаживаемых материалов для силовых кабелей на напряжение до 1 кВ с различными типами защитного покрова, оболочками и широкого диапазона сечений токопроводящих жил. Муфты кабельные концевые ПКВ(Н)тпбэ-1 и ПКВтпбэ-1 для внутренней и наружной установки предназначены для присоединения потребителей к электросети с помощью одно-, 2-х, 3-х, 4-х и 5-ти жильных силовых кабелей с ПВХ/СПЭ изоляцией с броней или экраном на напряжение до 1 кВ постоянного и переменного тока. По своим характеристикам муфты соответствуют требованиям ГОСТ 13781.0. Муфты предназначены для монтажа на кабелях типа: АВБбШв-1, ВБбШв-1, АВВБ-1, АВВБГ-1, ВВБ-1, ВВБГ-1, АПвБбШв-1, ПвБбШв-1, ВВГЭ, АВВГЭ, ПвВГЭ, АПвВГЭ их аналогов и модификаций. | 3982.97 | 3584.67
00-00051428 | UZM-XLBK1-VN5-1625SZ | IEK | Муфта кабельная изготавливается из термоусаживаемых материалов для силовых кабелей на напряжение до 1 кВ с различными типами защитного покрова, оболочками и широкого диапазона сечений токопроводящих жил. Муфты кабельные концевые ПКВ(Н)тпбэ-1 и ПКВтпбэ-1 для внутренней и наружной установки предназначены для присоединения потребителей к электросети с помощью одно-, 2-х, 3-х, 4-х и 5-ти жильных силовых кабелей с ПВХ/СПЭ изоляцией с броней или экраном на напряжение до 1 кВ постоянного и переменного тока. По своим характеристикам муфты соответствуют требованиям ГОСТ 13781.0. Муфты предназначены для монтажа на кабелях типа: АВБбШв-1, ВБбШв-1, АВВБ-1, АВВБГ-1, ВВБ-1, ВВБГ-1, АПвБбШв-1, ПвБбШв-1, ВВГЭ, АВВГЭ, ПвВГЭ, АПвВГЭ их аналогов и модификаций. | 3485.09 | 3136.58
00-00051432 | UZM-XLBK1-VN5-3550XZ | IEK | Муфта кабельная изготавливается из термоусаживаемых материалов для силовых кабелей на напряжение до 1 кВ с различными типами защитного покрова, оболочками и широкого диапазона сечений токопроводящих жил. Муфты кабельные концевые ПКВ(Н)тпбэ-1 и ПКВтпбэ-1 для внутренней и наружной установки предназначены для присоединения потребителей к электросети с помощью одно-, 2-х, 3-х, 4-х и 5-ти жильных силовых кабелей с ПВХ/СПЭ изоляцией с броней или экраном на напряжение до 1 кВ постоянного и переменного тока. По своим характеристикам муфты соответствуют требованиям ГОСТ 13781.0. Муфты предназначены для монтажа на кабелях типа: АВБбШв-1, ВБбШв-1, АВВБ-1, АВВБГ-1, ВВБ-1, ВВБГ-1, АПвБбШв-1, ПвБбШв-1, ВВГЭ, АВВГЭ, ПвВГЭ, АПвВГЭ их аналогов и модификаций. | 2108.81 | 1897.93
00-00051430 | UZM-XLBK1-VN5-3550SP | IEK | Муфта кабельная изготавливается из термоусаживаемых материалов для силовых кабелей на напряжение до 1 кВ с различными типами защитного покрова, оболочками и широкого диапазона сечений токопроводящих жил. Муфты кабельные концевые ПКВ(Н)тпбэ-1 и ПКВтпбэ-1 для внутренней и наружной установки предназначены для присоединения потребителей к электросети с помощью одно-, 2-х, 3-х, 4-х и 5-ти жильных силовых кабелей с ПВХ/СПЭ изоляцией с броней или экраном на напряжение до 1 кВ постоянного и переменного тока. По своим характеристикам муфты соответствуют требованиям ГОСТ 13781.0. Муфты предназначены для монтажа на кабелях типа: АВБбШв-1, ВБбШв-1, АВВБ-1, АВВБГ-1, ВВБ-1, ВВБГ-1, АПвБбШв-1, ПвБбШв-1, ВВГЭ, АВВГЭ, ПвВГЭ, АПвВГЭ их аналогов и модификаций. | 4387.91 | 3949.12
00-00051431 | UZM-XLBK1-VN5-3550SZ | IEK | Муфта кабельная изготавливается из термоусаживаемых материалов для силовых кабелей на напряжение до 1 кВ с различными типами защитного покрова, оболочками и широкого диапазона сечений токопроводящих жил. Муфты кабельные концевые ПКВ(Н)тпбэ-1 и ПКВтпбэ-1 для внутренней и наружной установки предназначены для присоединения потребителей к электросети с помощью одно-, 2-х, 3-х, 4-х и 5-ти жильных силовых кабелей с ПВХ/СПЭ изоляцией с броней или экраном на напряжение до 1 кВ постоянного и переменного тока. По своим характеристикам муфты соответствуют требованиям ГОСТ 13781.0. Муфты предназначены для монтажа на кабелях типа: АВБбШв-1, ВБбШв-1, АВВБ-1, АВВБГ-1, ВВБ-1, ВВБГ-1, АПвБбШв-1, ПвБбШв-1, ВВГЭ, АВВГЭ, ПвВГЭ, АПвВГЭ их аналогов и модификаций. | 4174.69 | 3757.22
00-00051634 | UZM-XLBK1-VN5-70120XP | IEK | Муфта кабельная изготавливается из термоусаживаемых материалов для силовых кабелей на напряжение до 1 кВ с различными типами защитного покрова, оболочками и широкого диапазона сечений токопроводящих жил. Муфты кабельные концевые ПКВ(Н)тпбэ-1 и ПКВтпбэ-1 для внутренней и наружной установки предназначены для присоединения потребителей к электросети с помощью одно-, 2-х, 3-х, 4-х и 5-ти жильных силовых кабелей с ПВХ/СПЭ изоляцией с броней или экраном на напряжение до 1 кВ постоянного и переменного тока. По своим характеристикам муфты соответствуют требованиям ГОСТ 13781.0. Муфты предназначены для монтажа на кабелях типа: АВБбШв-1, ВБбШв-1, АВВБ-1, АВВБГ-1, ВВБ-1, ВВБГ-1, АПвБбШв-1, ПвБбШв-1, ВВГЭ, АВВГЭ, ПвВГЭ, АПвВГЭ их аналогов и модификаций. | 4293.59 | 3864.23
00-00051435 | UZM-XLBK1-VN5-70120XZ | IEK | Муфта кабельная изготавливается из термоусаживаемых материалов для силовых кабелей на напряжение до 1 кВ с различными типами защитного покрова, оболочками и широкого диапазона сечений токопроводящих жил. Муфты кабельные концевые ПКВ(Н)тпбэ-1 и ПКВтпбэ-1 для внутренней и наружной установки предназначены для присоединения потребителей к электросети с помощью одно-, 2-х, 3-х, 4-х и 5-ти жильных силовых кабелей с ПВХ/СПЭ изоляцией с броней или экраном на напряжение до 1 кВ постоянного и переменного тока. По своим характеристикам муфты соответствуют требованиям ГОСТ 13781.0. Муфты предназначены для монтажа на кабелях типа: АВБбШв-1, ВБбШв-1, АВВБ-1, АВВБГ-1, ВВБ-1, ВВБГ-1, АПвБбШв-1, ПвБбШв-1, ВВГЭ, АВВГЭ, ПвВГЭ, АПвВГЭ их аналогов и модификаций. | 3193.45 | 2874.11
00-00051433 | UZM-XLBK1-VN5-70120SP | IEK | Муфта кабельная изготавливается из термоусаживаемых материалов для силовых кабелей на напряжение до 1 кВ с различными типами защитного покрова, оболочками и широкого диапазона сечений токопроводящих жил. Муфты кабельные концевые ПКВ(Н)тпбэ-1 и ПКВтпбэ-1 для внутренней и наружной установки предназначены для присоединения потребителей к электросети с помощью одно-, 2-х, 3-х, 4-х и 5-ти жильных силовых кабелей с ПВХ/СПЭ изоляцией с броней или экраном на напряжение до 1 кВ постоянного и переменного тока. По своим характеристикам муфты соответствуют требованиям ГОСТ 13781.0. Муфты предназначены для монтажа на кабелях типа: АВБбШв-1, ВБбШв-1, АВВБ-1, АВВБГ-1, ВВБ-1, ВВБГ-1, АПвБбШв-1, ПвБбШв-1, ВВГЭ, АВВГЭ, ПвВГЭ, АПвВГЭ их аналогов и модификаций. | 6652.64 | 5987.38
00-00051434 | UZM-XLBK1-VN5-70120SZ | IEK | Муфта кабельная изготавливается из термоусаживаемых материалов для силовых кабелей на напряжение до 1 кВ с различными типами защитного покрова, оболочками и широкого диапазона сечений токопроводящих жил. Муфты кабельные концевые ПКВ(Н)тпбэ-1 и ПКВтпбэ-1 для внутренней и наружной установки предназначены для присоединения потребителей к электросети с помощью одно-, 2-х, 3-х, 4-х и 5-ти жильных силовых кабелей с ПВХ/СПЭ изоляцией с броней или экраном на напряжение до 1 кВ постоянного и переменного тока. По своим характеристикам муфты соответствуют требованиям ГОСТ 13781.0. Муфты предназначены для монтажа на кабелях типа: АВБбШв-1, ВБбШв-1, АВВБ-1, АВВБГ-1, ВВБ-1, ВВБГ-1, АПвБбШв-1, ПвБбШв-1, ВВГЭ, АВВГЭ, ПвВГЭ, АПвВГЭ их аналогов и модификаций. | 5195.3 | 4675.77
00-00051668 | UZM-XLK10-NVN1-150240X | IEK | Муфта кабельная концевая с изоляцией из сшитого полиэтилена напряжением 10кВ. Муфты термоусаживаемые наружной установки предназначены для оконцевания одножильных алюминиевых и медных кабелей с СПЭ изоляцией без брони с медным проволочным экраном на напряжение 10кВ: АПвВ-10, АПвП-10, АПвП2г-10, АПвПг-10, АПвПу-10, АПвПу2г-10, АПвПуг-10, ПвВ-10, ПвП-10, ПвП2г-10, ПвПг-10, ПвПу-10, ПвПу2г-10, ПвПуг-10, их аналогов и модификаций. | 2725.52 | 2452.97
00-00051667 | UZM-XLK10-NVN1-150240S | IEK | Муфта кабельная концевая с изоляцией из сшитого полиэтилена напряжением 10кВ. Муфты термоусаживаемые наружной установки предназначены для оконцевания одножильных алюминиевых и медных кабелей с СПЭ изоляцией без брони с медным проволочным экраном на напряжение 10кВ: АПвВ-10, АПвП-10, АПвП2г-10, АПвПг-10, АПвПу-10, АПвПу2г-10, АПвПуг-10, ПвВ-10, ПвП-10, ПвП2г-10, ПвПг-10, ПвПу-10, ПвПу2г-10, ПвПуг-10, их аналогов и модификаций. | 4645.05 | 4180.55
00-00051672 | UZM-XLK10-NVN1-300400X | IEK | Муфта кабельная концевая с изоляцией из сшитого полиэтилена напряжением 10кВ. Муфты термоусаживаемые наружной установки предназначены для оконцевания одножильных алюминиевых и медных кабелей с СПЭ изоляцией без брони с медным проволочным экраном на напряжение 10кВ: АПвВ-10, АПвП-10, АПвП2г-10, АПвПг-10, АПвПу-10, АПвПу2г-10, АПвПуг-10, ПвВ-10, ПвП-10, ПвП2г-10, ПвПг-10, ПвПу-10, ПвПу2г-10, ПвПуг-10, их аналогов и модификаций. | 3227.36 | 2904.62
00-00051669 | UZM-XLK10-NVN1-300400S | IEK | Муфта кабельная концевая с изоляцией из сшитого полиэтилена напряжением 10кВ. Муфты термоусаживаемые наружной установки предназначены для оконцевания одножильных алюминиевых и медных кабелей с СПЭ изоляцией без брони с медным проволочным экраном на напряжение 10кВ: АПвВ-10, АПвП-10, АПвП2г-10, АПвПг-10, АПвПу-10, АПвПу2г-10, АПвПуг-10, ПвВ-10, ПвП-10, ПвП2г-10, ПвПг-10, ПвПу-10, ПвПу2г-10, ПвПуг-10, их аналогов и модификаций. | 5321.87 | 4789.68
00-00051671 | UZM-XLK10-NVN1-3550X | IEK | Муфта кабельная концевая с изоляцией из сшитого полиэтилена напряжением 10кВ. Муфты термоусаживаемые наружной установки предназначены для оконцевания одножильных алюминиевых и медных кабелей с СПЭ изоляцией без брони с медным проволочным экраном на напряжение 10кВ: АПвВ-10, АПвП-10, АПвП2г-10, АПвПг-10, АПвПу-10, АПвПу2г-10, АПвПуг-10, ПвВ-10, ПвП-10, ПвП2г-10, ПвПг-10, ПвПу-10, ПвПу2г-10, ПвПуг-10, их аналогов и модификаций. | 1886.19 | 1697.57
00-00051670 | UZM-XLK10-NVN1-3550S | IEK | Муфта кабельная концевая с изоляцией из сшитого полиэтилена напряжением 10кВ. Муфты термоусаживаемые наружной установки предназначены для оконцевания одножильных алюминиевых и медных кабелей с СПЭ изоляцией без брони с медным проволочным экраном на напряжение 10кВ: АПвВ-10, АПвП-10, АПвП2г-10, АПвПг-10, АПвПу-10, АПвПу2г-10, АПвПуг-10, ПвВ-10, ПвП-10, ПвП2г-10, ПвПг-10, ПвПу-10, ПвПу2г-10, ПвПуг-10, их аналогов и модификаций. | 2304.51 | 2074.06
00-00051674 | UZM-XLK10-NVN1-500630X | IEK | Муфта кабельная концевая с изоляцией из сшитого полиэтилена напряжением 10кВ. Муфты термоусаживаемые наружной установки предназначены для оконцевания одножильных алюминиевых и медных кабелей с СПЭ изоляцией без брони с медным проволочным экраном на напряжение 10кВ: АПвВ-10, АПвП-10, АПвП2г-10, АПвПг-10, АПвПу-10, АПвПу2г-10, АПвПуг-10, ПвВ-10, ПвП-10, ПвП2г-10, ПвПг-10, ПвПу-10, ПвПу2г-10, ПвПуг-10, их аналогов и модификаций. | 3838.83 | 3454.95
00-00051673 | UZM-XLK10-NVN1-500630S | IEK | Муфта кабельная концевая с изоляцией из сшитого полиэтилена напряжением 10кВ. Муфты термоусаживаемые наружной установки предназначены для оконцевания одножильных алюминиевых и медных кабелей с СПЭ изоляцией без брони с медным проволочным экраном на напряжение 10кВ: АПвВ-10, АПвП-10, АПвП2г-10, АПвПг-10, АПвПу-10, АПвПу2г-10, АПвПуг-10, ПвВ-10, ПвП-10, ПвП2г-10, ПвПг-10, ПвПу-10, ПвПу2г-10, ПвПуг-10, их аналогов и модификаций. | 7651.44 | 6886.3
00-00051676 | UZM-XLK10-NVN1-70120X | IEK | Муфта кабельная концевая с изоляцией из сшитого полиэтилена напряжением 10кВ. Муфты термоусаживаемые наружной установки предназначены для оконцевания одножильных алюминиевых и медных кабелей с СПЭ изоляцией без брони с медным проволочным экраном на напряжение 10кВ: АПвВ-10, АПвП-10, АПвП2г-10, АПвПг-10, АПвПу-10, АПвПу2г-10, АПвПуг-10, ПвВ-10, ПвП-10, ПвП2г-10, ПвПг-10, ПвПу-10, ПвПу2г-10, ПвПуг-10, их аналогов и модификаций. | 2483.24 | 2234.92
00-00051675 | UZM-XLK10-NVN1-70120S | IEK | Муфта кабельная концевая с изоляцией из сшитого полиэтилена напряжением 10кВ. Муфты термоусаживаемые наружной установки предназначены для оконцевания одножильных алюминиевых и медных кабелей с СПЭ изоляцией без брони с медным проволочным экраном на напряжение 10кВ: АПвВ-10, АПвП-10, АПвП2г-10, АПвПг-10, АПвПу-10, АПвПу2г-10, АПвПуг-10, ПвВ-10, ПвП-10, ПвП2г-10, ПвПг-10, ПвПу-10, ПвПу2г-10, ПвПуг-10, их аналогов и модификаций. | 3004.01 | 2703.61
00-00051678 | UZM-XLK10-NVN1-800X | IEK | Муфта кабельная концевая с изоляцией из сшитого полиэтилена напряжением 10кВ. Муфты термоусаживаемые наружной установки предназначены для оконцевания одножильных алюминиевых и медных кабелей с СПЭ изоляцией без брони с медным проволочным экраном на напряжение 10кВ: АПвВ-10, АПвП-10, АПвП2г-10, АПвПг-10, АПвПу-10, АПвПу2г-10, АПвПуг-10, ПвВ-10, ПвП-10, ПвП2г-10, ПвПг-10, ПвПу-10, ПвПу2г-10, ПвПуг-10, их аналогов и модификаций. | 2793.78 | 2514.4
00-00051677 | UZM-XLK10-NVN1-800S | IEK | Муфта кабельная концевая с изоляцией из сшитого полиэтилена напряжением 10кВ. Муфты термоусаживаемые наружной установки предназначены для оконцевания одножильных алюминиевых и медных кабелей с СПЭ изоляцией без брони с медным проволочным экраном на напряжение 10кВ: АПвВ-10, АПвП-10, АПвП2г-10, АПвПг-10, АПвПу-10, АПвПу2г-10, АПвПуг-10, ПвВ-10, ПвП-10, ПвП2г-10, ПвПг-10, ПвПу-10, ПвПу2г-10, ПвПуг-10, их аналогов и модификаций. | 15836.99 | 14253.29
00-00051680 | UZM-XLK10-NVN3-150240X | IEK | Муфта кабельная концевая с изоляцией из сшитого полиэтилена напряжением 10кВ. Муфты термоусаживаемые наружной установки предназначены для оконцевания трехжильных алюминиевых и медных кабелей с СПЭ изоляцией без брони с медным проволочным экраном на напряжение 10кВ: АПвВ-10, АПвП-10, АПвП2г-10, АПвПг-10, АПвПу-10, АПвПу2г-10, АПвПуг-10, ПвВ-10, ПвП-10, ПвП2г-10, ПвПг-10, ПвПу-10, ПвПу2г-10, ПвПуг-10, их аналогов и модификаций. | 10985.29 | 9886.76
00-00051679 | UZM-XLK10-NVN3-150240S | IEK | Муфта кабельная концевая с изоляцией из сшитого полиэтилена напряжением 10кВ. Муфты термоусаживаемые наружной установки предназначены для оконцевания трехжильных алюминиевых и медных кабелей с СПЭ изоляцией без брони с медным проволочным экраном на напряжение 10кВ: АПвВ-10, АПвП-10, АПвП2г-10, АПвПг-10, АПвПу-10, АПвПу2г-10, АПвПуг-10, ПвВ-10, ПвП-10, ПвП2г-10, ПвПг-10, ПвПу-10, ПвПу2г-10, ПвПуг-10, их аналогов и модификаций. | 12964.15 | 11667.74
00-00051682 | UZM-XLK10-NVN3-300X | IEK | Муфта кабельная концевая с изоляцией из сшитого полиэтилена напряжением 10кВ. Муфты термоусаживаемые наружной установки предназначены для оконцевания трехжильных алюминиевых и медных кабелей с СПЭ изоляцией без брони с медным проволочным экраном на напряжение 10кВ: АПвВ-10, АПвП-10, АПвП2г-10, АПвПг-10, АПвПу-10, АПвПу2г-10, АПвПуг-10, ПвВ-10, ПвП-10, ПвП2г-10, ПвПг-10, ПвПу-10, ПвПу2г-10, ПвПуг-10, их аналогов и модификаций. | 7301 | 6570.9
00-00051681 | UZM-XLK10-NVN3-300S | IEK | Муфта кабельная концевая с изоляцией из сшитого полиэтилена напряжением 10кВ. Муфты термоусаживаемые наружной установки предназначены для оконцевания трехжильных алюминиевых и медных кабелей с СПЭ изоляцией без брони с медным проволочным экраном на напряжение 10кВ: АПвВ-10, АПвП-10, АПвП2г-10, АПвПг-10, АПвПу-10, АПвПу2г-10, АПвПуг-10, ПвВ-10, ПвП-10, ПвП2г-10, ПвПг-10, ПвПу-10, ПвПу2г-10, ПвПуг-10, их аналогов и модификаций. | 11326.26 | 10193.63
00-00051684 | UZM-XLK10-NVN3-3550X | IEK | Муфта кабельная концевая с изоляцией из сшитого полиэтилена напряжением 10кВ. Муфты термоусаживаемые наружной установки предназначены для оконцевания трехжильных алюминиевых и медных кабелей с СПЭ изоляцией без брони с медным проволочным экраном на напряжение 10кВ: АПвВ-10, АПвП-10, АПвП2г-10, АПвПг-10, АПвПу-10, АПвПу2г-10, АПвПуг-10, ПвВ-10, ПвП-10, ПвП2г-10, ПвПг-10, ПвПу-10, ПвПу2г-10, ПвПуг-10, их аналогов и модификаций. | 8471.96 | 7624.76
00-00051683 | UZM-XLK10-NVN3-3550S | IEK | Муфта кабельная концевая с изоляцией из сшитого полиэтилена напряжением 10кВ. Муфты термоусаживаемые наружной установки предназначены для оконцевания трехжильных алюминиевых и медных кабелей с СПЭ изоляцией без брони с медным проволочным экраном на напряжение 10кВ: АПвВ-10, АПвП-10, АПвП2г-10, АПвПг-10, АПвПу-10, АПвПу2г-10, АПвПуг-10, ПвВ-10, ПвП-10, ПвП2г-10, ПвПг-10, ПвПу-10, ПвПу2г-10, ПвПуг-10, их аналогов и модификаций. | 9486.39 | 8537.75
00-00051686 | UZM-XLK10-NVN3-70120X | IEK | Муфта кабельная концевая с изоляцией из сшитого полиэтилена напряжением 10кВ. Муфты термоусаживаемые наружной установки предназначены для оконцевания трехжильных алюминиевых и медных кабелей с СПЭ изоляцией без брони с медным проволочным экраном на напряжение 10кВ: АПвВ-10, АПвП-10, АПвП2г-10, АПвПг-10, АПвПу-10, АПвПу2г-10, АПвПуг-10, ПвВ-10, ПвП-10, ПвП2г-10, ПвПг-10, ПвПу-10, ПвПу2г-10, ПвПуг-10, их аналогов и модификаций. | 9557.88 | 8602.09
00-00051685 | UZM-XLK10-NVN3-70120S | IEK | Муфта кабельная концевая с изоляцией из сшитого полиэтилена напряжением 10кВ. Муфты термоусаживаемые наружной установки предназначены для оконцевания трехжильных алюминиевых и медных кабелей с СПЭ изоляцией без брони с медным проволочным экраном на напряжение 10кВ: АПвВ-10, АПвП-10, АПвП2г-10, АПвПг-10, АПвПу-10, АПвПу2г-10, АПвПуг-10, ПвВ-10, ПвП-10, ПвП2г-10, ПвПг-10, ПвПу-10, ПвПу2г-10, ПвПуг-10, их аналогов и модификаций. | 11375.87 | 10238.28
00-00051719 | UZM-XLS10-VN1-150240X | IEK | Муфта кабельная соединительная с пластмассовой изоляцией, с изоляцией из сшитого полиэтилена 10кВ. Муфты термоусаживаемые ПСт-10 предназначены для соединения одножильных алюминиевых и медных кабелей с пластмассовой, резиновой и полиэтиленовой изоляцией на напряжение 10кВ: АПвВ-10, АПвП-10, АПвП2г-10, АПвПг-10, АПвПу-10, АПвПу2г-10, АПвПуг-10, ПвВ-10, ПвП-10, ПвП2г-10, ПвПг-10, ПвПу-10, ПвПу2г-10, ПвПуг-10, их аналогов и модификаций. Номенклатура изделий разработана для одножильных и трехжильных кабелей. | 4819.43 | 4337.49
00-00051718 | UZM-XLS10-VN1-150240S | IEK | Муфта кабельная соединительная с пластмассовой изоляцией, с изоляцией из сшитого полиэтилена 10кВ. Муфты термоусаживаемые ПСт-10 предназначены для соединения одножильных алюминиевых и медных кабелей с пластмассовой, резиновой и полиэтиленовой изоляцией на напряжение 10кВ: АПвВ-10, АПвП-10, АПвП2г-10, АПвПг-10, АПвПу-10, АПвПу2г-10, АПвПуг-10, ПвВ-10, ПвП-10, ПвП2г-10, ПвПг-10, ПвПу-10, ПвПу2г-10, ПвПуг-10, их аналогов и модификаций. Номенклатура изделий разработана для одножильных и трехжильных кабелей. | 6355.66 | 5720.09
00-00051721 | UZM-XLS10-VN1-300400X | IEK | Муфта кабельная соединительная с пластмассовой изоляцией, с изоляцией из сшитого полиэтилена 10кВ. Муфты термоусаживаемые ПСт-10 предназначены для соединения одножильных алюминиевых и медных кабелей с пластмассовой, резиновой и полиэтиленовой изоляцией на напряжение 10кВ: АПвВ-10, АПвП-10, АПвП2г-10, АПвПг-10, АПвПу-10, АПвПу2г-10, АПвПуг-10, ПвВ-10, ПвП-10, ПвП2г-10, ПвПг-10, ПвПу-10, ПвПу2г-10, ПвПуг-10, их аналогов и модификаций. Номенклатура изделий разработана для одножильных и трехжильных кабелей. | 6050.88 | 5445.79
00-00051720 | UZM-XLS10-VN1-300400S | IEK | Муфта кабельная соединительная с пластмассовой изоляцией, с изоляцией из сшитого полиэтилена 10кВ. Муфты термоусаживаемые ПСт-10 предназначены для соединения одножильных алюминиевых и медных кабелей с пластмассовой, резиновой и полиэтиленовой изоляцией на напряжение 10кВ: АПвВ-10, АПвП-10, АПвП2г-10, АПвПг-10, АПвПу-10, АПвПу2г-10, АПвПуг-10, ПвВ-10, ПвП-10, ПвП2г-10, ПвПг-10, ПвПу-10, ПвПу2г-10, ПвПуг-10, их аналогов и модификаций. Номенклатура изделий разработана для одножильных и трехжильных кабелей. | 5887.33 | 5298.6
00-00051723 | UZM-XLS10-VN1-3550X | IEK | Муфта кабельная соединительная с пластмассовой изоляцией, с изоляцией из сшитого полиэтилена 10кВ. Муфты термоусаживаемые ПСт-10 предназначены для соединения одножильных алюминиевых и медных кабелей с пластмассовой, резиновой и полиэтиленовой изоляцией на напряжение 10кВ: АПвВ-10, АПвП-10, АПвП2г-10, АПвПг-10, АПвПу-10, АПвПу2г-10, АПвПуг-10, ПвВ-10, ПвП-10, ПвП2г-10, ПвПг-10, ПвПу-10, ПвПу2г-10, ПвПуг-10, их аналогов и модификаций. Номенклатура изделий разработана для одножильных и трехжильных кабелей. | 3650.02 | 3285.02
00-00051722 | UZM-XLS10-VN1-3550S | IEK | Муфта кабельная соединительная с пластмассовой изоляцией, с изоляцией из сшитого полиэтилена 10кВ. Муфты термоусаживаемые ПСт-10 предназначены для соединения одножильных алюминиевых и медных кабелей с пластмассовой, резиновой и полиэтиленовой изоляцией на напряжение 10кВ: АПвВ-10, АПвП-10, АПвП2г-10, АПвПг-10, АПвПу-10, АПвПу2г-10, АПвПуг-10, ПвВ-10, ПвП-10, ПвП2г-10, ПвПг-10, ПвПу-10, ПвПу2г-10, ПвПуг-10, их аналогов и модификаций. Номенклатура изделий разработана для одножильных и трехжильных кабелей. | 4174.38 | 3756.94
00-00051725 | UZM-XLS10-VN1-500630X | IEK | Муфта кабельная соединительная с пластмассовой изоляцией, с изоляцией из сшитого полиэтилена 10кВ. Муфты термоусаживаемые ПСт-10 предназначены для соединения одножильных алюминиевых и медных кабелей с пластмассовой, резиновой и полиэтиленовой изоляцией на напряжение 10кВ: АПвВ-10, АПвП-10, АПвП2г-10, АПвПг-10, АПвПу-10, АПвПу2г-10, АПвПуг-10, ПвВ-10, ПвП-10, ПвП2г-10, ПвПг-10, ПвПу-10, ПвПу2г-10, ПвПуг-10, их аналогов и модификаций. Номенклатура изделий разработана для одножильных и трехжильных кабелей. | 6969.07 | 6272.16
00-00051724 | UZM-XLS10-VN1-500630S | IEK | Муфта кабельная соединительная с пластмассовой изоляцией, с изоляцией из сшитого полиэтилена 10кВ. Муфты термоусаживаемые ПСт-10 предназначены для соединения одножильных алюминиевых и медных кабелей с пластмассовой, резиновой и полиэтиленовой изоляцией на напряжение 10кВ: АПвВ-10, АПвП-10, АПвП2г-10, АПвПг-10, АПвПу-10, АПвПу2г-10, АПвПуг-10, ПвВ-10, ПвП-10, ПвП2г-10, ПвПг-10, ПвПу-10, ПвПу2г-10, ПвПуг-10, их аналогов и модификаций. Номенклатура изделий разработана для одножильных и трехжильных кабелей. | 8134.78 | 7321.3
00-00051727 | UZM-XLS10-VN1-70120X | IEK | Муфта кабельная соединительная с пластмассовой изоляцией, с изоляцией из сшитого полиэтилена 10кВ. Муфты термоусаживаемые ПСт-10 предназначены для соединения одножильных алюминиевых и медных кабелей с пластмассовой, резиновой и полиэтиленовой изоляцией на напряжение 10кВ: АПвВ-10, АПвП-10, АПвП2г-10, АПвПг-10, АПвПу-10, АПвПу2г-10, АПвПуг-10, ПвВ-10, ПвП-10, ПвП2г-10, ПвПг-10, ПвПу-10, ПвПу2г-10, ПвПуг-10, их аналогов и модификаций. Номенклатура изделий разработана для одножильных и трехжильных кабелей. | 4441.61 | 3997.45
00-00051726 | UZM-XLS10-VN1-70120S | IEK | Муфта кабельная соединительная с пластмассовой изоляцией, с изоляцией из сшитого полиэтилена 10кВ. Муфты термоусаживаемые ПСт-10 предназначены для соединения одножильных алюминиевых и медных кабелей с пластмассовой, резиновой и полиэтиленовой изоляцией на напряжение 10кВ: АПвВ-10, АПвП-10, АПвП2г-10, АПвПг-10, АПвПу-10, АПвПу2г-10, АПвПуг-10, ПвВ-10, ПвП-10, ПвП2г-10, ПвПг-10, ПвПу-10, ПвПу2г-10, ПвПуг-10, их аналогов и модификаций. Номенклатура изделий разработана для одножильных и трехжильных кабелей. | 5632.73 | 5069.46
00-00051729 | UZM-XLS10-VN1-800X | IEK | Муфта кабельная соединительная с пластмассовой изоляцией, с изоляцией из сшитого полиэтилена 10кВ. Муфты термоусаживаемые ПСт-10 предназначены для соединения одножильных алюминиевых и медных кабелей с пластмассовой, резиновой и полиэтиленовой изоляцией на напряжение 10кВ: АПвВ-10, АПвП-10, АПвП2г-10, АПвПг-10, АПвПу-10, АПвПу2г-10, АПвПуг-10, ПвВ-10, ПвП-10, ПвП2г-10, ПвПг-10, ПвПу-10, ПвПу2г-10, ПвПуг-10, их аналогов и модификаций. Номенклатура изделий разработана для одножильных и трехжильных кабелей. | 6612.08 | 5950.87
00-00051728 | UZM-XLS10-VN1-800S | IEK | Муфта кабельная соединительная с пластмассовой изоляцией, с изоляцией из сшитого полиэтилена 10кВ. Муфты термоусаживаемые ПСт-10 предназначены для соединения одножильных алюминиевых и медных кабелей с пластмассовой, резиновой и полиэтиленовой изоляцией на напряжение 10кВ: АПвВ-10, АПвП-10, АПвП2г-10, АПвПг-10, АПвПу-10, АПвПу2г-10, АПвПуг-10, ПвВ-10, ПвП-10, ПвП2г-10, ПвПг-10, ПвПу-10, ПвПу2г-10, ПвПуг-10, их аналогов и модификаций. Номенклатура изделий разработана для одножильных и трехжильных кабелей. | 14670.05 | 13203.05
00-00051731 | UZM-XLS10-VN3-150240X | IEK | Муфта кабельная соединительная с пластмассовой изоляцией, с изоляцией из сшитого полиэтилена 10кВ. Муфты термоусаживаемые ПСт-10 предназначены для соединения одножильных алюминиевых и медных кабелей с пластмассовой, резиновой и полиэтиленовой изоляцией на напряжение 10кВ: АПвВ-10, АПвП-10, АПвП2г-10, АПвПг-10, АПвПу-10, АПвПу2г-10, АПвПуг-10, ПвВ-10, ПвП-10, ПвП2г-10, ПвПг-10, ПвПу-10, ПвПу2г-10, ПвПуг-10, их аналогов и модификаций. Номенклатура изделий разработана для одножильных и трехжильных кабелей. | 17134.2 | 15420.78
00-00051730 | UZM-XLS10-VN3-150240S | IEK | Муфта кабельная соединительная с пластмассовой изоляцией, с изоляцией из сшитого полиэтилена 10кВ. Муфты термоусаживаемые ПСт-10 предназначены для соединения одножильных алюминиевых и медных кабелей с пластмассовой, резиновой и полиэтиленовой изоляцией на напряжение 10кВ: АПвВ-10, АПвП-10, АПвП2г-10, АПвПг-10, АПвПу-10, АПвПу2г-10, АПвПуг-10, ПвВ-10, ПвП-10, ПвП2г-10, ПвПг-10, ПвПу-10, ПвПу2г-10, ПвПуг-10, их аналогов и модификаций. Номенклатура изделий разработана для одножильных и трехжильных кабелей. | 21248.54 | 19123.69
00-00051733 | UZM-XLS10-VN3-300X | IEK | Муфта кабельная соединительная с пластмассовой изоляцией, с изоляцией из сшитого полиэтилена 10кВ. Муфты термоусаживаемые ПСт-10 предназначены для соединения одножильных алюминиевых и медных кабелей с пластмассовой, резиновой и полиэтиленовой изоляцией на напряжение 10кВ: АПвВ-10, АПвП-10, АПвП2г-10, АПвПг-10, АПвПу-10, АПвПу2г-10, АПвПуг-10, ПвВ-10, ПвП-10, ПвП2г-10, ПвПг-10, ПвПу-10, ПвПу2г-10, ПвПуг-10, их аналогов и модификаций. Номенклатура изделий разработана для одножильных и трехжильных кабелей. | 11388.66 | 10249.79
00-00051732 | UZM-XLS10-VN3-300S | IEK | Муфта кабельная соединительная с пластмассовой изоляцией, с изоляцией из сшитого полиэтилена 10кВ. Муфты термоусаживаемые ПСт-10 предназначены для соединения одножильных алюминиевых и медных кабелей с пластмассовой, резиновой и полиэтиленовой изоляцией на напряжение 10кВ: АПвВ-10, АПвП-10, АПвП2г-10, АПвПг-10, АПвПу-10, АПвПу2г-10, АПвПуг-10, ПвВ-10, ПвП-10, ПвП2г-10, ПвПг-10, ПвПу-10, ПвПу2г-10, ПвПуг-10, их аналогов и модификаций. Номенклатура изделий разработана для одножильных и трехжильных кабелей. | 21849.82 | 19664.84
00-00051735 | UZM-XLS10-VN3-3550X | IEK | Муфта кабельная соединительная с пластмассовой изоляцией, с изоляцией из сшитого полиэтилена 10кВ. Муфты термоусаживаемые ПСт-10 предназначены для соединения одножильных алюминиевых и медных кабелей с пластмассовой, резиновой и полиэтиленовой изоляцией на напряжение 10кВ: АПвВ-10, АПвП-10, АПвП2г-10, АПвПг-10, АПвПу-10, АПвПу2г-10, АПвПуг-10, ПвВ-10, ПвП-10, ПвП2г-10, ПвПг-10, ПвПу-10, ПвПу2г-10, ПвПуг-10, их аналогов и модификаций. Номенклатура изделий разработана для одножильных и трехжильных кабелей. | 16127.9 | 14515.11
00-00051734 | UZM-XLS10-VN3-3550S | IEK | Муфта кабельная соединительная с пластмассовой изоляцией, с изоляцией из сшитого полиэтилена 10кВ. Муфты термоусаживаемые ПСт-10 предназначены для соединения одножильных алюминиевых и медных кабелей с пластмассовой, резиновой и полиэтиленовой изоляцией на напряжение 10кВ: АПвВ-10, АПвП-10, АПвП2г-10, АПвПг-10, АПвПу-10, АПвПу2г-10, АПвПуг-10, ПвВ-10, ПвП-10, ПвП2г-10, ПвПг-10, ПвПу-10, ПвПу2г-10, ПвПуг-10, их аналогов и модификаций. Номенклатура изделий разработана для одножильных и трехжильных кабелей. | 17415.89 | 15674.3
00-00051737 | UZM-XLS10-VN3-70120X | IEK | Муфта кабельная соединительная с пластмассовой изоляцией, с изоляцией из сшитого полиэтилена 10кВ. Муфты термоусаживаемые ПСт-10 предназначены для соединения одножильных алюминиевых и медных кабелей с пластмассовой, резиновой и полиэтиленовой изоляцией на напряжение 10кВ: АПвВ-10, АПвП-10, АПвП2г-10, АПвПг-10, АПвПу-10, АПвПу2г-10, АПвПуг-10, ПвВ-10, ПвП-10, ПвП2г-10, ПвПг-10, ПвПу-10, ПвПу2г-10, ПвПуг-10, их аналогов и модификаций. Номенклатура изделий разработана для одножильных и трехжильных кабелей. | 18827.5 | 16944.75
00-00051736 | UZM-XLS10-VN3-70120S | IEK | Муфта кабельная соединительная с пластмассовой изоляцией, с изоляцией из сшитого полиэтилена 10кВ. Муфты термоусаживаемые ПСт-10 предназначены для соединения одножильных алюминиевых и медных кабелей с пластмассовой, резиновой и полиэтиленовой изоляцией на напряжение 10кВ: АПвВ-10, АПвП-10, АПвП2г-10, АПвПг-10, АПвПу-10, АПвПу2г-10, АПвПуг-10, ПвВ-10, ПвП-10, ПвП2г-10, ПвПг-10, ПвПу-10, ПвПу2г-10, ПвПуг-10, их аналогов и модификаций. Номенклатура изделий разработана для одножильных и трехжильных кабелей. | 19653.39 | 17688.05
00-00051589 | UZM-XLS1-VN4-150240X | IEK | Муфта кабельная изготавливается из термоусаживаемых материалов для силовых кабелей на напряжение до 1 кВ с различными типами защитного покрова, оболочками и широкого диапазона сечений токопроводящих жил. Муфты кабельные соединительные ПСтт-1 для внутренней и наружной установки предназначены для соединения одно-, 2-х, 3-х, 4-х и 5-ти жильных силовых кабелей с ПВХ/СПЭ изоляцией без брони и экрана на напряжение до 1 кВ постоянного и переменного тока. По своим характеристикам муфты соответствуют требованиям ГОСТ 13781. Муфты предназначены для монтажа на кабелях типа: АВВГ-1, ВВГ-1, АВВГз-1, ВВГз-1, АПвВГ-1, ПвВГ-1, их аналогов и модификаций. | 2688 | 2419.2
00-00051588 | UZM-XLS1-VN4-150240S | IEK | Муфта кабельная изготавливается из термоусаживаемых материалов для силовых кабелей на напряжение до 1 кВ с различными типами защитного покрова, оболочками и широкого диапазона сечений токопроводящих жил. Муфты кабельные соединительные ПСтт-1 для внутренней и наружной установки предназначены для соединения одно-, 2-х, 3-х, 4-х и 5-ти жильных силовых кабелей с ПВХ/СПЭ изоляцией без брони и экрана на напряжение до 1 кВ постоянного и переменного тока. По своим характеристикам муфты соответствуют требованиям ГОСТ 13781. Муфты предназначены для монтажа на кабелях типа: АВВГ-1, ВВГ-1, АВВГз-1, ВВГз-1, АПвВГ-1, ПвВГ-1, их аналогов и модификаций. | 7910.9 | 7119.81
00-00051591 | UZM-XLS1-VN4-1625X | IEK | Муфта кабельная изготавливается из термоусаживаемых материалов для силовых кабелей на напряжение до 1 кВ с различными типами защитного покрова, оболочками и широкого диапазона сечений токопроводящих жил. Муфты кабельные соединительные ПСтт-1 для внутренней и наружной установки предназначены для соединения одно-, 2-х, 3-х, 4-х и 5-ти жильных силовых кабелей с ПВХ/СПЭ изоляцией без брони и экрана на напряжение до 1 кВ постоянного и переменного тока. По своим характеристикам муфты соответствуют требованиям ГОСТ 13781. Муфты предназначены для монтажа на кабелях типа: АВВГ-1, ВВГ-1, АВВГз-1, ВВГз-1, АПвВГ-1, ПвВГ-1, их аналогов и модификаций. | 1473.32 | 1325.99
00-00051590 | UZM-XLS1-VN4-1625S | IEK | Муфта кабельная изготавливается из термоусаживаемых материалов для силовых кабелей на напряжение до 1 кВ с различными типами защитного покрова, оболочками и широкого диапазона сечений токопроводящих жил. Муфты кабельные соединительные ПСтт-1 для внутренней и наружной установки предназначены для соединения одно-, 2-х, 3-х, 4-х и 5-ти жильных силовых кабелей с ПВХ/СПЭ изоляцией без брони и экрана на напряжение до 1 кВ постоянного и переменного тока. По своим характеристикам муфты соответствуют требованиям ГОСТ 13781. Муфты предназначены для монтажа на кабелях типа: АВВГ-1, ВВГ-1, АВВГз-1, ВВГз-1, АПвВГ-1, ПвВГ-1, их аналогов и модификаций. | 2791.26 | 2512.13
00-00051593 | UZM-XLS1-VN4-3550X | IEK | Муфта кабельная изготавливается из термоусаживаемых материалов для силовых кабелей на напряжение до 1 кВ с различными типами защитного покрова, оболочками и широкого диапазона сечений токопроводящих жил. Муфты кабельные соединительные ПСтт-1 для внутренней и наружной установки предназначены для соединения одно-, 2-х, 3-х, 4-х и 5-ти жильных силовых кабелей с ПВХ/СПЭ изоляцией без брони и экрана на напряжение до 1 кВ постоянного и переменного тока. По своим характеристикам муфты соответствуют требованиям ГОСТ 13781. Муфты предназначены для монтажа на кабелях типа: АВВГ-1, ВВГ-1, АВВГз-1, ВВГз-1, АПвВГ-1, ПвВГ-1, их аналогов и модификаций. | 1734.85 | 1561.37
00-00051592 | UZM-XLS1-VN4-3550S | IEK | Муфта кабельная изготавливается из термоусаживаемых материалов для силовых кабелей на напряжение до 1 кВ с различными типами защитного покрова, оболочками и широкого диапазона сечений токопроводящих жил. Муфты кабельные соединительные ПСтт-1 для внутренней и наружной установки предназначены для соединения одно-, 2-х, 3-х, 4-х и 5-ти жильных силовых кабелей с ПВХ/СПЭ изоляцией без брони и экрана на напряжение до 1 кВ постоянного и переменного тока. По своим характеристикам муфты соответствуют требованиям ГОСТ 13781. Муфты предназначены для монтажа на кабелях типа: АВВГ-1, ВВГ-1, АВВГз-1, ВВГз-1, АПвВГ-1, ПвВГ-1, их аналогов и модификаций. | 3847.95 | 3463.16
00-00051595 | UZM-XLS1-VN4-70120X | IEK | Муфта кабельная изготавливается из термоусаживаемых материалов для силовых кабелей на напряжение до 1 кВ с различными типами защитного покрова, оболочками и широкого диапазона сечений токопроводящих жил. Муфты кабельные соединительные ПСтт-1 для внутренней и наружной установки предназначены для соединения одно-, 2-х, 3-х, 4-х и 5-ти жильных силовых кабелей с ПВХ/СПЭ изоляцией без брони и экрана на напряжение до 1 кВ постоянного и переменного тока. По своим характеристикам муфты соответствуют требованиям ГОСТ 13781. Муфты предназначены для монтажа на кабелях типа: АВВГ-1, ВВГ-1, АВВГз-1, ВВГз-1, АПвВГ-1, ПвВГ-1, их аналогов и модификаций. | 2114.3 | 1902.87
00-00051594 | UZM-XLS1-VN4-70120S | IEK | Муфта кабельная изготавливается из термоусаживаемых материалов для силовых кабелей на напряжение до 1 кВ с различными типами защитного покрова, оболочками и широкого диапазона сечений токопроводящих жил. Муфты кабельные соединительные ПСтт-1 для внутренней и наружной установки предназначены для соединения одно-, 2-х, 3-х, 4-х и 5-ти жильных силовых кабелей с ПВХ/СПЭ изоляцией без брони и экрана на напряжение до 1 кВ постоянного и переменного тока. По своим характеристикам муфты соответствуют требованиям ГОСТ 13781. Муфты предназначены для монтажа на кабелях типа: АВВГ-1, ВВГ-1, АВВГз-1, ВВГз-1, АПвВГ-1, ПвВГ-1, их аналогов и модификаций. | 5109.49 | 4598.54
00-00051597 | UZM-XLS1-VN5-150240X | IEK | Муфта кабельная изготавливается из термоусаживаемых материалов для силовых кабелей на напряжение до 1 кВ с различными типами защитного покрова, оболочками и широкого диапазона сечений токопроводящих жил. Муфты кабельные соединительные ПСтт-1 для внутренней и наружной установки предназначены для соединения одно-, 2-х, 3-х, 4-х и 5-ти жильных силовых кабелей с ПВХ/СПЭ изоляцией без брони и экрана на напряжение до 1 кВ постоянного и переменного тока. По своим характеристикам муфты соответствуют требованиям ГОСТ 13781. Муфты предназначены для монтажа на кабелях типа: АВВГ-1, ВВГ-1, АВВГз-1, ВВГз-1, АПвВГ-1, ПвВГ-1, их аналогов и модификаций. | 3473.24 | 3125.92
00-00051596 | UZM-XLS1-VN5-150240S | IEK | Муфта кабельная изготавливается из термоусаживаемых материалов для силовых кабелей на напряжение до 1 кВ с различными типами защитного покрова, оболочками и широкого диапазона сечений токопроводящих жил. Муфты кабельные соединительные ПСтт-1 для внутренней и наружной установки предназначены для соединения одно-, 2-х, 3-х, 4-х и 5-ти жильных силовых кабелей с ПВХ/СПЭ изоляцией без брони и экрана на напряжение до 1 кВ постоянного и переменного тока. По своим характеристикам муфты соответствуют требованиям ГОСТ 13781. Муфты предназначены для монтажа на кабелях типа: АВВГ-1, ВВГ-1, АВВГз-1, ВВГз-1, АПвВГ-1, ПвВГ-1, их аналогов и модификаций. | 7537.62 | 6783.86
00-00051599 | UZM-XLS1-VN5-1625X | IEK | Муфта кабельная изготавливается из термоусаживаемых материалов для силовых кабелей на напряжение до 1 кВ с различными типами защитного покрова, оболочками и широкого диапазона сечений токопроводящих жил. Муфты кабельные соединительные ПСтт-1 для внутренней и наружной установки предназначены для соединения одно-, 2-х, 3-х, 4-х и 5-ти жильных силовых кабелей с ПВХ/СПЭ изоляцией без брони и экрана на напряжение до 1 кВ постоянного и переменного тока. По своим характеристикам муфты соответствуют требованиям ГОСТ 13781. Муфты предназначены для монтажа на кабелях типа: АВВГ-1, ВВГ-1, АВВГз-1, ВВГз-1, АПвВГ-1, ПвВГ-1, их аналогов и модификаций. | 1764.43 | 1587.99
00-00051598 | UZM-XLS1-VN5-1625S | IEK | Муфта кабельная изготавливается из термоусаживаемых материалов для силовых кабелей на напряжение до 1 кВ с различными типами защитного покрова, оболочками и широкого диапазона сечений токопроводящих жил. Муфты кабельные соединительные ПСтт-1 для внутренней и наружной установки предназначены для соединения одно-, 2-х, 3-х, 4-х и 5-ти жильных силовых кабелей с ПВХ/СПЭ изоляцией без брони и экрана на напряжение до 1 кВ постоянного и переменного тока. По своим характеристикам муфты соответствуют требованиям ГОСТ 13781. Муфты предназначены для монтажа на кабелях типа: АВВГ-1, ВВГ-1, АВВГз-1, ВВГз-1, АПвВГ-1, ПвВГ-1, их аналогов и модификаций. | 3603.88 | 3243.49
00-00051601 | UZM-XLS1-VN5-3550X | IEK | Муфта кабельная изготавливается из термоусаживаемых материалов для силовых кабелей на напряжение до 1 кВ с различными типами защитного покрова, оболочками и широкого диапазона сечений токопроводящих жил. Муфты кабельные соединительные ПСтт-1 для внутренней и наружной установки предназначены для соединения одно-, 2-х, 3-х, 4-х и 5-ти жильных силовых кабелей с ПВХ/СПЭ изоляцией без брони и экрана на напряжение до 1 кВ постоянного и переменного тока. По своим характеристикам муфты соответствуют требованиям ГОСТ 13781. Муфты предназначены для монтажа на кабелях типа: АВВГ-1, ВВГ-1, АВВГз-1, ВВГз-1, АПвВГ-1, ПвВГ-1, их аналогов и модификаций. | 2245.35 | 2020.82
00-00051600 | UZM-XLS1-VN5-3550S | IEK | Муфта кабельная изготавливается из термоусаживаемых материалов для силовых кабелей на напряжение до 1 кВ с различными типами защитного покрова, оболочками и широкого диапазона сечений токопроводящих жил. Муфты кабельные соединительные ПСтт-1 для внутренней и наружной установки предназначены для соединения одно-, 2-х, 3-х, 4-х и 5-ти жильных силовых кабелей с ПВХ/СПЭ изоляцией без брони и экрана на напряжение до 1 кВ постоянного и переменного тока. По своим характеристикам муфты соответствуют требованиям ГОСТ 13781. Муфты предназначены для монтажа на кабелях типа: АВВГ-1, ВВГ-1, АВВГз-1, ВВГз-1, АПвВГ-1, ПвВГ-1, их аналогов и модификаций. | 4761.97 | 4285.77
00-00051603 | UZM-XLS1-VN5-70120X | IEK | Муфта кабельная изготавливается из термоусаживаемых материалов для силовых кабелей на напряжение до 1 кВ с различными типами защитного покрова, оболочками и широкого диапазона сечений токопроводящих жил. Муфты кабельные соединительные ПСтт-1 для внутренней и наружной установки предназначены для соединения одно-, 2-х, 3-х, 4-х и 5-ти жильных силовых кабелей с ПВХ/СПЭ изоляцией без брони и экрана на напряжение до 1 кВ постоянного и переменного тока. По своим характеристикам муфты соответствуют требованиям ГОСТ 13781. Муфты предназначены для монтажа на кабелях типа: АВВГ-1, ВВГ-1, АВВГз-1, ВВГз-1, АПвВГ-1, ПвВГ-1, их аналогов и модификаций. | 2786.16 | 2507.54
00-00051602 | UZM-XLS1-VN5-70120S | IEK | Муфта кабельная изготавливается из термоусаживаемых материалов для силовых кабелей на напряжение до 1 кВ с различными типами защитного покрова, оболочками и широкого диапазона сечений токопроводящих жил. Муфты кабельные соединительные ПСтт-1 для внутренней и наружной установки предназначены для соединения одно-, 2-х, 3-х, 4-х и 5-ти жильных силовых кабелей с ПВХ/СПЭ изоляцией без брони и экрана на напряжение до 1 кВ постоянного и переменного тока. По своим характеристикам муфты соответствуют требованиям ГОСТ 13781. Муфты предназначены для монтажа на кабелях типа: АВВГ-1, ВВГ-1, АВВГз-1, ВВГз-1, АПвВГ-1, ПвВГ-1, их аналогов и модификаций. | 5982.33 | 5384.1
00-00051552 | UZM-XLBS1-VN1-150240SZ | IEK | Муфта кабельная изготавливается из термоусаживаемых материалов для силовых кабелей на напряжение до 1 кВ с различными типами защитного покрова, оболочками и широкого диапазона сечений токопроводящих жил. Муфты кабельные соединительные ПСттбэ-1 для внутренней и наружной установки предназначены для соединения одно-, 2-х, 3-х, 4-х и 5-ти жильных силовых кабелей с ПВХ/СПЭ изоляцией с броней или экраном на напряжение до 1 кВ постоянного и переменного тока. Муфты предназначены для монтажа на кабелях типа: АВБбШв-1, ВБбШв-1, АВВБ-1, АВВБГ-1, ВВБ-1, ВВБГ-1, АПвБбШв-1, ПвБбШв-1, ВВГЭ, АВВГЭ, ПвВГЭ, АПвВГЭ их аналогов и модификаций. По своим характеристикам муфты соответствуют требованиям ГОСТ 13781.0. | 3249.63 | 2924.67
00-00051553 | UZM-XLBS1-VN1-1625SZ | IEK | Муфта кабельная изготавливается из термоусаживаемых материалов для силовых кабелей на напряжение до 1 кВ с различными типами защитного покрова, оболочками и широкого диапазона сечений токопроводящих жил. Муфты кабельные соединительные ПСттбэ-1 для внутренней и наружной установки предназначены для соединения одно-, 2-х, 3-х, 4-х и 5-ти жильных силовых кабелей с ПВХ/СПЭ изоляцией с броней или экраном на напряжение до 1 кВ постоянного и переменного тока. Муфты предназначены для монтажа на кабелях типа: АВБбШв-1, ВБбШв-1, АВВБ-1, АВВБГ-1, ВВБ-1, ВВБГ-1, АПвБбШв-1, ПвБбШв-1, ВВГЭ, АВВГЭ, ПвВГЭ, АПвВГЭ их аналогов и модификаций. По своим характеристикам муфты соответствуют требованиям ГОСТ 13781.0. | 2068.11 | 1861.3
00-00051554 | UZM-XLBS1-VN1-3550SZ | IEK | Муфта кабельная изготавливается из термоусаживаемых материалов для силовых кабелей на напряжение до 1 кВ с различными типами защитного покрова, оболочками и широкого диапазона сечений токопроводящих жил. Муфты кабельные соединительные ПСттбэ-1 для внутренней и наружной установки предназначены для соединения одно-, 2-х, 3-х, 4-х и 5-ти жильных силовых кабелей с ПВХ/СПЭ изоляцией с броней или экраном на напряжение до 1 кВ постоянного и переменного тока. Муфты предназначены для монтажа на кабелях типа: АВБбШв-1, ВБбШв-1, АВВБ-1, АВВБГ-1, ВВБ-1, ВВБГ-1, АПвБбШв-1, ПвБбШв-1, ВВГЭ, АВВГЭ, ПвВГЭ, АПвВГЭ их аналогов и модификаций. По своим характеристикам муфты соответствуют требованиям ГОСТ 13781.0. | 2367.45 | 2130.71
00-00051555 | UZM-XLBS1-VN1-70120SZ | IEK | Муфта кабельная изготавливается из термоусаживаемых материалов для силовых кабелей на напряжение до 1 кВ с различными типами защитного покрова, оболочками и широкого диапазона сечений токопроводящих жил. Муфты кабельные соединительные ПСттбэ-1 для внутренней и наружной установки предназначены для соединения одно-, 2-х, 3-х, 4-х и 5-ти жильных силовых кабелей с ПВХ/СПЭ изоляцией с броней или экраном на напряжение до 1 кВ постоянного и переменного тока. Муфты предназначены для монтажа на кабелях типа: АВБбШв-1, ВБбШв-1, АВВБ-1, АВВБГ-1, ВВБ-1, ВВБГ-1, АПвБбШв-1, ПвБбШв-1, ВВГЭ, АВВГЭ, ПвВГЭ, АПвВГЭ их аналогов и модификаций. По своим характеристикам муфты соответствуют требованиям ГОСТ 13781.0. | 2857.94 | 2572.15
00-00051556 | UZM-XLBS1-VN2-150240SZ | IEK | Муфта кабельная изготавливается из термоусаживаемых материалов для силовых кабелей на напряжение до 1 кВ с различными типами защитного покрова, оболочками и широкого диапазона сечений токопроводящих жил. Муфты кабельные соединительные ПСттбэ-1 для внутренней и наружной установки предназначены для соединения одно-, 2-х, 3-х, 4-х и 5-ти жильных силовых кабелей с ПВХ/СПЭ изоляцией с броней или экраном на напряжение до 1 кВ постоянного и переменного тока. Муфты предназначены для монтажа на кабелях типа: АВБбШв-1, ВБбШв-1, АВВБ-1, АВВБГ-1, ВВБ-1, ВВБГ-1, АПвБбШв-1, ПвБбШв-1, ВВГЭ, АВВГЭ, ПвВГЭ, АПвВГЭ их аналогов и модификаций. По своим характеристикам муфты соответствуют требованиям ГОСТ 13781.0. | 7421.98 | 6679.78
00-00051557 | UZM-XLBS1-VN2-1625SZ | IEK | Муфта кабельная изготавливается из термоусаживаемых материалов для силовых кабелей на напряжение до 1 кВ с различными типами защитного покрова, оболочками и широкого диапазона сечений токопроводящих жил. Муфты кабельные соединительные ПСттбэ-1 для внутренней и наружной установки предназначены для соединения одно-, 2-х, 3-х, 4-х и 5-ти жильных силовых кабелей с ПВХ/СПЭ изоляцией с броней или экраном на напряжение до 1 кВ постоянного и переменного тока. Муфты предназначены для монтажа на кабелях типа: АВБбШв-1, ВБбШв-1, АВВБ-1, АВВБГ-1, ВВБ-1, ВВБГ-1, АПвБбШв-1, ПвБбШв-1, ВВГЭ, АВВГЭ, ПвВГЭ, АПвВГЭ их аналогов и модификаций. По своим характеристикам муфты соответствуют требованиям ГОСТ 13781.0. | 1859.87 | 1673.88
00-00051558 | UZM-XLBS1-VN2-3550SZ | IEK | Муфта кабельная изготавливается из термоусаживаемых материалов для силовых кабелей на напряжение до 1 кВ с различными типами защитного покрова, оболочками и широкого диапазона сечений токопроводящих жил. Муфты кабельные соединительные ПСттбэ-1 для внутренней и наружной установки предназначены для соединения одно-, 2-х, 3-х, 4-х и 5-ти жильных силовых кабелей с ПВХ/СПЭ изоляцией с броней или экраном на напряжение до 1 кВ постоянного и переменного тока. Муфты предназначены для монтажа на кабелях типа: АВБбШв-1, ВБбШв-1, АВВБ-1, АВВБГ-1, ВВБ-1, ВВБГ-1, АПвБбШв-1, ПвБбШв-1, ВВГЭ, АВВГЭ, ПвВГЭ, АПвВГЭ их аналогов и модификаций. По своим характеристикам муфты соответствуют требованиям ГОСТ 13781.0. | 3255 | 2929.5
00-00051559 | UZM-XLBS1-VN2-70120SZ | IEK | Муфта кабельная изготавливается из термоусаживаемых материалов для силовых кабелей на напряжение до 1 кВ с различными типами защитного покрова, оболочками и широкого диапазона сечений токопроводящих жил. Муфты кабельные соединительные ПСттбэ-1 для внутренней и наружной установки предназначены для соединения одно-, 2-х, 3-х, 4-х и 5-ти жильных силовых кабелей с ПВХ/СПЭ изоляцией с броней или экраном на напряжение до 1 кВ постоянного и переменного тока. Муфты предназначены для монтажа на кабелях типа: АВБбШв-1, ВБбШв-1, АВВБ-1, АВВБГ-1, ВВБ-1, ВВБГ-1, АПвБбШв-1, ПвБбШв-1, ВВГЭ, АВВГЭ, ПвВГЭ, АПвВГЭ их аналогов и модификаций. По своим характеристикам муфты соответствуют требованиям ГОСТ 13781.0. | 3814.44 | 3433
00-00051560 | UZM-XLBS1-VN3-150240SZ | IEK | Муфта кабельная изготавливается из термоусаживаемых материалов для силовых кабелей на напряжение до 1 кВ с различными типами защитного покрова, оболочками и широкого диапазона сечений токопроводящих жил. Муфты кабельные соединительные ПСттбэ-1 для внутренней и наружной установки предназначены для соединения одно-, 2-х, 3-х, 4-х и 5-ти жильных силовых кабелей с ПВХ/СПЭ изоляцией с броней или экраном на напряжение до 1 кВ постоянного и переменного тока. Муфты предназначены для монтажа на кабелях типа: АВБбШв-1, ВБбШв-1, АВВБ-1, АВВБГ-1, ВВБ-1, ВВБГ-1, АПвБбШв-1, ПвБбШв-1, ВВГЭ, АВВГЭ, ПвВГЭ, АПвВГЭ их аналогов и модификаций. По своим характеристикам муфты соответствуют требованиям ГОСТ 13781.0. | 4528.39 | 4075.55
00-00051561 | UZM-XLBS1-VN3-1625SZ | IEK | Муфта кабельная изготавливается из термоусаживаемых материалов для силовых кабелей на напряжение до 1 кВ с различными типами защитного покрова, оболочками и широкого диапазона сечений токопроводящих жил. Муфты кабельные соединительные ПСттбэ-1 для внутренней и наружной установки предназначены для соединения одно-, 2-х, 3-х, 4-х и 5-ти жильных силовых кабелей с ПВХ/СПЭ изоляцией с броней или экраном на напряжение до 1 кВ постоянного и переменного тока. Муфты предназначены для монтажа на кабелях типа: АВБбШв-1, ВБбШв-1, АВВБ-1, АВВБГ-1, ВВБ-1, ВВБГ-1, АПвБбШв-1, ПвБбШв-1, ВВГЭ, АВВГЭ, ПвВГЭ, АПвВГЭ их аналогов и модификаций. По своим характеристикам муфты соответствуют требованиям ГОСТ 13781.0. | 3007.65 | 2706.89
00-00051562 | UZM-XLBS1-VN3-3550SZ | IEK | Муфта кабельная изготавливается из термоусаживаемых материалов для силовых кабелей на напряжение до 1 кВ с различными типами защитного покрова, оболочками и широкого диапазона сечений токопроводящих жил. Муфты кабельные соединительные ПСттбэ-1 для внутренней и наружной установки предназначены для соединения одно-, 2-х, 3-х, 4-х и 5-ти жильных силовых кабелей с ПВХ/СПЭ изоляцией с броней или экраном на напряжение до 1 кВ постоянного и переменного тока. Муфты предназначены для монтажа на кабелях типа: АВБбШв-1, ВБбШв-1, АВВБ-1, АВВБГ-1, ВВБ-1, ВВБГ-1, АПвБбШв-1, ПвБбШв-1, ВВГЭ, АВВГЭ, ПвВГЭ, АПвВГЭ их аналогов и модификаций. По своим характеристикам муфты соответствуют требованиям ГОСТ 13781.0. | 3914.02 | 3522.62
00-00051563 | UZM-XLBS1-VN3-70120SZ | IEK | Муфта кабельная изготавливается из термоусаживаемых материалов для силовых кабелей на напряжение до 1 кВ с различными типами защитного покрова, оболочками и широкого диапазона сечений токопроводящих жил. Муфты кабельные соединительные ПСттбэ-1 для внутренней и наружной установки предназначены для соединения одно-, 2-х, 3-х, 4-х и 5-ти жильных силовых кабелей с ПВХ/СПЭ изоляцией с броней или экраном на напряжение до 1 кВ постоянного и переменного тока. Муфты предназначены для монтажа на кабелях типа: АВБбШв-1, ВБбШв-1, АВВБ-1, АВВБГ-1, ВВБ-1, ВВБГ-1, АПвБбШв-1, ПвБбШв-1, ВВГЭ, АВВГЭ, ПвВГЭ, АПвВГЭ их аналогов и модификаций. По своим характеристикам муфты соответствуют требованиям ГОСТ 13781.0. | 4711.21 | 4240.09
00-00051635 | UZM-XLBS1-VN4-150240XP | IEK | Муфта кабельная изготавливается из термоусаживаемых материалов для силовых кабелей на напряжение до 1 кВ с различными типами защитного покрова, оболочками и широкого диапазона сечений токопроводящих жил. Муфты кабельные соединительные ПСттбэ-1 для внутренней и наружной установки предназначены для соединения одно-, 2-х, 3-х, 4-х и 5-ти жильных силовых кабелей с ПВХ/СПЭ изоляцией с броней или экраном на напряжение до 1 кВ постоянного и переменного тока. Муфты предназначены для монтажа на кабелях типа: АВБбШв-1, ВБбШв-1, АВВБ-1, АВВБГ-1, ВВБ-1, ВВБГ-1, АПвБбШв-1, ПвБбШв-1, ВВГЭ, АВВГЭ, ПвВГЭ, АПвВГЭ их аналогов и модификаций. По своим характеристикам муфты соответствуют требованиям ГОСТ 13781.0. | 4669.39 | 4202.45
00-00051566 | UZM-XLBS1-VN4-150240XZ | IEK | Муфта кабельная изготавливается из термоусаживаемых материалов для силовых кабелей на напряжение до 1 кВ с различными типами защитного покрова, оболочками и широкого диапазона сечений токопроводящих жил. Муфты кабельные соединительные ПСттбэ-1 для внутренней и наружной установки предназначены для соединения одно-, 2-х, 3-х, 4-х и 5-ти жильных силовых кабелей с ПВХ/СПЭ изоляцией с броней или экраном на напряжение до 1 кВ постоянного и переменного тока. Муфты предназначены для монтажа на кабелях типа: АВБбШв-1, ВБбШв-1, АВВБ-1, АВВБГ-1, ВВБ-1, ВВБГ-1, АПвБбШв-1, ПвБбШв-1, ВВГЭ, АВВГЭ, ПвВГЭ, АПвВГЭ их аналогов и модификаций. По своим характеристикам муфты соответствуют требованиям ГОСТ 13781.0. | 4056.46 | 3650.81
00-00051564 | UZM-XLBS1-VN4-150240SP | IEK | Муфта кабельная изготавливается из термоусаживаемых материалов для силовых кабелей на напряжение до 1 кВ с различными типами защитного покрова, оболочками и широкого диапазона сечений токопроводящих жил. Муфты кабельные соединительные ПСттбэ-1 для внутренней и наружной установки предназначены для соединения одно-, 2-х, 3-х, 4-х и 5-ти жильных силовых кабелей с ПВХ/СПЭ изоляцией с броней или экраном на напряжение до 1 кВ постоянного и переменного тока. Муфты предназначены для монтажа на кабелях типа: АВБбШв-1, ВБбШв-1, АВВБ-1, АВВБГ-1, ВВБ-1, ВВБГ-1, АПвБбШв-1, ПвБбШв-1, ВВГЭ, АВВГЭ, ПвВГЭ, АПвВГЭ их аналогов и модификаций. По своим характеристикам муфты соответствуют требованиям ГОСТ 13781.0. | 6779.93 | 6101.94
00-00051565 | UZM-XLBS1-VN4-150240SZ | IEK | Муфта кабельная изготавливается из термоусаживаемых материалов для силовых кабелей на напряжение до 1 кВ с различными типами защитного покрова, оболочками и широкого диапазона сечений токопроводящих жил. Муфты кабельные соединительные ПСттбэ-1 для внутренней и наружной установки предназначены для соединения одно-, 2-х, 3-х, 4-х и 5-ти жильных силовых кабелей с ПВХ/СПЭ изоляцией с броней или экраном на напряжение до 1 кВ постоянного и переменного тока. Муфты предназначены для монтажа на кабелях типа: АВБбШв-1, ВБбШв-1, АВВБ-1, АВВБГ-1, ВВБ-1, ВВБГ-1, АПвБбШв-1, ПвБбШв-1, ВВГЭ, АВВГЭ, ПвВГЭ, АПвВГЭ их аналогов и модификаций. По своим характеристикам муфты соответствуют требованиям ГОСТ 13781.0. | 7268.36 | 6541.52
00-00051636 | UZM-XLBS1-VN4-1625XP | IEK | Муфта кабельная изготавливается из термоусаживаемых материалов для силовых кабелей на напряжение до 1 кВ с различными типами защитного покрова, оболочками и широкого диапазона сечений токопроводящих жил. Муфты кабельные соединительные ПСттбэ-1 для внутренней и наружной установки предназначены для соединения одно-, 2-х, 3-х, 4-х и 5-ти жильных силовых кабелей с ПВХ/СПЭ изоляцией с броней или экраном на напряжение до 1 кВ постоянного и переменного тока. Муфты предназначены для монтажа на кабелях типа: АВБбШв-1, ВБбШв-1, АВВБ-1, АВВБГ-1, ВВБ-1, ВВБГ-1, АПвБбШв-1, ПвБбШв-1, ВВГЭ, АВВГЭ, ПвВГЭ, АПвВГЭ их аналогов и модификаций. По своим характеристикам муфты соответствуют требованиям ГОСТ 13781.0. | 2923.84 | 2631.46
00-00051569 | UZM-XLBS1-VN4-1625XZ | IEK | Муфта кабельная изготавливается из термоусаживаемых материалов для силовых кабелей на напряжение до 1 кВ с различными типами защитного покрова, оболочками и широкого диапазона сечений токопроводящих жил. Муфты кабельные соединительные ПСттбэ-1 для внутренней и наружной установки предназначены для соединения одно-, 2-х, 3-х, 4-х и 5-ти жильных силовых кабелей с ПВХ/СПЭ изоляцией с броней или экраном на напряжение до 1 кВ постоянного и переменного тока. Муфты предназначены для монтажа на кабелях типа: АВБбШв-1, ВБбШв-1, АВВБ-1, АВВБГ-1, ВВБ-1, ВВБГ-1, АПвБбШв-1, ПвБбШв-1, ВВГЭ, АВВГЭ, ПвВГЭ, АПвВГЭ их аналогов и модификаций. По своим характеристикам муфты соответствуют требованиям ГОСТ 13781.0. | 2512 | 2260.8
00-00051567 | UZM-XLBS1-VN4-1625SP | IEK | Муфта кабельная изготавливается из термоусаживаемых материалов для силовых кабелей на напряжение до 1 кВ с различными типами защитного покрова, оболочками и широкого диапазона сечений токопроводящих жил. Муфты кабельные соединительные ПСттбэ-1 для внутренней и наружной установки предназначены для соединения одно-, 2-х, 3-х, 4-х и 5-ти жильных силовых кабелей с ПВХ/СПЭ изоляцией с броней или экраном на напряжение до 1 кВ постоянного и переменного тока. Муфты предназначены для монтажа на кабелях типа: АВБбШв-1, ВБбШв-1, АВВБ-1, АВВБГ-1, ВВБ-1, ВВБГ-1, АПвБбШв-1, ПвБбШв-1, ВВГЭ, АВВГЭ, ПвВГЭ, АПвВГЭ их аналогов и модификаций. По своим характеристикам муфты соответствуют требованиям ГОСТ 13781.0. | 3479.37 | 3131.43
00-00051568 | UZM-XLBS1-VN4-1625SZ | IEK | Муфта кабельная изготавливается из термоусаживаемых материалов для силовых кабелей на напряжение до 1 кВ с различными типами защитного покрова, оболочками и широкого диапазона сечений токопроводящих жил. Муфты кабельные соединительные ПСттбэ-1 для внутренней и наружной установки предназначены для соединения одно-, 2-х, 3-х, 4-х и 5-ти жильных силовых кабелей с ПВХ/СПЭ изоляцией с броней или экраном на напряжение до 1 кВ постоянного и переменного тока. Муфты предназначены для монтажа на кабелях типа: АВБбШв-1, ВБбШв-1, АВВБ-1, АВВБГ-1, ВВБ-1, ВВБГ-1, АПвБбШв-1, ПвБбШв-1, ВВГЭ, АВВГЭ, ПвВГЭ, АПвВГЭ их аналогов и модификаций. По своим характеристикам муфты соответствуют требованиям ГОСТ 13781.0. | 3210.33 | 2889.3
00-00051637 | UZM-XLBS1-VN4-3550XP | IEK | Муфта кабельная изготавливается из термоусаживаемых материалов для силовых кабелей на напряжение до 1 кВ с различными типами защитного покрова, оболочками и широкого диапазона сечений токопроводящих жил. Муфты кабельные соединительные ПСттбэ-1 для внутренней и наружной установки предназначены для соединения одно-, 2-х, 3-х, 4-х и 5-ти жильных силовых кабелей с ПВХ/СПЭ изоляцией с броней или экраном на напряжение до 1 кВ постоянного и переменного тока. Муфты предназначены для монтажа на кабелях типа: АВБбШв-1, ВБбШв-1, АВВБ-1, АВВБГ-1, ВВБ-1, ВВБГ-1, АПвБбШв-1, ПвБбШв-1, ВВГЭ, АВВГЭ, ПвВГЭ, АПвВГЭ их аналогов и модификаций. По своим характеристикам муфты соответствуют требованиям ГОСТ 13781.0. | 3132.34 | 2819.11
00-00051572 | UZM-XLBS1-VN4-3550XZ | IEK | Муфта кабельная изготавливается из термоусаживаемых материалов для силовых кабелей на напряжение до 1 кВ с различными типами защитного покрова, оболочками и широкого диапазона сечений токопроводящих жил. Муфты кабельные соединительные ПСттбэ-1 для внутренней и наружной установки предназначены для соединения одно-, 2-х, 3-х, 4-х и 5-ти жильных силовых кабелей с ПВХ/СПЭ изоляцией с броней или экраном на напряжение до 1 кВ постоянного и переменного тока. Муфты предназначены для монтажа на кабелях типа: АВБбШв-1, ВБбШв-1, АВВБ-1, АВВБГ-1, ВВБ-1, ВВБГ-1, АПвБбШв-1, ПвБбШв-1, ВВГЭ, АВВГЭ, ПвВГЭ, АПвВГЭ их аналогов и модификаций. По своим характеристикам муфты соответствуют требованиям ГОСТ 13781.0. | 2746.39 | 2471.75
00-00051570 | UZM-XLBS1-VN4-3550SP | IEK | Муфта кабельная изготавливается из термоусаживаемых материалов для силовых кабелей на напряжение до 1 кВ с различными типами защитного покрова, оболочками и широкого диапазона сечений токопроводящих жил. Муфты кабельные соединительные ПСттбэ-1 для внутренней и наружной установки предназначены для соединения одно-, 2-х, 3-х, 4-х и 5-ти жильных силовых кабелей с ПВХ/СПЭ изоляцией с броней или экраном на напряжение до 1 кВ постоянного и переменного тока. Муфты предназначены для монтажа на кабелях типа: АВБбШв-1, ВБбШв-1, АВВБ-1, АВВБГ-1, ВВБ-1, ВВБГ-1, АПвБбШв-1, ПвБбШв-1, ВВГЭ, АВВГЭ, ПвВГЭ, АПвВГЭ их аналогов и модификаций. По своим характеристикам муфты соответствуют требованиям ГОСТ 13781.0. | 3994.78 | 3595.3
00-00051571 | UZM-XLBS1-VN4-3550SZ | IEK | Муфта кабельная изготавливается из термоусаживаемых материалов для силовых кабелей на напряжение до 1 кВ с различными типами защитного покрова, оболочками и широкого диапазона сечений токопроводящих жил. Муфты кабельные соединительные ПСттбэ-1 для внутренней и наружной установки предназначены для соединения одно-, 2-х, 3-х, 4-х и 5-ти жильных силовых кабелей с ПВХ/СПЭ изоляцией с броней или экраном на напряжение до 1 кВ постоянного и переменного тока. Муфты предназначены для монтажа на кабелях типа: АВБбШв-1, ВБбШв-1, АВВБ-1, АВВБГ-1, ВВБ-1, ВВБГ-1, АПвБбШв-1, ПвБбШв-1, ВВГЭ, АВВГЭ, ПвВГЭ, АПвВГЭ их аналогов и модификаций. По своим характеристикам муфты соответствуют требованиям ГОСТ 13781.0. | 4466.09 | 4019.48
00-00051638 | UZM-XLBS1-VN4-70120XP | IEK | Муфта кабельная изготавливается из термоусаживаемых материалов для силовых кабелей на напряжение до 1 кВ с различными типами защитного покрова, оболочками и широкого диапазона сечений токопроводящих жил. Муфты кабельные соединительные ПСттбэ-1 для внутренней и наружной установки предназначены для соединения одно-, 2-х, 3-х, 4-х и 5-ти жильных силовых кабелей с ПВХ/СПЭ изоляцией с броней или экраном на напряжение до 1 кВ постоянного и переменного тока. Муфты предназначены для монтажа на кабелях типа: АВБбШв-1, ВБбШв-1, АВВБ-1, АВВБГ-1, ВВБ-1, ВВБГ-1, АПвБбШв-1, ПвБбШв-1, ВВГЭ, АВВГЭ, ПвВГЭ, АПвВГЭ их аналогов и модификаций. По своим характеристикам муфты соответствуют требованиям ГОСТ 13781.0. | 3975.85 | 3578.27
00-00051575 | UZM-XLBS1-VN4-70120XZ | IEK | Муфта кабельная изготавливается из термоусаживаемых материалов для силовых кабелей на напряжение до 1 кВ с различными типами защитного покрова, оболочками и широкого диапазона сечений токопроводящих жил. Муфты кабельные соединительные ПСттбэ-1 для внутренней и наружной установки предназначены для соединения одно-, 2-х, 3-х, 4-х и 5-ти жильных силовых кабелей с ПВХ/СПЭ изоляцией с броней или экраном на напряжение до 1 кВ постоянного и переменного тока. Муфты предназначены для монтажа на кабелях типа: АВБбШв-1, ВБбШв-1, АВВБ-1, АВВБГ-1, ВВБ-1, ВВБГ-1, АПвБбШв-1, ПвБбШв-1, ВВГЭ, АВВГЭ, ПвВГЭ, АПвВГЭ их аналогов и модификаций. По своим характеристикам муфты соответствуют требованиям ГОСТ 13781.0. | 3498.92 | 3149.03
00-00051573 | UZM-XLBS1-VN4-70120SP | IEK | Муфта кабельная изготавливается из термоусаживаемых материалов для силовых кабелей на напряжение до 1 кВ с различными типами защитного покрова, оболочками и широкого диапазона сечений токопроводящих жил. Муфты кабельные соединительные ПСттбэ-1 для внутренней и наружной установки предназначены для соединения одно-, 2-х, 3-х, 4-х и 5-ти жильных силовых кабелей с ПВХ/СПЭ изоляцией с броней или экраном на напряжение до 1 кВ постоянного и переменного тока. Муфты предназначены для монтажа на кабелях типа: АВБбШв-1, ВБбШв-1, АВВБ-1, АВВБГ-1, ВВБ-1, ВВБГ-1, АПвБбШв-1, ПвБбШв-1, ВВГЭ, АВВГЭ, ПвВГЭ, АПвВГЭ их аналогов и модификаций. По своим характеристикам муфты соответствуют требованиям ГОСТ 13781.0. | 5102.14 | 4591.93
00-00051574 | UZM-XLBS1-VN4-70120SZ | IEK | Муфта кабельная изготавливается из термоусаживаемых материалов для силовых кабелей на напряжение до 1 кВ с различными типами защитного покрова, оболочками и широкого диапазона сечений токопроводящих жил. Муфты кабельные соединительные ПСттбэ-1 для внутренней и наружной установки предназначены для соединения одно-, 2-х, 3-х, 4-х и 5-ти жильных силовых кабелей с ПВХ/СПЭ изоляцией с броней или экраном на напряжение до 1 кВ постоянного и переменного тока. Муфты предназначены для монтажа на кабелях типа: АВБбШв-1, ВБбШв-1, АВВБ-1, АВВБГ-1, ВВБ-1, ВВБГ-1, АПвБбШв-1, ПвБбШв-1, ВВГЭ, АВВГЭ, ПвВГЭ, АПвВГЭ их аналогов и модификаций. По своим характеристикам муфты соответствуют требованиям ГОСТ 13781.0. | 5127.76 | 4614.98
00-00051639 | UZM-XLBS1-VN5-150240XP | IEK | Муфта кабельная изготавливается из термоусаживаемых материалов для силовых кабелей на напряжение до 1 кВ с различными типами защитного покрова, оболочками и широкого диапазона сечений токопроводящих жил. Муфты кабельные соединительные ПСттбэ-1 для внутренней и наружной установки предназначены для соединения одно-, 2-х, 3-х, 4-х и 5-ти жильных силовых кабелей с ПВХ/СПЭ изоляцией с броней или экраном на напряжение до 1 кВ постоянного и переменного тока. Муфты предназначены для монтажа на кабелях типа: АВБбШв-1, ВБбШв-1, АВВБ-1, АВВБГ-1, ВВБ-1, ВВБГ-1, АПвБбШв-1, ПвБбШв-1, ВВГЭ, АВВГЭ, ПвВГЭ, АПвВГЭ их аналогов и модификаций. По своим характеристикам муфты соответствуют требованиям ГОСТ 13781.0. | 4675.88 | 4208.29
00-00051578 | UZM-XLBS1-VN5-150240XZ | IEK | Муфта кабельная изготавливается из термоусаживаемых материалов для силовых кабелей на напряжение до 1 кВ с различными типами защитного покрова, оболочками и широкого диапазона сечений токопроводящих жил. Муфты кабельные соединительные ПСттбэ-1 для внутренней и наружной установки предназначены для соединения одно-, 2-х, 3-х, 4-х и 5-ти жильных силовых кабелей с ПВХ/СПЭ изоляцией с броней или экраном на напряжение до 1 кВ постоянного и переменного тока. Муфты предназначены для монтажа на кабелях типа: АВБбШв-1, ВБбШв-1, АВВБ-1, АВВБГ-1, ВВБ-1, ВВБГ-1, АПвБбШв-1, ПвБбШв-1, ВВГЭ, АВВГЭ, ПвВГЭ, АПвВГЭ их аналогов и модификаций. По своим характеристикам муфты соответствуют требованиям ГОСТ 13781.0. | 4604.74 | 4144.27
00-00051576 | UZM-XLBS1-VN5-150240SP | IEK | Муфта кабельная изготавливается из термоусаживаемых материалов для силовых кабелей на напряжение до 1 кВ с различными типами защитного покрова, оболочками и широкого диапазона сечений токопроводящих жил. Муфты кабельные соединительные ПСттбэ-1 для внутренней и наружной установки предназначены для соединения одно-, 2-х, 3-х, 4-х и 5-ти жильных силовых кабелей с ПВХ/СПЭ изоляцией с броней или экраном на напряжение до 1 кВ постоянного и переменного тока. Муфты предназначены для монтажа на кабелях типа: АВБбШв-1, ВБбШв-1, АВВБ-1, АВВБГ-1, ВВБ-1, ВВБГ-1, АПвБбШв-1, ПвБбШв-1, ВВГЭ, АВВГЭ, ПвВГЭ, АПвВГЭ их аналогов и модификаций. По своим характеристикам муфты соответствуют требованиям ГОСТ 13781.0. | 28731.35 | 25858.22
00-00051577 | UZM-XLBS1-VN5-150240SZ | IEK | Муфта кабельная изготавливается из термоусаживаемых материалов для силовых кабелей на напряжение до 1 кВ с различными типами защитного покрова, оболочками и широкого диапазона сечений токопроводящих жил. Муфты кабельные соединительные ПСттбэ-1 для внутренней и наружной установки предназначены для соединения одно-, 2-х, 3-х, 4-х и 5-ти жильных силовых кабелей с ПВХ/СПЭ изоляцией с броней или экраном на напряжение до 1 кВ постоянного и переменного тока. Муфты предназначены для монтажа на кабелях типа: АВБбШв-1, ВБбШв-1, АВВБ-1, АВВБГ-1, ВВБ-1, ВВБГ-1, АПвБбШв-1, ПвБбШв-1, ВВГЭ, АВВГЭ, ПвВГЭ, АПвВГЭ их аналогов и модификаций. По своим характеристикам муфты соответствуют требованиям ГОСТ 13781.0. | 11306.57 | 10175.91
00-00051640 | UZM-XLBS1-VN5-1625XP | IEK | Муфта кабельная изготавливается из термоусаживаемых материалов для силовых кабелей на напряжение до 1 кВ с различными типами защитного покрова, оболочками и широкого диапазона сечений токопроводящих жил. Муфты кабельные соединительные ПСттбэ-1 для внутренней и наружной установки предназначены для соединения одно-, 2-х, 3-х, 4-х и 5-ти жильных силовых кабелей с ПВХ/СПЭ изоляцией с броней или экраном на напряжение до 1 кВ постоянного и переменного тока. Муфты предназначены для монтажа на кабелях типа: АВБбШв-1, ВБбШв-1, АВВБ-1, АВВБГ-1, ВВБ-1, ВВБГ-1, АПвБбШв-1, ПвБбШв-1, ВВГЭ, АВВГЭ, ПвВГЭ, АПвВГЭ их аналогов и модификаций. По своим характеристикам муфты соответствуют требованиям ГОСТ 13781.0. | 3252.34 | 2927.11
00-00051581 | UZM-XLBS1-VN5-1625XZ | IEK | Муфта кабельная изготавливается из термоусаживаемых материалов для силовых кабелей на напряжение до 1 кВ с различными типами защитного покрова, оболочками и широкого диапазона сечений токопроводящих жил. Муфты кабельные соединительные ПСттбэ-1 для внутренней и наружной установки предназначены для соединения одно-, 2-х, 3-х, 4-х и 5-ти жильных силовых кабелей с ПВХ/СПЭ изоляцией с броней или экраном на напряжение до 1 кВ постоянного и переменного тока. Муфты предназначены для монтажа на кабелях типа: АВБбШв-1, ВБбШв-1, АВВБ-1, АВВБГ-1, ВВБ-1, ВВБГ-1, АПвБбШв-1, ПвБбШв-1, ВВГЭ, АВВГЭ, ПвВГЭ, АПвВГЭ их аналогов и модификаций. По своим характеристикам муфты соответствуют требованиям ГОСТ 13781.0. | 2701.34 | 2431.21
00-00051579 | UZM-XLBS1-VN5-1625SP | IEK | Муфта кабельная изготавливается из термоусаживаемых материалов для силовых кабелей на напряжение до 1 кВ с различными типами защитного покрова, оболочками и широкого диапазона сечений токопроводящих жил. Муфты кабельные соединительные ПСттбэ-1 для внутренней и наружной установки предназначены для соединения одно-, 2-х, 3-х, 4-х и 5-ти жильных силовых кабелей с ПВХ/СПЭ изоляцией с броней или экраном на напряжение до 1 кВ постоянного и переменного тока. Муфты предназначены для монтажа на кабелях типа: АВБбШв-1, ВБбШв-1, АВВБ-1, АВВБГ-1, ВВБ-1, ВВБГ-1, АПвБбШв-1, ПвБбШв-1, ВВГЭ, АВВГЭ, ПвВГЭ, АПвВГЭ их аналогов и модификаций. По своим характеристикам муфты соответствуют требованиям ГОСТ 13781.0. | 4868.39 | 4381.55
00-00051580 | UZM-XLBS1-VN5-1625SZ | IEK | Муфта кабельная изготавливается из термоусаживаемых материалов для силовых кабелей на напряжение до 1 кВ с различными типами защитного покрова, оболочками и широкого диапазона сечений токопроводящих жил. Муфты кабельные соединительные ПСттбэ-1 для внутренней и наружной установки предназначены для соединения одно-, 2-х, 3-х, 4-х и 5-ти жильных силовых кабелей с ПВХ/СПЭ изоляцией с броней или экраном на напряжение до 1 кВ постоянного и переменного тока. Муфты предназначены для монтажа на кабелях типа: АВБбШв-1, ВБбШв-1, АВВБ-1, АВВБГ-1, ВВБ-1, ВВБГ-1, АПвБбШв-1, ПвБбШв-1, ВВГЭ, АВВГЭ, ПвВГЭ, АПвВГЭ их аналогов и модификаций. По своим характеристикам муфты соответствуют требованиям ГОСТ 13781.0. | 4154.8 | 3739.32
00-00051641 | UZM-XLBS1-VN5-3550XP | IEK | Муфта кабельная изготавливается из термоусаживаемых материалов для силовых кабелей на напряжение до 1 кВ с различными типами защитного покрова, оболочками и широкого диапазона сечений токопроводящих жил. Муфты кабельные соединительные ПСттбэ-1 для внутренней и наружной установки предназначены для соединения одно-, 2-х, 3-х, 4-х и 5-ти жильных силовых кабелей с ПВХ/СПЭ изоляцией с броней или экраном на напряжение до 1 кВ постоянного и переменного тока. Муфты предназначены для монтажа на кабелях типа: АВБбШв-1, ВБбШв-1, АВВБ-1, АВВБГ-1, ВВБ-1, ВВБГ-1, АПвБбШв-1, ПвБбШв-1, ВВГЭ, АВВГЭ, ПвВГЭ, АПвВГЭ их аналогов и модификаций. По своим характеристикам муфты соответствуют требованиям ГОСТ 13781.0. | 3522.86 | 3170.57
00-00051584 | UZM-XLBS1-VN5-3550XZ | IEK | Муфта кабельная изготавливается из термоусаживаемых материалов для силовых кабелей на напряжение до 1 кВ с различными типами защитного покрова, оболочками и широкого диапазона сечений токопроводящих жил. Муфты кабельные соединительные ПСттбэ-1 для внутренней и наружной установки предназначены для соединения одно-, 2-х, 3-х, 4-х и 5-ти жильных силовых кабелей с ПВХ/СПЭ изоляцией с броней или экраном на напряжение до 1 кВ постоянного и переменного тока. Муфты предназначены для монтажа на кабелях типа: АВБбШв-1, ВБбШв-1, АВВБ-1, АВВБГ-1, ВВБ-1, ВВБГ-1, АПвБбШв-1, ПвБбШв-1, ВВГЭ, АВВГЭ, ПвВГЭ, АПвВГЭ их аналогов и модификаций. По своим характеристикам муфты соответствуют требованиям ГОСТ 13781.0. | 3395.05 | 3055.55
00-00051582 | UZM-XLBS1-VN5-3550SP | IEK | Муфта кабельная изготавливается из термоусаживаемых материалов для силовых кабелей на напряжение до 1 кВ с различными типами защитного покрова, оболочками и широкого диапазона сечений токопроводящих жил. Муфты кабельные соединительные ПСттбэ-1 для внутренней и наружной установки предназначены для соединения одно-, 2-х, 3-х, 4-х и 5-ти жильных силовых кабелей с ПВХ/СПЭ изоляцией с броней или экраном на напряжение до 1 кВ постоянного и переменного тока. Муфты предназначены для монтажа на кабелях типа: АВБбШв-1, ВБбШв-1, АВВБ-1, АВВБГ-1, ВВБ-1, ВВБГ-1, АПвБбШв-1, ПвБбШв-1, ВВГЭ, АВВГЭ, ПвВГЭ, АПвВГЭ их аналогов и модификаций. По своим характеристикам муфты соответствуют требованиям ГОСТ 13781.0. | 4499.43 | 4049.49
00-00051583 | UZM-XLBS1-VN5-3550SZ | IEK | Муфта кабельная изготавливается из термоусаживаемых материалов для силовых кабелей на напряжение до 1 кВ с различными типами защитного покрова, оболочками и широкого диапазона сечений токопроводящих жил. Муфты кабельные соединительные ПСттбэ-1 для внутренней и наружной установки предназначены для соединения одно-, 2-х, 3-х, 4-х и 5-ти жильных силовых кабелей с ПВХ/СПЭ изоляцией с броней или экраном на напряжение до 1 кВ постоянного и переменного тока. Муфты предназначены для монтажа на кабелях типа: АВБбШв-1, ВБбШв-1, АВВБ-1, АВВБГ-1, ВВБ-1, ВВБГ-1, АПвБбШв-1, ПвБбШв-1, ВВГЭ, АВВГЭ, ПвВГЭ, АПвВГЭ их аналогов и модификаций. По своим характеристикам муфты соответствуют требованиям ГОСТ 13781.0. | 7222.83 | 6500.55
00-00051642 | UZM-XLBS1-VN5-70120XP | IEK | Муфта кабельная изготавливается из термоусаживаемых материалов для силовых кабелей на напряжение до 1 кВ с различными типами защитного покрова, оболочками и широкого диапазона сечений токопроводящих жил. Муфты кабельные соединительные ПСттбэ-1 для внутренней и наружной установки предназначены для соединения одно-, 2-х, 3-х, 4-х и 5-ти жильных силовых кабелей с ПВХ/СПЭ изоляцией с броней или экраном на напряжение до 1 кВ постоянного и переменного тока. Муфты предназначены для монтажа на кабелях типа: АВБбШв-1, ВБбШв-1, АВВБ-1, АВВБГ-1, ВВБ-1, ВВБГ-1, АПвБбШв-1, ПвБбШв-1, ВВГЭ, АВВГЭ, ПвВГЭ, АПвВГЭ их аналогов и модификаций. По своим характеристикам муфты соответствуют требованиям ГОСТ 13781.0. | 4734.11 | 4260.7
00-00051587 | UZM-XLBS1-VN5-70120XZ | IEK | Муфта кабельная изготавливается из термоусаживаемых материалов для силовых кабелей на напряжение до 1 кВ с различными типами защитного покрова, оболочками и широкого диапазона сечений токопроводящих жил. Муфты кабельные соединительные ПСттбэ-1 для внутренней и наружной установки предназначены для соединения одно-, 2-х, 3-х, 4-х и 5-ти жильных силовых кабелей с ПВХ/СПЭ изоляцией с броней или экраном на напряжение до 1 кВ постоянного и переменного тока. Муфты предназначены для монтажа на кабелях типа: АВБбШв-1, ВБбШв-1, АВВБ-1, АВВБГ-1, ВВБ-1, ВВБГ-1, АПвБбШв-1, ПвБбШв-1, ВВГЭ, АВВГЭ, ПвВГЭ, АПвВГЭ их аналогов и модификаций. По своим характеристикам муфты соответствуют требованиям ГОСТ 13781.0. | 3770.8 | 3393.72
00-00051585 | UZM-XLBS1-VN5-70120SP | IEK | Муфта кабельная изготавливается из термоусаживаемых материалов для силовых кабелей на напряжение до 1 кВ с различными типами защитного покрова, оболочками и широкого диапазона сечений токопроводящих жил. Муфты кабельные соединительные ПСттбэ-1 для внутренней и наружной установки предназначены для соединения одно-, 2-х, 3-х, 4-х и 5-ти жильных силовых кабелей с ПВХ/СПЭ изоляцией с броней или экраном на напряжение до 1 кВ постоянного и переменного тока. Муфты предназначены для монтажа на кабелях типа: АВБбШв-1, ВБбШв-1, АВВБ-1, АВВБГ-1, ВВБ-1, ВВБГ-1, АПвБбШв-1, ПвБбШв-1, ВВГЭ, АВВГЭ, ПвВГЭ, АПвВГЭ их аналогов и модификаций. По своим характеристикам муфты соответствуют требованиям ГОСТ 13781.0. | 6362.8 | 5726.52
00-00051586 | UZM-XLBS1-VN5-70120SZ | IEK | Муфта кабельная изготавливается из термоусаживаемых материалов для силовых кабелей на напряжение до 1 кВ с различными типами защитного покрова, оболочками и широкого диапазона сечений токопроводящих жил. Муфты кабельные соединительные ПСттбэ-1 для внутренней и наружной установки предназначены для соединения одно-, 2-х, 3-х, 4-х и 5-ти жильных силовых кабелей с ПВХ/СПЭ изоляцией с броней или экраном на напряжение до 1 кВ постоянного и переменного тока. Муфты предназначены для монтажа на кабелях типа: АВБбШв-1, ВБбШв-1, АВВБ-1, АВВБГ-1, ВВБ-1, ВВБГ-1, АПвБбШв-1, ПвБбШв-1, ВВГЭ, АВВГЭ, ПвВГЭ, АПвВГЭ их аналогов и модификаций. По своим характеристикам муфты соответствуют требованиям ГОСТ 13781.0. | 6970.58 | 6273.52
00-00051612 | UZM-BIS1-VN3-150240XP | IEK | Муфта кабельная изготавливается из термоусаживаемых материалов для силовых кабелей на напряжение до 1 кВ с различными типами защитного покрова, оболочками и широкого диапазона сечений токопроводящих жил. Муфты кабельные соединительные Стт(тп)-1 для внутренней и наружной установки предназначены для соединения 3-х и 4-х жильных бронированных и небронированных кабелей с бумажной изоляцией на напряжение до 1 кВ постоянного и переменного тока. Муфты предназначены для монтажа на кабелях типа ААГ-1, ААШ-1, ААБ-1, ААП-1, ААБШ-1, ААПШ-1, АСГ-1, ААСШ-1, АСБШ-1, СГ-1, СШ-1, СБШ-1, СБ-1, СП-1, СК-1, СБГ-1, СПГ-1 их аналогов и модификаций. По своим характеристикам муфты соответствуют требованиям ГОСТ 13781.0. | 6317.9 | 5686.11
00-00051530 | UZM-BIS1-VN3-150240XZ | IEK | Муфта кабельная изготавливается из термоусаживаемых материалов для силовых кабелей на напряжение до 1 кВ с различными типами защитного покрова, оболочками и широкого диапазона сечений токопроводящих жил. Муфты кабельные соединительные Стт(тп)-1 для внутренней и наружной установки предназначены для соединения 3-х и 4-х жильных бронированных и небронированных кабелей с бумажной изоляцией на напряжение до 1 кВ постоянного и переменного тока. Муфты предназначены для монтажа на кабелях типа ААГ-1, ААШ-1, ААБ-1, ААП-1, ААБШ-1, ААПШ-1, АСГ-1, ААСШ-1, АСБШ-1, СГ-1, СШ-1, СБШ-1, СБ-1, СП-1, СК-1, СБГ-1, СПГ-1 их аналогов и модификаций. По своим характеристикам муфты соответствуют требованиям ГОСТ 13781.0. | 7934.71 | 7141.24
00-00051528 | UZM-BIS1-VN3-150240SP | IEK | Муфта кабельная изготавливается из термоусаживаемых материалов для силовых кабелей на напряжение до 1 кВ с различными типами защитного покрова, оболочками и широкого диапазона сечений токопроводящих жил. Муфты кабельные соединительные Стт(тп)-1 для внутренней и наружной установки предназначены для соединения 3-х и 4-х жильных бронированных и небронированных кабелей с бумажной изоляцией на напряжение до 1 кВ постоянного и переменного тока. Муфты предназначены для монтажа на кабелях типа ААГ-1, ААШ-1, ААБ-1, ААП-1, ААБШ-1, ААПШ-1, АСГ-1, ААСШ-1, АСБШ-1, СГ-1, СШ-1, СБШ-1, СБ-1, СП-1, СК-1, СБГ-1, СПГ-1 их аналогов и модификаций. По своим характеристикам муфты соответствуют требованиям ГОСТ 13781.0. | 10375.25 | 9337.73
00-00051529 | UZM-BIS1-VN3-150240SZ | IEK | Муфта кабельная изготавливается из термоусаживаемых материалов для силовых кабелей на напряжение до 1 кВ с различными типами защитного покрова, оболочками и широкого диапазона сечений токопроводящих жил. Муфты кабельные соединительные Стт(тп)-1 для внутренней и наружной установки предназначены для соединения 3-х и 4-х жильных бронированных и небронированных кабелей с бумажной изоляцией на напряжение до 1 кВ постоянного и переменного тока. Муфты предназначены для монтажа на кабелях типа ААГ-1, ААШ-1, ААБ-1, ААП-1, ААБШ-1, ААПШ-1, АСГ-1, ААСШ-1, АСБШ-1, СГ-1, СШ-1, СБШ-1, СБ-1, СП-1, СК-1, СБГ-1, СПГ-1 их аналогов и модификаций. По своим характеристикам муфты соответствуют требованиям ГОСТ 13781.0. | 10482.46 | 9434.21
00-00051613 | UZM-BIS1-VN3-1625XP | IEK | Муфта кабельная изготавливается из термоусаживаемых материалов для силовых кабелей на напряжение до 1 кВ с различными типами защитного покрова, оболочками и широкого диапазона сечений токопроводящих жил. Муфты кабельные соединительные Стт(тп)-1 для внутренней и наружной установки предназначены для соединения 3-х и 4-х жильных бронированных и небронированных кабелей с бумажной изоляцией на напряжение до 1 кВ постоянного и переменного тока. Муфты предназначены для монтажа на кабелях типа ААГ-1, ААШ-1, ААБ-1, ААП-1, ААБШ-1, ААПШ-1, АСГ-1, ААСШ-1, АСБШ-1, СГ-1, СШ-1, СБШ-1, СБ-1, СП-1, СК-1, СБГ-1, СПГ-1 их аналогов и модификаций. По своим характеристикам муфты соответствуют требованиям ГОСТ 13781.0. | 4160.7 | 3744.63
00-00051533 | UZM-BIS1-VN3-1625XZ | IEK | Муфта кабельная изготавливается из термоусаживаемых материалов для силовых кабелей на напряжение до 1 кВ с различными типами защитного покрова, оболочками и широкого диапазона сечений токопроводящих жил. Муфты кабельные соединительные Стт(тп)-1 для внутренней и наружной установки предназначены для соединения 3-х и 4-х жильных бронированных и небронированных кабелей с бумажной изоляцией на напряжение до 1 кВ постоянного и переменного тока. Муфты предназначены для монтажа на кабелях типа ААГ-1, ААШ-1, ААБ-1, ААП-1, ААБШ-1, ААПШ-1, АСГ-1, ААСШ-1, АСБШ-1, СГ-1, СШ-1, СБШ-1, СБ-1, СП-1, СК-1, СБГ-1, СПГ-1 их аналогов и модификаций. По своим характеристикам муфты соответствуют требованиям ГОСТ 13781.0. | 4160.7 | 3744.63
00-00051531 | UZM-BIS1-VN3-1625SP | IEK | Муфта кабельная изготавливается из термоусаживаемых материалов для силовых кабелей на напряжение до 1 кВ с различными типами защитного покрова, оболочками и широкого диапазона сечений токопроводящих жил. Муфты кабельные соединительные Стт(тп)-1 для внутренней и наружной установки предназначены для соединения 3-х и 4-х жильных бронированных и небронированных кабелей с бумажной изоляцией на напряжение до 1 кВ постоянного и переменного тока. Муфты предназначены для монтажа на кабелях типа ААГ-1, ААШ-1, ААБ-1, ААП-1, ААБШ-1, ААПШ-1, АСГ-1, ААСШ-1, АСБШ-1, СГ-1, СШ-1, СБШ-1, СБ-1, СП-1, СК-1, СБГ-1, СПГ-1 их аналогов и модификаций. По своим характеристикам муфты соответствуют требованиям ГОСТ 13781.0. | 5941.45 | 5347.31
00-00051532 | UZM-BIS1-VN3-1625SZ | IEK | Муфта кабельная изготавливается из термоусаживаемых материалов для силовых кабелей на напряжение до 1 кВ с различными типами защитного покрова, оболочками и широкого диапазона сечений токопроводящих жил. Муфты кабельные соединительные Стт(тп)-1 для внутренней и наружной установки предназначены для соединения 3-х и 4-х жильных бронированных и небронированных кабелей с бумажной изоляцией на напряжение до 1 кВ постоянного и переменного тока. Муфты предназначены для монтажа на кабелях типа ААГ-1, ААШ-1, ААБ-1, ААП-1, ААБШ-1, ААПШ-1, АСГ-1, ААСШ-1, АСБШ-1, СГ-1, СШ-1, СБШ-1, СБ-1, СП-1, СК-1, СБГ-1, СПГ-1 их аналогов и модификаций. По своим характеристикам муфты соответствуют требованиям ГОСТ 13781.0. | 5873.89 | 5286.5
00-00051614 | UZM-BIS1-VN3-3550XP | IEK | Муфта кабельная изготавливается из термоусаживаемых материалов для силовых кабелей на напряжение до 1 кВ с различными типами защитного покрова, оболочками и широкого диапазона сечений токопроводящих жил. Муфты кабельные соединительные Стт(тп)-1 для внутренней и наружной установки предназначены для соединения 3-х и 4-х жильных бронированных и небронированных кабелей с бумажной изоляцией на напряжение до 1 кВ постоянного и переменного тока. Муфты предназначены для монтажа на кабелях типа ААГ-1, ААШ-1, ААБ-1, ААП-1, ААБШ-1, ААПШ-1, АСГ-1, ААСШ-1, АСБШ-1, СГ-1, СШ-1, СБШ-1, СБ-1, СП-1, СК-1, СБГ-1, СПГ-1 их аналогов и модификаций. По своим характеристикам муфты соответствуют требованиям ГОСТ 13781.0. | 5891.53 | 5302.38
00-00051536 | UZM-BIS1-VN3-3550XZ | IEK | Муфта кабельная изготавливается из термоусаживаемых материалов для силовых кабелей на напряжение до 1 кВ с различными типами защитного покрова, оболочками и широкого диапазона сечений токопроводящих жил. Муфты кабельные соединительные Стт(тп)-1 для внутренней и наружной установки предназначены для соединения 3-х и 4-х жильных бронированных и небронированных кабелей с бумажной изоляцией на напряжение до 1 кВ постоянного и переменного тока. Муфты предназначены для монтажа на кабелях типа ААГ-1, ААШ-1, ААБ-1, ААП-1, ААБШ-1, ААПШ-1, АСГ-1, ААСШ-1, АСБШ-1, СГ-1, СШ-1, СБШ-1, СБ-1, СП-1, СК-1, СБГ-1, СПГ-1 их аналогов и модификаций. По своим характеристикам муфты соответствуют требованиям ГОСТ 13781.0. | 6339.74 | 5705.77
00-00051534 | UZM-BIS1-VN3-3550SP | IEK | Муфта кабельная изготавливается из термоусаживаемых материалов для силовых кабелей на напряжение до 1 кВ с различными типами защитного покрова, оболочками и широкого диапазона сечений токопроводящих жил. Муфты кабельные соединительные Стт(тп)-1 для внутренней и наружной установки предназначены для соединения 3-х и 4-х жильных бронированных и небронированных кабелей с бумажной изоляцией на напряжение до 1 кВ постоянного и переменного тока. Муфты предназначены для монтажа на кабелях типа ААГ-1, ААШ-1, ААБ-1, ААП-1, ААБШ-1, ААПШ-1, АСГ-1, ААСШ-1, АСБШ-1, СГ-1, СШ-1, СБШ-1, СБ-1, СП-1, СК-1, СБГ-1, СПГ-1 их аналогов и модификаций. По своим характеристикам муфты соответствуют требованиям ГОСТ 13781.0. | 8223.87 | 7401.48
00-00051535 | UZM-BIS1-VN3-3550SZ | IEK | Муфта кабельная изготавливается из термоусаживаемых материалов для силовых кабелей на напряжение до 1 кВ с различными типами защитного покрова, оболочками и широкого диапазона сечений токопроводящих жил. Муфты кабельные соединительные Стт(тп)-1 для внутренней и наружной установки предназначены для соединения 3-х и 4-х жильных бронированных и небронированных кабелей с бумажной изоляцией на напряжение до 1 кВ постоянного и переменного тока. Муфты предназначены для монтажа на кабелях типа ААГ-1, ААШ-1, ААБ-1, ААП-1, ААБШ-1, ААПШ-1, АСГ-1, ААСШ-1, АСБШ-1, СГ-1, СШ-1, СБШ-1, СБ-1, СП-1, СК-1, СБГ-1, СПГ-1 их аналогов и модификаций. По своим характеристикам муфты соответствуют требованиям ГОСТ 13781.0. | 7713.18 | 6941.86
00-00051615 | UZM-BIS1-VN3-70120XP | IEK | Муфта кабельная изготавливается из термоусаживаемых материалов для силовых кабелей на напряжение до 1 кВ с различными типами защитного покрова, оболочками и широкого диапазона сечений токопроводящих жил. Муфты кабельные соединительные Стт(тп)-1 для внутренней и наружной установки предназначены для соединения 3-х и 4-х жильных бронированных и небронированных кабелей с бумажной изоляцией на напряжение до 1 кВ постоянного и переменного тока. Муфты предназначены для монтажа на кабелях типа ААГ-1, ААШ-1, ААБ-1, ААП-1, ААБШ-1, ААПШ-1, АСГ-1, ААСШ-1, АСБШ-1, СГ-1, СШ-1, СБШ-1, СБ-1, СП-1, СК-1, СБГ-1, СПГ-1 их аналогов и модификаций. По своим характеристикам муфты соответствуют требованиям ГОСТ 13781.0. | 5747.4 | 5172.66
00-00051539 | UZM-BIS1-VN3-70120XZ | IEK | Муфта кабельная изготавливается из термоусаживаемых материалов для силовых кабелей на напряжение до 1 кВ с различными типами защитного покрова, оболочками и широкого диапазона сечений токопроводящих жил. Муфты кабельные соединительные Стт(тп)-1 для внутренней и наружной установки предназначены для соединения 3-х и 4-х жильных бронированных и небронированных кабелей с бумажной изоляцией на напряжение до 1 кВ постоянного и переменного тока. Муфты предназначены для монтажа на кабелях типа ААГ-1, ААШ-1, ААБ-1, ААП-1, ААБШ-1, ААПШ-1, АСГ-1, ААСШ-1, АСБШ-1, СГ-1, СШ-1, СБШ-1, СБ-1, СП-1, СК-1, СБГ-1, СПГ-1 их аналогов и модификаций. По своим характеристикам муфты соответствуют требованиям ГОСТ 13781.0. | 7104.95 | 6394.46
00-00051537 | UZM-BIS1-VN3-70120SP | IEK | Муфта кабельная изготавливается из термоусаживаемых материалов для силовых кабелей на напряжение до 1 кВ с различными типами защитного покрова, оболочками и широкого диапазона сечений токопроводящих жил. Муфты кабельные соединительные Стт(тп)-1 для внутренней и наружной установки предназначены для соединения 3-х и 4-х жильных бронированных и небронированных кабелей с бумажной изоляцией на напряжение до 1 кВ постоянного и переменного тока. Муфты предназначены для монтажа на кабелях типа ААГ-1, ААШ-1, ААБ-1, ААП-1, ААБШ-1, ААПШ-1, АСГ-1, ААСШ-1, АСБШ-1, СГ-1, СШ-1, СБШ-1, СБ-1, СП-1, СК-1, СБГ-1, СПГ-1 их аналогов и модификаций. По своим характеристикам муфты соответствуют требованиям ГОСТ 13781.0. | 7786.67 | 7008
00-00051538 | UZM-BIS1-VN3-70120SZ | IEK | Муфта кабельная изготавливается из термоусаживаемых материалов для силовых кабелей на напряжение до 1 кВ с различными типами защитного покрова, оболочками и широкого диапазона сечений токопроводящих жил. Муфты кабельные соединительные Стт(тп)-1 для внутренней и наружной установки предназначены для соединения 3-х и 4-х жильных бронированных и небронированных кабелей с бумажной изоляцией на напряжение до 1 кВ постоянного и переменного тока. Муфты предназначены для монтажа на кабелях типа ААГ-1, ААШ-1, ААБ-1, ААП-1, ААБШ-1, ААПШ-1, АСГ-1, ААСШ-1, АСБШ-1, СГ-1, СШ-1, СБШ-1, СБ-1, СП-1, СК-1, СБГ-1, СПГ-1 их аналогов и модификаций. По своим характеристикам муфты соответствуют требованиям ГОСТ 13781.0. | 9193.25 | 8273.93
00-00051616 | UZM-BIS1-VN4-150240XP | IEK | Муфта кабельная изготавливается из термоусаживаемых материалов для силовых кабелей на напряжение до 1 кВ с различными типами защитного покрова, оболочками и широкого диапазона сечений токопроводящих жил. Муфты кабельные соединительные Стт(тп)-1 для внутренней и наружной установки предназначены для соединения 3-х и 4-х жильных бронированных и небронированных кабелей с бумажной изоляцией на напряжение до 1 кВ постоянного и переменного тока. Муфты предназначены для монтажа на кабелях типа ААГ-1, ААШ-1, ААБ-1, ААП-1, ААБШ-1, ААПШ-1, АСГ-1, ААСШ-1, АСБШ-1, СГ-1, СШ-1, СБШ-1, СБ-1, СП-1, СК-1, СБГ-1, СПГ-1 их аналогов и модификаций. По своим характеристикам муфты соответствуют требованиям ГОСТ 13781.0. | 7416.62 | 6674.96
00-00051542 | UZM-BIS1-VN4-150240XZ | IEK | Муфта кабельная изготавливается из термоусаживаемых материалов для силовых кабелей на напряжение до 1 кВ с различными типами защитного покрова, оболочками и широкого диапазона сечений токопроводящих жил. Муфты кабельные соединительные Стт(тп)-1 для внутренней и наружной установки предназначены для соединения 3-х и 4-х жильных бронированных и небронированных кабелей с бумажной изоляцией на напряжение до 1 кВ постоянного и переменного тока. Муфты предназначены для монтажа на кабелях типа ААГ-1, ААШ-1, ААБ-1, ААП-1, ААБШ-1, ААПШ-1, АСГ-1, ААСШ-1, АСБШ-1, СГ-1, СШ-1, СБШ-1, СБ-1, СП-1, СК-1, СБГ-1, СПГ-1 их аналогов и модификаций. По своим характеристикам муфты соответствуют требованиям ГОСТ 13781.0. | 8173.61 | 7356.25
00-00051540 | UZM-BIS1-VN4-150240SP | IEK | Муфта кабельная изготавливается из термоусаживаемых материалов для силовых кабелей на напряжение до 1 кВ с различными типами защитного покрова, оболочками и широкого диапазона сечений токопроводящих жил. Муфты кабельные соединительные Стт(тп)-1 для внутренней и наружной установки предназначены для соединения 3-х и 4-х жильных бронированных и небронированных кабелей с бумажной изоляцией на напряжение до 1 кВ постоянного и переменного тока. Муфты предназначены для монтажа на кабелях типа ААГ-1, ААШ-1, ААБ-1, ААП-1, ААБШ-1, ААПШ-1, АСГ-1, ААСШ-1, АСБШ-1, СГ-1, СШ-1, СБШ-1, СБ-1, СП-1, СК-1, СБГ-1, СПГ-1 их аналогов и модификаций. По своим характеристикам муфты соответствуют требованиям ГОСТ 13781.0. | 12176.01 | 10958.41
00-00051541 | UZM-BIS1-VN4-150240SZ | IEK | Муфта кабельная изготавливается из термоусаживаемых материалов для силовых кабелей на напряжение до 1 кВ с различными типами защитного покрова, оболочками и широкого диапазона сечений токопроводящих жил. Муфты кабельные соединительные Стт(тп)-1 для внутренней и наружной установки предназначены для соединения 3-х и 4-х жильных бронированных и небронированных кабелей с бумажной изоляцией на напряжение до 1 кВ постоянного и переменного тока. Муфты предназначены для монтажа на кабелях типа ААГ-1, ААШ-1, ААБ-1, ААП-1, ААБШ-1, ААПШ-1, АСГ-1, ААСШ-1, АСБШ-1, СГ-1, СШ-1, СБШ-1, СБ-1, СП-1, СК-1, СБГ-1, СПГ-1 их аналогов и модификаций. По своим характеристикам муфты соответствуют требованиям ГОСТ 13781.0. | 12195.91 | 10976.32
00-00051617 | UZM-BIS1-VN4-1625XP | IEK | Муфта кабельная изготавливается из термоусаживаемых материалов для силовых кабелей на напряжение до 1 кВ с различными типами защитного покрова, оболочками и широкого диапазона сечений токопроводящих жил. Муфты кабельные соединительные Стт(тп)-1 для внутренней и наружной установки предназначены для соединения 3-х и 4-х жильных бронированных и небронированных кабелей с бумажной изоляцией на напряжение до 1 кВ постоянного и переменного тока. Муфты предназначены для монтажа на кабелях типа ААГ-1, ААШ-1, ААБ-1, ААП-1, ААБШ-1, ААПШ-1, АСГ-1, ААСШ-1, АСБШ-1, СГ-1, СШ-1, СБШ-1, СБ-1, СП-1, СК-1, СБГ-1, СПГ-1 их аналогов и модификаций. По своим характеристикам муфты соответствуют требованиям ГОСТ 13781.0. | 5685.25 | 5116.73
00-00051545 | UZM-BIS1-VN4-1625XZ | IEK | Муфта кабельная изготавливается из термоусаживаемых материалов для силовых кабелей на напряжение до 1 кВ с различными типами защитного покрова, оболочками и широкого диапазона сечений токопроводящих жил. Муфты кабельные соединительные Стт(тп)-1 для внутренней и наружной установки предназначены для соединения 3-х и 4-х жильных бронированных и небронированных кабелей с бумажной изоляцией на напряжение до 1 кВ постоянного и переменного тока. Муфты предназначены для монтажа на кабелях типа ААГ-1, ААШ-1, ААБ-1, ААП-1, ААБШ-1, ААПШ-1, АСГ-1, ААСШ-1, АСБШ-1, СГ-1, СШ-1, СБШ-1, СБ-1, СП-1, СК-1, СБГ-1, СПГ-1 их аналогов и модификаций. По своим характеристикам муфты соответствуют требованиям ГОСТ 13781.0. | 5685.25 | 5116.73
00-00051543 | UZM-BIS1-VN4-1625SP | IEK | Муфта кабельная изготавливается из термоусаживаемых материалов для силовых кабелей на напряжение до 1 кВ с различными типами защитного покрова, оболочками и широкого диапазона сечений токопроводящих жил. Муфты кабельные соединительные Стт(тп)-1 для внутренней и наружной установки предназначены для соединения 3-х и 4-х жильных бронированных и небронированных кабелей с бумажной изоляцией на напряжение до 1 кВ постоянного и переменного тока. Муфты предназначены для монтажа на кабелях типа ААГ-1, ААШ-1, ААБ-1, ААП-1, ААБШ-1, ААПШ-1, АСГ-1, ААСШ-1, АСБШ-1, СГ-1, СШ-1, СБШ-1, СБ-1, СП-1, СК-1, СБГ-1, СПГ-1 их аналогов и модификаций. По своим характеристикам муфты соответствуют требованиям ГОСТ 13781.0. | 7935.9 | 7142.31
00-00051544 | UZM-BIS1-VN4-1625SZ | IEK | Муфта кабельная изготавливается из термоусаживаемых материалов для силовых кабелей на напряжение до 1 кВ с различными типами защитного покрова, оболочками и широкого диапазона сечений токопроводящих жил. Муфты кабельные соединительные Стт(тп)-1 для внутренней и наружной установки предназначены для соединения 3-х и 4-х жильных бронированных и небронированных кабелей с бумажной изоляцией на напряжение до 1 кВ постоянного и переменного тока. Муфты предназначены для монтажа на кабелях типа ААГ-1, ААШ-1, ААБ-1, ААП-1, ААБШ-1, ААПШ-1, АСГ-1, ААСШ-1, АСБШ-1, СГ-1, СШ-1, СБШ-1, СБ-1, СП-1, СК-1, СБГ-1, СПГ-1 их аналогов и модификаций. По своим характеристикам муфты соответствуют требованиям ГОСТ 13781.0. | 6900.78 | 6210.7
00-00051618 | UZM-BIS1-VN4-3550XP | IEK | Муфта кабельная изготавливается из термоусаживаемых материалов для силовых кабелей на напряжение до 1 кВ с различными типами защитного покрова, оболочками и широкого диапазона сечений токопроводящих жил. Муфты кабельные соединительные Стт(тп)-1 для внутренней и наружной установки предназначены для соединения 3-х и 4-х жильных бронированных и небронированных кабелей с бумажной изоляцией на напряжение до 1 кВ постоянного и переменного тока. Муфты предназначены для монтажа на кабелях типа ААГ-1, ААШ-1, ААБ-1, ААП-1, ААБШ-1, ААПШ-1, АСГ-1, ААСШ-1, АСБШ-1, СГ-1, СШ-1, СБШ-1, СБ-1, СП-1, СК-1, СБГ-1, СПГ-1 их аналогов и модификаций. По своим характеристикам муфты соответствуют требованиям ГОСТ 13781.0. | 5240.18 | 4716.16
00-00051548 | UZM-BIS1-VN4-3550XZ | IEK | Муфта кабельная изготавливается из термоусаживаемых материалов для силовых кабелей на напряжение до 1 кВ с различными типами защитного покрова, оболочками и широкого диапазона сечений токопроводящих жил. Муфты кабельные соединительные Стт(тп)-1 для внутренней и наружной установки предназначены для соединения 3-х и 4-х жильных бронированных и небронированных кабелей с бумажной изоляцией на напряжение до 1 кВ постоянного и переменного тока. Муфты предназначены для монтажа на кабелях типа ААГ-1, ААШ-1, ААБ-1, ААП-1, ААБШ-1, ААПШ-1, АСГ-1, ААСШ-1, АСБШ-1, СГ-1, СШ-1, СБШ-1, СБ-1, СП-1, СК-1, СБГ-1, СПГ-1 их аналогов и модификаций. По своим характеристикам муфты соответствуют требованиям ГОСТ 13781.0. | 6682.71 | 6014.44
00-00051546 | UZM-BIS1-VN4-3550SP | IEK | Муфта кабельная изготавливается из термоусаживаемых материалов для силовых кабелей на напряжение до 1 кВ с различными типами защитного покрова, оболочками и широкого диапазона сечений токопроводящих жил. Муфты кабельные соединительные Стт(тп)-1 для внутренней и наружной установки предназначены для соединения 3-х и 4-х жильных бронированных и небронированных кабелей с бумажной изоляцией на напряжение до 1 кВ постоянного и переменного тока. Муфты предназначены для монтажа на кабелях типа ААГ-1, ААШ-1, ААБ-1, ААП-1, ААБШ-1, ААПШ-1, АСГ-1, ААСШ-1, АСБШ-1, СГ-1, СШ-1, СБШ-1, СБ-1, СП-1, СК-1, СБГ-1, СПГ-1 их аналогов и модификаций. По своим характеристикам муфты соответствуют требованиям ГОСТ 13781.0. | 8569.07 | 7712.16
00-00051547 | UZM-BIS1-VN4-3550SZ | IEK | Муфта кабельная изготавливается из термоусаживаемых материалов для силовых кабелей на напряжение до 1 кВ с различными типами защитного покрова, оболочками и широкого диапазона сечений токопроводящих жил. Муфты кабельные соединительные Стт(тп)-1 для внутренней и наружной установки предназначены для соединения 3-х и 4-х жильных бронированных и небронированных кабелей с бумажной изоляцией на напряжение до 1 кВ постоянного и переменного тока. Муфты предназначены для монтажа на кабелях типа ААГ-1, ААШ-1, ААБ-1, ААП-1, ААБШ-1, ААПШ-1, АСГ-1, ААСШ-1, АСБШ-1, СГ-1, СШ-1, СБШ-1, СБ-1, СП-1, СК-1, СБГ-1, СПГ-1 их аналогов и модификаций. По своим характеристикам муфты соответствуют требованиям ГОСТ 13781.0. | 8172.78 | 7355.5
00-00051619 | UZM-BIS1-VN4-70120XP | IEK | Муфта кабельная изготавливается из термоусаживаемых материалов для силовых кабелей на напряжение до 1 кВ с различными типами защитного покрова, оболочками и широкого диапазона сечений токопроводящих жил. Муфты кабельные соединительные Стт(тп)-1 для внутренней и наружной установки предназначены для соединения 3-х и 4-х жильных бронированных и небронированных кабелей с бумажной изоляцией на напряжение до 1 кВ постоянного и переменного тока. Муфты предназначены для монтажа на кабелях типа ААГ-1, ААШ-1, ААБ-1, ААП-1, ААБШ-1, ААПШ-1, АСГ-1, ААСШ-1, АСБШ-1, СГ-1, СШ-1, СБШ-1, СБ-1, СП-1, СК-1, СБГ-1, СПГ-1 их аналогов и модификаций. По своим характеристикам муфты соответствуют требованиям ГОСТ 13781.0. | 6465.83 | 5819.25
00-00051551 | UZM-BIS1-VN4-70120XZ | IEK | Муфта кабельная изготавливается из термоусаживаемых материалов для силовых кабелей на напряжение до 1 кВ с различными типами защитного покрова, оболочками и широкого диапазона сечений токопроводящих жил. Муфты кабельные соединительные Стт(тп)-1 для внутренней и наружной установки предназначены для соединения 3-х и 4-х жильных бронированных и небронированных кабелей с бумажной изоляцией на напряжение до 1 кВ постоянного и переменного тока. Муфты предназначены для монтажа на кабелях типа ААГ-1, ААШ-1, ААБ-1, ААП-1, ААБШ-1, ААПШ-1, АСГ-1, ААСШ-1, АСБШ-1, СГ-1, СШ-1, СБШ-1, СБ-1, СП-1, СК-1, СБГ-1, СПГ-1 их аналогов и модификаций. По своим характеристикам муфты соответствуют требованиям ГОСТ 13781.0. | 7139.89 | 6425.9
00-00051549 | UZM-BIS1-VN4-70120SP | IEK | Муфта кабельная изготавливается из термоусаживаемых материалов для силовых кабелей на напряжение до 1 кВ с различными типами защитного покрова, оболочками и широкого диапазона сечений токопроводящих жил. Муфты кабельные соединительные Стт(тп)-1 для внутренней и наружной установки предназначены для соединения 3-х и 4-х жильных бронированных и небронированных кабелей с бумажной изоляцией на напряжение до 1 кВ постоянного и переменного тока. Муфты предназначены для монтажа на кабелях типа ААГ-1, ААШ-1, ААБ-1, ААП-1, ААБШ-1, ААПШ-1, АСГ-1, ААСШ-1, АСБШ-1, СГ-1, СШ-1, СБШ-1, СБ-1, СП-1, СК-1, СБГ-1, СПГ-1 их аналогов и модификаций. По своим характеристикам муфты соответствуют требованиям ГОСТ 13781.0. | 8463.77 | 7617.39
00-00051550 | UZM-BIS1-VN4-70120SZ | IEK | Муфта кабельная изготавливается из термоусаживаемых материалов для силовых кабелей на напряжение до 1 кВ с различными типами защитного покрова, оболочками и широкого диапазона сечений токопроводящих жил. Муфты кабельные соединительные Стт(тп)-1 для внутренней и наружной установки предназначены для соединения 3-х и 4-х жильных бронированных и небронированных кабелей с бумажной изоляцией на напряжение до 1 кВ постоянного и переменного тока. Муфты предназначены для монтажа на кабелях типа ААГ-1, ААШ-1, ААБ-1, ААП-1, ААБШ-1, ААПШ-1, АСГ-1, ААСШ-1, АСБШ-1, СГ-1, СШ-1, СБШ-1, СБ-1, СП-1, СК-1, СБГ-1, СПГ-1 их аналогов и модификаций. По своим характеристикам муфты соответствуют требованиям ГОСТ 13781.0. | 9301.88 | 8371.69
00-00051709 | UZM-BIS10-VN3-150240XP | IEK | Муфта кабельная изготавливается из термоусаживаемых материалов для силовых кабелей на напряжение до 1 кВ с различными типами защитного покрова, оболочками и широкого диапазона сечений токопроводящих жил. Муфты кабельные соединительные Стт(тп)-1 для внутренней и наружной установки предназначены для соединения 3-х и 4-х жильных бронированных и небронированных кабелей с бумажной изоляцией на напряжение до 1 кВ постоянного и переменного тока. Муфты предназначены для монтажа на кабелях типа ААГ-1, ААШ-1, ААБ-1, ААП-1, ААБШ-1, ААПШ-1, АСГ-1, ААСШ-1, АСБШ-1, СГ-1, СШ-1, СБШ-1, СБ-1, СП-1, СК-1, СБГ-1, СПГ-1 их аналогов и модификаций. По своим характеристикам муфты соответствуют требованиям ГОСТ 13781.0. | 14176.24 | 12758.62
00-00051710 | UZM-BIS10-VN3-150240XZ | IEK | Муфта кабельная изготавливается из термоусаживаемых материалов для силовых кабелей на напряжение до 1 кВ с различными типами защитного покрова, оболочками и широкого диапазона сечений токопроводящих жил. Муфты кабельные соединительные Стт(тп)-1 для внутренней и наружной установки предназначены для соединения 3-х и 4-х жильных бронированных и небронированных кабелей с бумажной изоляцией на напряжение до 1 кВ постоянного и переменного тока. Муфты предназначены для монтажа на кабелях типа ААГ-1, ААШ-1, ААБ-1, ААП-1, ААБШ-1, ААПШ-1, АСГ-1, ААСШ-1, АСБШ-1, СГ-1, СШ-1, СБШ-1, СБ-1, СП-1, СК-1, СБГ-1, СПГ-1 их аналогов и модификаций. По своим характеристикам муфты соответствуют требованиям ГОСТ 13781.0. | 15322.47 | 13790.22
00-00051707 | UZM-BIS10-VN3-150240SP | IEK | Муфта кабельная изготавливается из термоусаживаемых материалов для силовых кабелей на напряжение до 1 кВ с различными типами защитного покрова, оболочками и широкого диапазона сечений токопроводящих жил. Муфты кабельные соединительные Стт(тп)-1 для внутренней и наружной установки предназначены для соединения 3-х и 4-х жильных бронированных и небронированных кабелей с бумажной изоляцией на напряжение до 1 кВ постоянного и переменного тока. Муфты предназначены для монтажа на кабелях типа ААГ-1, ААШ-1, ААБ-1, ААП-1, ААБШ-1, ААПШ-1, АСГ-1, ААСШ-1, АСБШ-1, СГ-1, СШ-1, СБШ-1, СБ-1, СП-1, СК-1, СБГ-1, СПГ-1 их аналогов и модификаций. По своим характеристикам муфты соответствуют требованиям ГОСТ 13781.0. | 19599.65 | 17639.69
00-00051708 | UZM-BIS10-VN3-150240SZ | IEK | Муфта кабельная изготавливается из термоусаживаемых материалов для силовых кабелей на напряжение до 1 кВ с различными типами защитного покрова, оболочками и широкого диапазона сечений токопроводящих жил. Муфты кабельные соединительные Стт(тп)-1 для внутренней и наружной установки предназначены для соединения 3-х и 4-х жильных бронированных и небронированных кабелей с бумажной изоляцией на напряжение до 1 кВ постоянного и переменного тока. Муфты предназначены для монтажа на кабелях типа ААГ-1, ААШ-1, ААБ-1, ААП-1, ААБШ-1, ААПШ-1, АСГ-1, ААСШ-1, АСБШ-1, СГ-1, СШ-1, СБШ-1, СБ-1, СП-1, СК-1, СБГ-1, СПГ-1 их аналогов и модификаций. По своим характеристикам муфты соответствуют требованиям ГОСТ 13781.0. | 16887.79 | 15199.01
00-00051713 | UZM-BIS10-VN3-3550XZ | IEK | Муфта кабельная изготавливается из термоусаживаемых материалов для силовых кабелей на напряжение до 1 кВ с различными типами защитного покрова, оболочками и широкого диапазона сечений токопроводящих жил. Муфты кабельные соединительные Стт(тп)-1 для внутренней и наружной установки предназначены для соединения 3-х и 4-х жильных бронированных и небронированных кабелей с бумажной изоляцией на напряжение до 1 кВ постоянного и переменного тока. Муфты предназначены для монтажа на кабелях типа ААГ-1, ААШ-1, ААБ-1, ААП-1, ААБШ-1, ААПШ-1, АСГ-1, ААСШ-1, АСБШ-1, СГ-1, СШ-1, СБШ-1, СБ-1, СП-1, СК-1, СБГ-1, СПГ-1 их аналогов и модификаций. По своим характеристикам муфты соответствуют требованиям ГОСТ 13781.0. | 12036.86 | 10833.17
00-00051711 | UZM-BIS10-VN3-3550SP | IEK | Муфта кабельная изготавливается из термоусаживаемых материалов для силовых кабелей на напряжение до 1 кВ с различными типами защитного покрова, оболочками и широкого диапазона сечений токопроводящих жил. Муфты кабельные соединительные Стт(тп)-1 для внутренней и наружной установки предназначены для соединения 3-х и 4-х жильных бронированных и небронированных кабелей с бумажной изоляцией на напряжение до 1 кВ постоянного и переменного тока. Муфты предназначены для монтажа на кабелях типа ААГ-1, ААШ-1, ААБ-1, ААП-1, ААБШ-1, ААПШ-1, АСГ-1, ААСШ-1, АСБШ-1, СГ-1, СШ-1, СБШ-1, СБ-1, СП-1, СК-1, СБГ-1, СПГ-1 их аналогов и модификаций. По своим характеристикам муфты соответствуют требованиям ГОСТ 13781.0. | 14496.96 | 13047.26
00-00051712 | UZM-BIS10-VN3-3550SZ | IEK | Муфта кабельная изготавливается из термоусаживаемых материалов для силовых кабелей на напряжение до 1 кВ с различными типами защитного покрова, оболочками и широкого диапазона сечений токопроводящих жил. Муфты кабельные соединительные Стт(тп)-1 для внутренней и наружной установки предназначены для соединения 3-х и 4-х жильных бронированных и небронированных кабелей с бумажной изоляцией на напряжение до 1 кВ постоянного и переменного тока. Муфты предназначены для монтажа на кабелях типа ААГ-1, ААШ-1, ААБ-1, ААП-1, ААБШ-1, ААПШ-1, АСГ-1, ААСШ-1, АСБШ-1, СГ-1, СШ-1, СБШ-1, СБ-1, СП-1, СК-1, СБГ-1, СПГ-1 их аналогов и модификаций. По своим характеристикам муфты соответствуют требованиям ГОСТ 13781.0. | 13102.95 | 11792.66
00-00051716 | UZM-BIS10-VN3-70120XP | IEK | Муфта кабельная изготавливается из термоусаживаемых материалов для силовых кабелей на напряжение до 1 кВ с различными типами защитного покрова, оболочками и широкого диапазона сечений токопроводящих жил. Муфты кабельные соединительные Стт(тп)-1 для внутренней и наружной установки предназначены для соединения 3-х и 4-х жильных бронированных и небронированных кабелей с бумажной изоляцией на напряжение до 1 кВ постоянного и переменного тока. Муфты предназначены для монтажа на кабелях типа ААГ-1, ААШ-1, ААБ-1, ААП-1, ААБШ-1, ААПШ-1, АСГ-1, ААСШ-1, АСБШ-1, СГ-1, СШ-1, СБШ-1, СБ-1, СП-1, СК-1, СБГ-1, СПГ-1 их аналогов и модификаций. По своим характеристикам муфты соответствуют требованиям ГОСТ 13781.0. | 11856.67 | 10671
00-00051717 | UZM-BIS10-VN3-70120XZ | IEK | Муфта кабельная изготавливается из термоусаживаемых материалов для силовых кабелей на напряжение до 1 кВ с различными типами защитного покрова, оболочками и широкого диапазона сечений токопроводящих жил. Муфты кабельные соединительные Стт(тп)-1 для внутренней и наружной установки предназначены для соединения 3-х и 4-х жильных бронированных и небронированных кабелей с бумажной изоляцией на напряжение до 1 кВ постоянного и переменного тока. Муфты предназначены для монтажа на кабелях типа ААГ-1, ААШ-1, ААБ-1, ААП-1, ААБШ-1, ААПШ-1, АСГ-1, ААСШ-1, АСБШ-1, СГ-1, СШ-1, СБШ-1, СБ-1, СП-1, СК-1, СБГ-1, СПГ-1 их аналогов и модификаций. По своим характеристикам муфты соответствуют требованиям ГОСТ 13781.0. | 13576 | 12218.4
00-00051714 | UZM-BIS10-VN3-70120SP | IEK | Муфта кабельная изготавливается из термоусаживаемых материалов для силовых кабелей на напряжение до 1 кВ с различными типами защитного покрова, оболочками и широкого диапазона сечений токопроводящих жил. Муфты кабельные соединительные Стт(тп)-1 для внутренней и наружной установки предназначены для соединения 3-х и 4-х жильных бронированных и небронированных кабелей с бумажной изоляцией на напряжение до 1 кВ постоянного и переменного тока. Муфты предназначены для монтажа на кабелях типа ААГ-1, ААШ-1, ААБ-1, ААП-1, ААБШ-1, ААПШ-1, АСГ-1, ААСШ-1, АСБШ-1, СГ-1, СШ-1, СБШ-1, СБ-1, СП-1, СК-1, СБГ-1, СПГ-1 их аналогов и модификаций. По своим характеристикам муфты соответствуют требованиям ГОСТ 13781.0. | 14597 | 13137.3
00-00051715 | UZM-BIS10-VN3-70120SZ | IEK | Муфта кабельная изготавливается из термоусаживаемых материалов для силовых кабелей на напряжение до 1 кВ с различными типами защитного покрова, оболочками и широкого диапазона сечений токопроводящих жил. Муфты кабельные соединительные Стт(тп)-1 для внутренней и наружной установки предназначены для соединения 3-х и 4-х жильных бронированных и небронированных кабелей с бумажной изоляцией на напряжение до 1 кВ постоянного и переменного тока. Муфты предназначены для монтажа на кабелях типа ААГ-1, ААШ-1, ААБ-1, ААП-1, ААБШ-1, ААПШ-1, АСГ-1, ААСШ-1, АСБШ-1, СГ-1, СШ-1, СБШ-1, СБ-1, СП-1, СК-1, СБГ-1, СПГ-1 их аналогов и модификаций. По своим характеристикам муфты соответствуют требованиям ГОСТ 13781.0. | 12567.38 | 11310.64
00-00113822 | Пластина (PR08.8704) | Промрукав | STRUT монтажные элементы в исполнении HDZ - это изделия с защитным покрытием горячий цинк (по ГОСТ 9.307), которые предназначены для создания инженерных систем как внутри помещений, так и на открытом воздухе. Пластина с одним отверстием, диаметром 13 мм, представляет собой квадрат размерами 50*50 мм с двумя скругленными краями, толщиной 2,5 мм, вес 0,04 кг. Применяется для присоединения к монтажному профилю различных элементов при помощи хомутов или резьбовых шпилек. | 371.71 | 334.54
00-00090725 | Пластина (PR16.1106) | Промрукав | Пластина с одним отверстием, диаметром 13 мм, представляет собой квадрат размерами 50*50 мм с двумя скругленными краями, толщиной 2,5 мм, вес 0,04 кг. Защищена от коррозии цинковым покрытием, нанесенным методом горячего цинкования. Применяется для присоединения к монтажному профилю различных элементов при помощи хомутов или резьбовых шпилек. | 140.42 | 126.38
00-00113823 | Пластина (PR08.8703) | Промрукав | STRUT монтажные элементы в исполнении HDZ - это изделия с защитным покрытием горячий цинк (по ГОСТ 9.307), которые предназначены для создания инженерных систем как внутри помещений, так и на открытом воздухе. Пластина угловая 135 градусов 4 отверстия - изогнутая под 135 градусов металлическая пластина толщина материала 5 мм. 4 круглых отверстия диаметром d=12 мм. Применяется для соединения отрезков страт-профиля между собой под углом 135 градусов, для этого используйте страт-гайку и болт соответствующего диаметра. | 893.89 | 804.5
00-00090726 | Пластина (PR16.1107) | Промрукав | Пластина угловая 135 градусов 4 отверстия - изогнутая под 135 градусов металлическая пластина толщина материала 5 мм. 4 круглых отверстия диаметром d=12 мм. Применяется для соединения отрезков страт-профиля между собой под углом 135 градусов, для этого используйте страт-гайку и болт соответствующего диаметра. | 748.48 | 673.63
00-00113824 | Пластина (PR08.8685) | Промрукав | STRUT монтажные элементы в исполнении HDZ - это изделия с защитным покрытием горячий цинк (по ГОСТ 9.307), которые предназначены для создания инженерных систем как внутри помещений, так и на открытом воздухе. Пластина с двумя отверстиями, диаметром 13 мм, представляет собой прямоугольник, размерами 40х85 мм и толщиной 5 мм, вес 0,13 кг. Защищена от коррозии цинковым покрытием, нанесенным методом горячего цинкования. Используется для соединения различных элементов системы монтажных профилей. | 275.19 | 247.67
00-00090727 | Пластина (PR16.1108) | Промрукав | Пластина с двумя отверстиями, диаметром 13 мм, представляет собой прямоугольник, размерами 40х85 мм и толщиной 5 мм, вес 0,13 кг. Защищена от коррозии цинковым покрытием, нанесенным методом горячего цинкования. Используется для соединения различных элементов системы монтажных профилей. | 277.61 | 249.85
00-00113825 | Пластина (PR08.8684) | Промрукав | STRUT монтажные элементы в исполнении HDZ - это изделия с защитным покрытием горячий цинк (по ГОСТ 9.307), которые предназначены для создания инженерных систем как внутри помещений, так и на открытом воздухе. Пластина с тремя отверстиями, диаметром 13 мм, представляет собой прямоугольник, размерами 40х140 мм, толщина 5 мм, вес 0,19 кг. Применяется для соединения различных элементов системы монтажных профилей. | 410.98 | 369.88
00-00090728 | Пластина (PR16.1109) | Промрукав | Пластина с тремя отверстиями, диаметром 13 мм, представляет собой прямоугольник, размерами 40х140 мм, толщина 5 мм, вес 0,19 кг. Защищена от коррозии цинковым покрытием, нанесенным методом горячего цинкования. Применяется для соединения различных элементов системы монтажных профилей. | 414.56 | 373.1
00-00113826 | Пластина (PR08.8683) | Промрукав | STRUT монтажные элементы в исполнении HDZ - это изделия с защитным покрытием горячий цинк (по ГОСТ 9.307), которые предназначены для создания инженерных систем как внутри помещений, так и на открытом воздухе. Пластина с четырьмя отверстиями, диаметром 13 мм, представляет собой прямоугольник, размерами 40х190 мм и толщиной 5 мм, вес 0,2 кг. Используется для соединения между собой различных элементов монтажных профилей без использования сварки, с помошью специальных монтажных крепежей. | 554.77 | 499.29
00-00090729 | Пластина (PR16.1110) | Промрукав | Пластина с четырьмя отверстиями, диаметром 13 мм, представляет собой прямоугольник, размерами 40х190 мм и толщиной 5 мм, вес 0,2 кг. Используется для соединения между собой различных элементов монтажных профилей без использования сварки, с помошью специальных монтажных крепежей, Защищена от коррозии цинковым покрытием, нанесенным методом горячего цинкования. | 559.62 | 503.66
00-00113827 | Пластина (PR08.8834) | Промрукав | STRUT монтажные элементы в исполнении HDZ - это изделия с защитным покрытием горячий цинк (по ГОСТ 9.307), которые предназначены для создания инженерных систем как внутри помещений, так и на открытом воздухе. Применяется для соединения страт-профилей под углом 45°. | 777.3 | 699.57
00-00090730 | Пластина (PR16.1112) | Промрукав | Пластина угловая 45 градусов 4 отверстия - изогнутая под 45 градусов металлическая пластина толщина материала 5 мм. 4 круглых отверстия диаметром d=12 мм. Применяется для соединения отрезков страт-профиля между собой под углом 45 градусов, для этого используйте страт-гайку и болт соответствующего диаметра. | 784.1 | 705.69
00-00113828 | Пластина (PR08.8833) | Промрукав | STRUT монтажные элементы в исполнении HDZ - это изделия с защитным покрытием горячий цинк (по ГОСТ 9.307), которые предназначены для создания инженерных систем как внутри помещений, так и на открытом воздухе. Металлическая пластина с пятью отверстиями круглой формы используется для соединения между собой различных элементов монтажных профилей без использования сварки, с помощью специальных монтажных крепежей. | 639.23 | 575.31
00-00090731 | Пластина (PR16.1111) | Промрукав | Металлическая пластина с пятью отверстиями круглой формы, диаметром 13 мм, размер пластины 40х240 мм, толщина 5 мм. Используется для соединения между собой различных элементов монтажных профилей без использования сварки, с помошью специальных монтажных крепежей, Защищена от коррозии цинковым покрытием, нанесенным методом горячего цинкования. | 669.26 | 602.33
00-00090732 | Пластина (PR16.1113) | Промрукав | Пластина угловая 90 градусов 2 отверстия - Г-образного вида металлическая пластина толщина материала 5 мм. Круглое отверстие d=12 мм.Применяется для соединения отрезков страт-профиля между собой под углом 90 градусов, для этого используется страт-гайка и болт соответствующего диаметра. | 293.64 | 264.28
00-00090733 | Пластина (PR16.1114) | Промрукав | Пластина угловая 90 градусов 3 отверстия - Г-образного вида металлическая пластина толщина материала 5 мм. одно круглое отверстие на коротком плече, два отверстия на длинном плече d=12 мм. Применяется для соединения отрезков страт-профиля между собой под углом 90 градусов, для этого используется страт-гайка и болт соответствующего диаметра. | 495.61 | 446.05
00-00113829 | Пластина (PR08.8835) | Промрукав | STRUT монтажные элементы в исполнении HDZ - это изделия с защитным покрытием горячий цинк (по ГОСТ 9.307), которые предназначены для создания инженерных систем как внутри помещений, так и на открытом воздухе. Пластина угловая 90 градусов 4 отверстия - Г-образного вида металлическая пластина толщина материала 5 мм. одно круглое отверстие на коротком плече, три отверстия на длинном плече d=12 мм. Применяется для соединения отрезков страт-профиля между собой под углом 90 градусов, для этого используется страт-гайка и болт соответствующего диаметра. | 618.64 | 556.78
00-00090734 | Пластина (PR16.1115) | Промрукав | Пластина угловая 90 градусов 4 отверстия - Г-образного вида металлическая пластина толщина материала 5 мм. одно круглое отверстие на коротком плече, два отверстия на длинном плече d=12 мм. Применяется для соединения отрезков страт-профиля между собой под углом 90 градусов, для этого используется страт-гайка и болт соответствующего диаметра. | 542.66 | 488.39
00-00090735 | Пластина (PR16.1116) | Промрукав | Пластина угловая 90 градусов 4 отверстия - Г-образного вида металлическая пластина толщина материала 5 мм. одно круглое отверстие на коротком плече, два отверстия на длинном плече d=12 мм. Применяется для соединения отрезков страт-профиля между собой под углом 90 градусов, для этого используется страт-гайка и болт соответствующего диаметра. | 681.83 | 613.65
00-00113830 | Пластина (PR08.8840) | Промрукав | STRUT монтажные элементы в исполнении HDZ - это изделия с защитным покрытием горячий цинк (по ГОСТ 9.307), которые предназначены для создания инженерных систем как внутри помещений, так и на открытом воздухе. Используется как соединительный элемент для создания монтажных узлов. | 442.85 | 398.57
00-00090736 | Пластина (PR16.1117) | Промрукав | Пластина L-образная, с тремя круглыми отверстиями, диаметром 13 мм, размерами 86х135 мм и толщиной 5 мм, вес 0,33 кг. Защищена от коррозии цинковым покрытием, нанесенным методом горячего цинкования. Используется для соединения между собой различных элементов монтажных профилей без использования сварки, с помощью специальных монтажных крепежей. | 1370.66 | 1233.59
00-00113831 | Пластина (PR08.8839) | Промрукав | STRUT монтажные элементы в исполнении HDZ - это изделия с защитным покрытием горячий цинк (по ГОСТ 9.307), которые предназначены для создания инженерных систем как внутри помещений, так и на открытом воздухе. Пластина Z-образная, с двумя круглыми отверстиями, диаметром 13 мм, размерами 40х88 мм и толщиной 5 мм, вес 0,2 кг. Используется для соединения между собой различных элементов монтажных профилей без использования сварки, с помошью специальных монтажных крепежей. | 498.77 | 448.89
00-00090737 | Пластина (PR16.1118) | Промрукав | Пластина Z-образная, с двумя круглыми отверстиями, диаметром 13 мм, размерами 40х88 мм и толщиной 5 мм, вес 0,2 кг. Защищена от коррозии цинковым покрытием, нанесенным методом горячего цинкования. Используется для соединения между собой различных элементов монтажных профилей без использования сварки, с помощью специальных монтажных крепежей. | 503.12 | 452.81
00-00113832 | Пластина (PR08.8838) | Промрукав | STRUT монтажные элементы в исполнении HDZ - это изделия с защитным покрытием горячий цинк (по ГОСТ 9.307), которые предназначены для создания инженерных систем как внутри помещений, так и на открытом воздухе. Пластина Z-образная, с тремя круглыми отверстиями, диаметром 13 мм, размерами 40х74х88 мм и толщиной 5 мм, вес 0,23 кг. Используется для соединения между собой различных элементов монтажных профилей без использования сварки, с помошью специальных монтажных крепежей. | 526.39 | 473.75
00-00090738 | Пластина (PR16.1119) | Промрукав | Пластина Z-образная, с тремя круглыми отверстиями, диаметром 13 мм, размерами 40х74х88 мм и толщиной 5 мм, вес 0,23 кг. Защищена от коррозии цинковым покрытием, нанесенным методом горячего цинкования. Используется для соединения между собой различных элементов монтажных профилей без использования сварки, с помощью специальных монтажных крепежей. | 531.01 | 477.91
00-00113833 | Пластина (PR08.8795) | Промрукав | STRUT монтажные элементы в исполнении HDZ - это изделия с защитным покрытием горячий цинк (по ГОСТ 9.307), которые предназначены для создания инженерных систем как внутри помещений, так и на открытом воздухе. Пластина Z-образная, с четырьмя круглыми отверстиями, диаметром 13 мм, размерами 40х87х88 мм и толщиной 5 мм, вес 0,3 кг. Предназначена для перекрестного соединения двойного страт-профиля 41х41. | 632.65 | 569.39
00-00090739 | Пластина (PR16.1120) | Промрукав | Пластина Z-образная, с четырьмя круглыми отверстиями, диаметром 13 мм, размерами 40х87х88 мм и толщиной 5 мм, вес 0,3 кг. Защищена от коррозии цинковым покрытием, нанесенным методом горячего цинкования. Используется для соединения двойного профиля. | 750.68 | 675.61
00-00115907 | Пластина для монтажа ЭМК (PR80.07002) | Промрукав | Пластина для монтажа ЭМК на шпильку в исполнении AISI 409 – это изделия, изготовленные из ферритовой марки нержавеющей стали 08Х13, обладающих коррозионной стойкостью и высокими прочностями показателями, что позволяет применять изделия, в различных непищевых отраслях промышленности. Климатическое исполнение изделий В1, что предусматривают эксплуатацию в помещении и под навесом, температура эксплуатации от -150 до +600°С. Пластина предназначена для монтажа ЭМК на шпильке при прокладке кабельной продукции. Пластина спроектирована под установку на шпильке М8, гайки и шайбы в комплект не входят. Пластина совместима со всеми нашими ЭМК из полимерных материалов, металлические коробки не применимы с данной пластиной. | 354.99 | 319.49
00-00115908 | Пластина для монтажа ЭМК (PR80.07001) | Промрукав | Пластина для монтажа ЭМК на шпильку в исполнении Сендзимира - это изделия, на которых защитное цинковое покрытие было нанесено на листовую сталь перед изготовлением. Толщина защитного покрытия варьируется от 10 до 22мкм. Климатическое исполнение изделий УХЛ2, что предусматривают эксплуатацию в помещении и под навесом, температура эксплуатации от -80 до +150°С.Пластина предназначена для монтажа ЭМК на шпильке при прокладке кабельной продукции. Пластина спроектирована под установку на шпильке М8, гайки и шайбы в комплект не входят. Пластина совместима со всеми нашими ЭМК из полимерных материалов, металлические коробки не применимы с данной пластиной. | 241.5 | 217.35
00-00051043 | CLP1Z-GP | IEK | Пластина заземления GP служит для передачи заземления на стыкуемых элементах лотков и аксессуаров. | 217.55 | 195.8
00-00081330 | Пластина заземляющая (PR08.2524) | Промрукав | Заземляющая пластина предназначена для проведения заземления между двумя отрезками металлических лотков. | 205.62 | 185.06
00-00051041 | CLP1M-MPV | IEK | Пластина монтажная вертикальная служит для монтажа распаячных коробок серии КМ. | 393.81 | 354.43
00-00050848 | CLM50D-MPV-110-12 | IEK | Пластина монтажная вертикальная. Универсальность монтажа с любым размещением коробки. Совместимы с лотками любой высота борта. | 280.58 | 252.52
00-00050849 | CLM50D-MPV-110-12-HDZ | IEK | Пластина монтажная вертикальная. Универсальность монтажа с любым размещением коробки. Совместимы с лотками любой высота борта. | 601.92 | 541.73
00-00050850 | CLM50D-MPV-157-12 | IEK | Пластина монтажная вертикальная. Универсальность монтажа с любым размещением коробки. Совместимы с лотками любой высота борта. Совместимы с силовыми разъемами MAGNUM. | 379.51 | 341.56
00-00050851 | CLM50D-MPV-157-12-HDZ | IEK | Пластина монтажная вертикальная. Универсальность монтажа с любым размещением коробки. Совместимы с лотками любой высота борта. Совместимы с силовыми разъемами MAGNUM. | 902.59 | 812.33
00-00050846 | CLM50D-MPG-340-12 | IEK | Пластина монтажная горизонтальная. Универсальность монтажа с любым размещением коробки. Совместимы с лотками любой высота борта. Совместимы с силовыми разъемами MAGNUM. Усиленная конструкция с ребрами жесткости. | 565.96 | 509.36
00-00050847 | CLM50D-MPG-340-12-HDZ | IEK | Пластина монтажная горизонтальная. Универсальность монтажа с любым размещением коробки. Совместимы с лотками любой высота борта. Совместимы с силовыми разъемами MAGNUM. Усиленная конструкция с ребрами жесткости. | 1064.12 | 957.71
00-00106233 | Пластина монтажная (PR13.1918) | Промрукав | Пластина монтажная универсальная ПМУ-90 INOX (AISI 409) Промрукав | 1594.48 | 1435.03
00-00106234 | Пластина монтажная (PR13.1916) | Промрукав | Пластина монтажная универсальная ПМУ-90 Промрукав | 1292.66 | 1163.39
00-00113834 | Пластина (PR08.8794) | Промрукав | STRUT монтажные элементы в исполнении HDZ - это изделия с защитным покрытием горячий цинк (по ГОСТ 9.307), которые предназначены для создания инженерных систем как внутри помещений, так и на открытом воздухе. Пластина П-образная, с тремя круглыми отверстиями, диаметром 13 мм, размер 40х26х135 мм и толщиной 5 мм, вес 0,25 кг..Используется для соединения монтажных STRUT-профилей между собой. | 722.5 | 650.25
00-00090740 | Пластина (PR16.1121) | Промрукав | Пластина П-образная, с тремя круглыми отверстиями, диаметром 13 мм, размер 40х26х135 мм и толщиной 5 мм, вес 0,25 кг. Защищена от коррозии цинковым покрытием, нанесенным методом горячего цинкования. Используется для соединения монтажных STRUT-профилей между собой. | 728.82 | 655.94
00-00090741 | Пластина (PR16.1122) | Промрукав | Пластина П-образная, с пятью круглыми отверстиями, диаметром 13 мм, размерами 40х50х135 мм и толщиной 5 мм, вес 0,30 кг. Используется для соединения между собой двух STRUT-профилей без использования сварки, с помощью специальных монтажных крепежей. Защищена от коррозии цинковым покрытием, нанесенным методом горячего цинкования. | 746.02 | 671.42
00-00113836 | Пластина (PR08.8793) | Промрукав | STRUT монтажные элементы в исполнении HDZ - это изделия с защитным покрытием горячий цинк (по ГОСТ 9.307), которые предназначены для создания инженерных систем как внутри помещений, так и на открытом воздухе. Пластина П-образная, с пятью круглыми отверстиями, диаметром 13 мм, размерами 40х50х135 мм и толщиной 5 мм, вес 0,30 кг. Предназначена для перекрестного соединения двух страт-профилей. | 762.36 | 686.12
00-00090742 | Пластина (PR16.1123) | Промрукав | Пластина П-образная, с шестью круглыми отверстиями, диаметром 13 мм. Используется для соединения между собой двух STRUT-профилей без использования сварки, с помощью специальных монтажных крепежей. Защищена от коррозии цинковым покрытием, нанесенным методом горячего цинкования. | 1030.18 | 927.16
00-00113837 | Пластина (PR08.8796) | Промрукав | STRUT монтажные элементы в исполнении HDZ - это изделия с защитным покрытием горячий цинк (по ГОСТ 9.307), которые предназначены для создания инженерных систем как внутри помещений, так и на открытом воздухе. Предназначена для монтажа страт-консолей под углом от 0 до 90 градусов с плавным изменением угла в плоскости, перпендикулярной оси опорного профиля. Используется для подъема и спуска кабельных трасс, инженерных коммуникаций. | 4873.46 | 4386.11
00-00113838 | Пластина (PR08.8797) | Промрукав | STRUT монтажные элементы в исполнении HDZ - это изделия с защитным покрытием горячий цинк (по ГОСТ 9.307), которые предназначены для создания инженерных систем как внутри помещений, так и на открытом воздухе. Предназначена для монтажа страт-консолей под углом от 0 до 360 градусов в плоскости, перпендикулярной оси опорного профиля. Используется для подъема и спуска кабельных трасс, инженерных коммуникаций. | 1079.83 | 971.85
00-00090743 | Пластина (PR16.1125) | Промрукав | Пластина поворотная малая - применяется для крепления страт профилей со свободным поворотным креплением. | 1089.3 | 980.37
00-00090744 | Пластина (PR16.1124) | Промрукав | Пластина поворотная - применяется для крепления страт профилей со свободным поворотным креплением. | 4916.19 | 4424.57
00-00113839 | Пластина (PR08.8801) | Промрукав | STRUT монтажные элементы в исполнении HDZ - это изделия с защитным покрытием горячий цинк (по ГОСТ 9.307), которые предназначены для создания инженерных систем как внутри помещений, так и на открытом воздухе. Используется как соединительный элемент для создания монтажных узлов. | 590.24 | 531.22
00-00090745 | Пластина (PR16.1126) | Промрукав | Пластина Т-образная 4 отверстия - Т-образного вида металлическая пластина толщина материала 5 мм. одно круглое отверстие на коротком плече, три отверстия на длинном плече d=12 мм. Применяется для соединения отрезков страт-профиля между собой под углом 90 градусов в горизонтальной плоскости, для этого используется страт-гайка и болт соответствующего диаметра. | 595.42 | 535.88
00-00113840 | Пластина (PR08.8800) | Промрукав | STRUT монтажные элементы в исполнении HDZ - это изделия с защитным покрытием горячий цинк (по ГОСТ 9.307), которые предназначены для создания инженерных систем как внутри помещений, так и на открытом воздухе. Используется как соединительный элемент для создания монтажных узлов под углом 45º. | 654.13 | 588.72
00-00090746 | Пластина (PR16.1127) | Промрукав | Пластина т-образная - применяется для крепления страт профилей под углом 45 градусов. | 659.86 | 593.87
00-00113841 | Пластина (PR08.22874) | Промрукав | STRUT монтажные элементы в исполнении HDZ - это изделия с защитным покрытием горячий цинк (по ГОСТ 9.307), которые предназначены для создания инженерных систем как внутри помещений, так и на открытом воздухе. Используется как соединительный элемент для создания монтажных узлов под углом 90º. | 685.4 | 616.86
00-00113842 | Пластина (PR08.8808) | Промрукав | STRUT монтажные элементы в исполнении HDZ - это изделия с защитным покрытием горячий цинк (по ГОСТ 9.307), которые предназначены для создания инженерных систем как внутри помещений, так и на открытом воздухе. Используется как соединительный элемент для создания монтажных узлов под углом 90º. | 652.15 | 586.94
00-00113843 | Пластина (PR08.8813) | Промрукав | STRUT монтажные элементы в исполнении HDZ - это изделия с защитным покрытием горячий цинк (по ГОСТ 9.307), которые предназначены для создания инженерных систем как внутри помещений, так и на открытом воздухе. Используется как соединительный элемент для создания монтажных узлов под углом 90º. | 652.15 | 586.94
00-00113844 | Пластина (PR08.8811) | Промрукав | STRUT монтажные элементы в исполнении HDZ - это изделия с защитным покрытием горячий цинк (по ГОСТ 9.307), которые предназначены для создания инженерных систем как внутри помещений, так и на открытом воздухе. Применяется для соединения страт-профилей под углом 90º. | 334.75 | 301.28
00-00113845 | Пластина (PR08.8816) | Промрукав | STRUT монтажные элементы в исполнении HDZ - это изделия с защитным покрытием горячий цинк (по ГОСТ 9.307), которые предназначены для создания инженерных систем как внутри помещений, так и на открытом воздухе. Применяется для соединения страт-профилей под углом 90º. | 462.55 | 416.3
00-00113846 | Пластина (PR08.8809) | Промрукав | STRUT монтажные элементы в исполнении HDZ - это изделия с защитным покрытием горячий цинк (по ГОСТ 9.307), которые предназначены для создания инженерных систем как внутри помещений, так и на открытом воздухе. Используется как соединительный элемент для создания монтажных узлов. | 669.1 | 602.19
00-00024103 | 2160-07-01 | REXANT | Подвес для крепления кабеля к тросу 160х12 мм REXANT используется при монтаже воздушных оптических, слаботочных и других кабельных линий к тросам. Конструкция подвеса придает необходимую прочность в смонтированном состоянии, предотвращает возможный контакт троса с кабелем, что в свою очередь обеспечивает защиту от возможных статических токов, от ударов молний и прочих опасностей в процессе эксплуатации подобных смонтированных конструкций. Изделие изготовлено из полипропилена и имеет диаметр обхвата кабеля от 6 до 30 мм, а троса – от 3 до 6 мм. Также оно оснащено неразъемным замком и устойчиво к ультрафиолету. Прочность на разрыв составляет 60 кг. | 2275.75 | 2275.75
00-00129621 | Подкладка под бетонное основание (PR08.28776) | Промрукав | Подкладка под бетонное основание 500х500 мм Промрукав предназначена для защиты кровельного покрытия от повреждений при установке мачты. Она обеспечивает безопасное и надежное крепление, предотвращая возможные механические повреждения и продлевая срок службы кровли. | 1344.97 | 1210.47
00-00129617 | Полоса горячеоцинкованная (PR08.28744) | Промрукав | Используется для отведения тока от молниеприемников к заземляющим устройствам и для формирования контура заземления. | 31071.85 | 27964.67
00-00129616 | Полоса горячеоцинкованная (PR08.28737) | Промрукав | Используется для отведения тока от молниеприемников к заземляющим устройствам и для формирования контура заземления. | 31073.76 | 27966.38
00-00015447 | Муфта соединительная МС (герметичная) | Полисервис | Муфта соединительная МС (герметичная) Пластмассовая, L=110 мм, ∅25 мм, под кабель ∅4…8 мм | 780 | 740
00-00124688 | Монтажная скоба ø10, 100 шт. (5212) | СКИЗЭЛ | Монтажная скоба ø10. Для крепления виброкабеля. 100 шт. в упаковке. | 1500 | 1350
00-00124518 | Монтажная скоба ø8, 100 шт (5211) | СКИЗЭЛ | Монтажная скоба ø8. Применяется для трибокабеля на деревянном или металлическом заграждении. 100 шт. в упаковке. | 1900 | 1710
00-00124692 | Муфта наружной герметизации (SKICHEL) (5113) | СКИЗЭЛ | Для дополнительной наружной герметизации муфты переходной, муфты соединительной и устройства оконечного в извещателях "Гюрза-038ПЗ". СНЛБ.434412.003 | 1850 | 1665
00-00080541 | Муфта переходная (SKICHEL) (5111) | СКИЗЭЛ | Муфта переходная (SKICHEL) для соединения ЧЭ с соединительным кабелем РК в извещателях "Гюрза-035ПЗ", "Гюрза-070ПЗ", "Гюрза-035ПЗВ", "Гюрза-038ПЗ", "Гюрза-048ПЗ" и серий "К", "П", "ПЗР". СНЛБ.434412.001 | 3080 | 2772
00-00080540 | Муфта соединительная (SKICHEL) (5112) | СКИЗЭЛ | Муфта соединительная (SKICHEL) для соединения отдельных отрезков ЧЭ в извещателях "Гюрза-035ПЗ", "Гюрза-070ПЗ", "Гюрза-035ПЗВ", "Гюрза-038ПЗ", "Гюрза-048ПЗ" и серий "К", "П", "ПЗР". СНЛБ.434412.002 | 3080 | 2772
00-00124693 | Муфта соединительная сенсорного кабеля (4421) | СКИЗЭЛ | Позволяет увеличить расстояние между сенсором и РЧС-Т до 500 м. Обеспечивает герметичное, экранированное соединение. В качестве кабеля удлинения рекомендуется применять кабель Par Lan F/UTP Cat5e PE 1x2x0.52 или Par Lan F/UTP Cat5e PE 2x2x0.52 или другой двужильный экранированный кабель для наружной прокладки с аналогичными характеристиками. СНЛБ.687416.002 ИС | 3080 | 2772
00-00025675 | USK11-04-100 | IEK | Скоба 4мм круглая пластиковая, предназначена для быстрого и надежного крепления круглых и плоских кабелей. Возможно крепление к дереву, прессованному картону и швам кирпичной кладки, к штукатурке, бетону, кирпичу. Изготовлены из гибкого негорючего ударопрочного полипропилена, гвоздь - закаленная оцинкованная сталь. | 93.88 | 84.49
00-00076985 | USK11-06-100 | IEK | Скоба для быстрого и надежного крепления круглых и плоских кабелей. Возможно крепление к дереву, прессованному картону и швам кирпичной кладки, к штукатурке, бетону, кирпичу. Изготовлены из гибкого негорючего ударопрочного полипропилена, гвоздь - закаленная оцинкованная сталь. | 94.95 | 85.46
00-00042142 | USK21-09-100 | IEK | Скоба 9мм плоская пластиковая, предназначена для быстрого и надежного крепления круглых и плоских кабелей. Возможно крепление к дереву, прессованному картону и швам кирпичной кладки, к штукатурке, бетону, кирпичу. Изготовлены из гибкого негорючего ударопрочного полипропилена, гвоздь - закаленная оцинкованная сталь. | 139.39 | 125.45
00-00148320 | Скоба (PR08.38448) | Промрукав | Скоба верхняя прижимная (100 шт/уп) Промрукав (PR08.38448) | 86.62 | 77.96
00-00130775 | Скоба внутренняя для прижима кабеля (853-001) | ПожТехКабель | Скоба внутренняя для прижима кабеля 100 мм | 234.51 | 211.06
00-00134561 | Скоба внутренняя для прижима кабеля (853-002) | ПожТехКабель | Скоба внутренняя для прижима кабеля 150 мм | 293.22 | 263.9
00-00134562 | Скоба внутренняя для прижима кабеля (853-003) | ПожТехКабель | Скоба внутренняя для прижима кабеля 200 мм | 351.74 | 316.56
00-00134563 | Скоба внутренняя для прижима кабеля (853-004) | ПожТехКабель | Скоба внутренняя для прижима кабеля 300 мм | 468.92 | 422.03
00-00134564 | Скоба внутренняя для прижима кабеля (853-005) | ПожТехКабель | Скоба внутренняя для прижима кабеля 400 мм | 586.19 | 527.57
00-00130774 | Скоба внутренняя для прижима кабеля (853-010) | ПожТехКабель | Скоба внутренняя для прижима кабеля 50 мм | 176.14 | 158.53
00-00134565 | Скоба внутренняя для прижима кабеля (853-006) | ПожТехКабель | Скоба внутренняя для прижима кабеля 500 мм | 571.42 | 514.28
00-00134566 | Скоба внутренняя для прижима кабеля (853-007) | ПожТехКабель | Скоба внутренняя для прижима кабеля 600 мм | 634.67 | 571.21
00-00122349 | Скоба дистанционная (PR08.28465) | Промрукав | Скоба дистанционная стальная применяется для крепления кабелей и труб на потолке, стене и на полу. Состоит из двух частей, скрепляемых винтами. Для быстрого и простого монтажа скоба имеет надрез и удобную самоблокирующуюся верхнюю часть в месте крепления. - Высокая прочность крепления; - Самоблокирующаяся верхняя часть; - Защитное антикоррозийное покрытие 8-10 мкм; - Толщина стали - 1,2 мм; - Крепление осуществляется с помощью шурупа, дюбеля или дюбель-гвоздя. | 208.65 | 187.79
00-00122348 | Скоба дистанционная (PR08.28466) | Промрукав | Скоба дистанционная стальная применяется для крепления кабелей и труб на потолке, стене и на полу. Состоит из двух частей, скрепляемых винтами. Для быстрого и простого монтажа скоба имеет надрез и удобную самоблокирующуюся верхнюю часть в месте крепления. - Высокая прочность крепления; - Самоблокирующаяся верхняя часть; - Защитное антикоррозийное покрытие 8-10 мкм; - Толщина стали - 1,2 мм; - Крепление осуществляется с помощью шурупа, дюбеля или дюбель-гвоздя. | 180.19 | 162.17
00-00122347 | Скоба дистанционная (PR08.28467) | Промрукав | Скоба дистанционная стальная применяется для крепления кабелей и труб на потолке, стене и на полу. Состоит из двух частей, скрепляемых винтами. Для быстрого и простого монтажа скоба имеет надрез и удобную самоблокирующуюся верхнюю часть в месте крепления. - Высокая прочность крепления; - Самоблокирующаяся верхняя часть; - Защитное антикоррозийное покрытие 8-10 мкм; - Толщина стали - 1,2 мм; - Крепление осуществляется с помощью шурупа, дюбеля или дюбель-гвоздя. | 152.93 | 137.64
00-00122346 | Скоба дистанционная (PR08.28468) | Промрукав | Скоба дистанционная стальная применяется для крепления кабелей и труб на потолке, стене и на полу. Состоит из двух частей, скрепляемых винтами. Для быстрого и простого монтажа скоба имеет надрез и удобную самоблокирующуюся верхнюю часть в месте крепления. - Высокая прочность крепления; - Самоблокирующаяся верхняя часть; - Защитное антикоррозийное покрытие 8-10 мкм; - Толщина стали - 1,2 мм; - Крепление осуществляется с помощью шурупа, дюбеля или дюбель-гвоздя. | 157.37 | 141.63
00-00122345 | Скоба дистанционная (PR08.28469) | Промрукав | Скоба дистанционная стальная применяется для крепления кабелей и труб на потолке, стене и на полу. Состоит из двух частей, скрепляемых винтами. Для быстрого и простого монтажа скоба имеет надрез и удобную самоблокирующуюся верхнюю часть в месте крепления. - Высокая прочность крепления; - Самоблокирующаяся верхняя часть; - Защитное антикоррозийное покрытие 8-10 мкм; - Толщина стали - 1,2 мм; - Крепление осуществляется с помощью шурупа, дюбеля или дюбель-гвоздя. | 147.12 | 132.41
00-00106490 | Скоба (PR16.4373) | Промрукав | Система подвесов в исполнении HDZ – это изделия с защитным покрытием горячий цинк (по ГОСТ 9.307),предназначенный для прокладки и монтажа металлических лотков по стенам, потолкам и другим несущим конструкциям зданий и сооружений, как внутри помещений, так и на открытом воздухе. Элемент крепления шпильки к потолку. Изготавливается из оцинкованной стали толщиной 2,0 мм. | 280.99 | 252.89
00-00112284 | Скоба (PR16.4352) | Промрукав | Система подвесов в исполнении AISI 409 – это изделия, изготовленные из ферритовой марки нержавеющей стали 08Х13, обладающих коррозионной стойкостью и высокими прочностями показателями, что позволяет применять изделия, в различных непищевых отраслях промышленности. Элемент крепления шпильки к потолку. Изготавливается из оцинкованной стали толщиной 2,0 мм. | 725.29 | 652.76
00-00081818 | Скоба для подвеса шпильки(PR08.4829) | Промрукав | Элемент крепления шпильки к потолку. Изготавливается из оцинкованной стали толщиной 1.5 мм. | 172.85 | 155.57
00-00051025 | CLW10-GEM-KS-1157 | IEK | Скоба для крепления стоек К1150-К1155 к несущей поверхности. Материал: - оцинкованная сталь УТ2,5 - лакокрасочное покрытие У3 - горячее цинкование УТ1,5 по ГОСТ 15150-69. | 185.97 | 167.37
00-00110085 | Скоба СМД d10-11 мм (PR13.1980) | Промрукав | Скоба металлическая двухлапковая, предназначена для крепления металлорукава, металлических и пластиковых труб к различным поверхностям, а также для монтажа кабеля и провода. | 8.28 | 7.45
00-00110086 | Скоба СМД d12-13 мм (PR13.1982) | Промрукав | Скоба металлическая двухлапковая, предназначена для крепления металлорукава, металлических и пластиковых труб к различным поверхностям, а также для монтажа кабеля и провода. | 8.51 | 7.66
00-00110087 | Скоба СМД d14-15 мм (PR13.1985) | Промрукав | Скоба металлическая двухлапковая, предназначена для крепления металлорукава, металлических и пластиковых труб к различным поверхностям, а также для монтажа кабеля и провода. | 9.28 | 8.35
00-00110088 | Скоба СМД d21-22 мм (PR13.1987) | Промрукав | Скоба металлическая двухлапковая, предназначена для крепления металлорукава, металлических и пластиковых труб к различным поверхностям, а также для монтажа кабеля и провода. | 13.52 | 12.17
00-00110089 | Скоба СМД d25-26 мм (PR13.1989) | Промрукав | Скоба металлическая двухлапковая, предназначена для крепления металлорукава, металлических и пластиковых труб к различным поверхностям, а также для монтажа кабеля и провода. | 15.3 | 13.77
00-00110090 | Скоба СМД d31-32 мм (PR13.1992) | Промрукав | Скоба металлическая двухлапковая, предназначена для крепления металлорукава, металлических и пластиковых труб к различным поверхностям, а также для монтажа кабеля и провода. | 18.07 | 16.26
00-00110091 | Скоба СМД d38-40 мм (PR13.1994) | Промрукав | Скоба металлическая двухлапковая, предназначена для крепления металлорукава, металлических и пластиковых труб к различным поверхностям, а также для монтажа кабеля и провода. | 24.61 | 22.15
00-00110092 | Скоба СМД d48-50 мм (PR13.1996) | Промрукав | Скоба металлическая двухлапковая, предназначена для крепления металлорукава, металлических и пластиковых труб к различным поверхностям, а также для монтажа кабеля и провода. | 32.02 | 28.82
00-00110093 | Скоба СМД d6-7 мм (PR13.1975) | Промрукав | Скоба металлическая двухлапковая, предназначена для крепления металлорукава, металлических и пластиковых труб к различным поверхностям, а также для монтажа кабеля и провода. | 7.08 | 6.37
00-00110094 | Скоба СМД d60-63 мм (PR13.1998) | Промрукав | Скоба металлическая двухлапковая, предназначена для крепления металлорукава, металлических и пластиковых труб к различным поверхностям, а также для монтажа кабеля и провода. | 39.67 | 35.7
00-00110095 | Скоба СМД d8-9 мм (PR13.1977) | Промрукав | Скоба металлическая двухлапковая, предназначена для крепления металлорукава, металлических и пластиковых труб к различным поверхностям, а также для монтажа кабеля и провода. | 7.85 | 7.07
00-00058765 | Скоба металл.СМО16-17пист.без отв.(100)(PR08.2753) | Промрукав | Скоба металлическая однолапковая для монтажного пистолета (без отверстий). Предназначена для крепления металлорукава, металлических и пластиковых труб к различным поверхностям, а также для монтажа кабеля и провода. | 8.73 | 7.86
00-00058766 | Скоба металл.СМО19-20пист.без отв.(100)(PR08.2754) | Промрукав | Скоба металлическая однолапковая для монтажного пистолета (без отверстий). Предназначена для крепления металлорукава, металлических и пластиковых труб к различным поверхностям, а также для монтажа кабеля и провода. | 11.15 | 10.04
00-00058767 | Скоба металл.СМО21-22пист.без отв.(100)(PR08.2755) | Промрукав | Скоба металлическая однолапковая для монтажного пистолета (без отверстий). Предназначена для крепления металлорукава, металлических и пластиковых труб к различным поверхностям, а также для монтажа кабеля и провода. | 11.36 | 10.22
00-00058768 | Скоба металл.СМО25-26пист.без отв.(100)(PR08.2756) | Промрукав | Скоба металлическая однолапковая для монтажного пистолета (без отверстий). Предназначена для крепления металлорукава, металлических и пластиковых труб к различным поверхностям, а также для монтажа кабеля и провода. | 12.85 | 11.57
00-00058769 | Скоба металл.СМО31-32пист.без отв.(50)(PR08.2795) | Промрукав | Скоба металлическая однолапковая для монтажного пистолета (без отверстий). Предназначена для крепления металлорукава, металлических и пластиковых труб к различным поверхностям, а также для монтажа кабеля и провода. | 15.23 | 13.71
00-00050730 | CMA12-10-100 | IEK | Скобы металлические применяются для крепления металлорукава, труб, кабеля с помощью метизов. | Уточняйте у менеджера | Уточняйте у менеджера
00-00050731 | CMA12-12-100 | IEK | Скобы металлические применяются для крепления металлорукава, труб, кабеля с помощью метизов. | Уточняйте у менеджера | Уточняйте у менеджера
00-00050732 | CMA12-14-100 | IEK | Скобы металлические применяются для крепления металлорукава, труб, кабеля с помощью метизов. | Уточняйте у менеджера | Уточняйте у менеджера
00-00050733 | CMA12-16-100 | IEK | Скобы металлические применяются для крепления металлорукава, труб, кабеля с помощью метизов. | Уточняйте у менеджера | Уточняйте у менеджера
00-00050734 | CMA12-19-100 | IEK | Скобы металлические применяются для крепления металлорукава, труб, кабеля с помощью метизов. | Уточняйте у менеджера | Уточняйте у менеджера
00-00050735 | CMA12-21-100 | IEK | Скобы металлические применяются для крепления металлорукава, труб, кабеля с помощью метизов. | Уточняйте у менеджера | Уточняйте у менеджера
00-00050736 | CMA12-25-100 | IEK | Скобы металлические применяются для крепления металлорукава, труб, кабеля с помощью метизов. | Уточняйте у менеджера | Уточняйте у менеджера
00-00050737 | CMA12-31-100 | IEK | Скобы металлические применяются для крепления металлорукава, труб, кабеля с помощью метизов. | Уточняйте у менеджера | Уточняйте у менеджера
00-00050738 | CMA12-38-100 | IEK | Скобы металлические применяются для крепления металлорукава, труб, кабеля с помощью метизов. | Уточняйте у менеджера | Уточняйте у менеджера
00-00050739 | CMA12-48-050 | IEK | Скобы металлические применяются для крепления металлорукава, труб, кабеля с помощью метизов. | Уточняйте у менеджера | Уточняйте у менеджера
00-00035679 | CMAT11-19-100 | IEK | Скобы металлические применяются для крепления металлорукава, труб, кабеля с помощью метизов. | 8.6 | 7.74
00-00050755 | CMAT11-10-100 | IEK | Скобы металлические применяются для крепления металлорукава, труб, кабеля с помощью метизов. | 6.69 | 6.02
00-00050747 | CMAT11-12-010 | IEK | Скобы металлические применяются для крепления металлорукава, труб, кабеля с помощью метизов. | 77.2 | 69.48
00-00050756 | CMAT11-12-100 | IEK | Скобы металлические применяются для крепления металлорукава, труб, кабеля с помощью метизов. | 7.02 | 6.32
00-00050757 | CMAT11-14-100 | IEK | Скобы металлические применяются для крепления металлорукава, труб, кабеля с помощью метизов. | 7.42 | 6.68
00-00050748 | CMAT11-16-010 | IEK | Скобы металлические применяются для крепления металлорукава, труб, кабеля с помощью метизов. | 84 | 75.6
00-00046407 | CMAT11-16-100 | IEK | Скобы металлические применяются для крепления металлорукава, труб, кабеля с помощью метизов. | 7.71 | 6.94
00-00050749 | CMAT11-19-010 | IEK | Скобы металлические применяются для крепления металлорукава, труб, кабеля с помощью метизов. | 103.4 | 93.06
00-00050750 | CMAT11-21-010 | IEK | Скобы металлические применяются для крепления металлорукава, труб, кабеля с помощью метизов. | 113.91 | 102.52
00-00036395 | CMAT11-21-100 | IEK | Скобы металлические применяются для крепления металлорукава, труб, кабеля с помощью метизов. | 9.59 | 8.63
00-00050751 | CMAT11-25-010 | IEK | Скобы металлические применяются для крепления металлорукава, труб, кабеля с помощью метизов. | 148.16 | 133.34
00-00046179 | CMAT11-25-100 | IEK | Скобы металлические применяются для крепления металлорукава, труб, кабеля с помощью метизов. | 13.51 | 12.16
00-00050758 | CMAT11-31-100 | IEK | Скобы металлические применяются для крепления металлорукава, труб, кабеля с помощью метизов. | 16.87 | 15.18
00-00050759 | CMAT11-38-100 | IEK | Скобы металлические применяются для крепления металлорукава, труб, кабеля с помощью метизов. | 18.91 | 17.02
00-00047421 | CMAT11-48-050 | IEK | Скобы металлические применяются для крепления металлорукава, труб, кабеля с помощью метизов. | 21.66 | 19.49
00-00050740 | CMAT10-10-100 | IEK | Скобы металлические применяются для крепления металлорукава, труб, кабеля с помощью метизов. | 5.36 | 4.82
00-00046698 | CMAT10-12-100 | IEK | Скобы металлические применяются для крепления металлорукава, труб, кабеля с помощью метизов. | 5.64 | 5.08
00-00050742 | CMAT10-14-010 | IEK | Скобы металлические применяются для крепления металлорукава, труб, кабеля с помощью метизов. | 67.43 | 60.69
00-00050741 | CMAT10-14-100 | IEK | Скобы металлические применяются для крепления металлорукава, труб, кабеля с помощью метизов. | 6.14 | 5.53
00-00050743 | CMAT10-16-010 | IEK | Скобы металлические применяются для крепления металлорукава, труб, кабеля с помощью метизов. | 75.75 | 68.18
00-00036275 | CMAT10-16-100 | IEK | Скобы металлические применяются для крепления металлорукава, труб, кабеля с помощью метизов. | 6.91 | 6.22
00-00050744 | CMAT10-19-010 | IEK | Скобы металлические применяются для крепления металлорукава, труб, кабеля с помощью метизов. | 93.2 | 83.88
00-00046354 | CMAT10-19-100 | IEK | Скобы металлические применяются для крепления металлорукава, труб, кабеля с помощью метизов. | 7.71 | 6.94
00-00050745 | CMAT10-21-010 | IEK | Скобы металлические применяются для крепления металлорукава, труб, кабеля с помощью метизов. | 118.61 | 106.75
00-00036274 | CMAT10-21-100 | IEK | Скобы металлические применяются для крепления металлорукава, труб, кабеля с помощью метизов. | 10.8 | 9.72
00-00050746 | CMAT10-25-010 | IEK | Скобы металлические применяются для крепления металлорукава, труб, кабеля с помощью метизов. | 131.61 | 118.45
00-00035968 | CMAT10-25-100 | IEK | Скобы металлические применяются для крепления металлорукава, труб, кабеля с помощью метизов. | 11.99 | 10.79
00-00050752 | CMAT10-31-100 | IEK | Скобы металлические применяются для крепления металлорукава, труб, кабеля с помощью метизов. | 21.4 | 19.26
00-00050753 | CMAT10-38-100 | IEK | Скобы металлические применяются для крепления металлорукава, труб, кабеля с помощью метизов. | 22.03 | 19.83
00-00050754 | CMAT10-48-050 | IEK | Скобы металлические применяются для крепления металлорукава, труб, кабеля с помощью метизов. | 25.86 | 23.27
00-00113320 | Скоба (PR13.02433) | Промрукав | Скоба металлическая двухлапковая усиленная противопожарная (СМДУ), предназначена для крепления металлорукава, металлических и пластиковых труб к различным несущим поверхностям, а также для монтажа кабельной продукции. Изготавливается с монтажными отверстиями диаметром 6,5мм, что обеспечивает возможность установки анкер-клина диаметром 6мм. Конструкция скоб соответствует ГОСТ 17678-80. Скобы металлические изготавливаются из оцинкованной стали (по ГОСТ 14918), толщиной от 0,9 до 1,9мм. Применяются в ОКЛ. | 7.26 | 6.53
00-00113321 | Скоба (PR13.02434) | Промрукав | Скоба металлическая двухлапковая усиленная противопожарная (СМДУ), предназначена для крепления металлорукава, металлических и пластиковых труб к различным несущим поверхностям, а также для монтажа кабельной продукции. Изготавливается с монтажными отверстиями диаметром 6,5мм, что обеспечивает возможность установки анкер-клина диаметром 6мм. Конструкция скоб соответствует ГОСТ 17678-80. Скобы металлические изготавливаются из оцинкованной стали (по ГОСТ 14918), толщиной от 0,9 до 1,9мм. Применяются в ОКЛ. | 7.46 | 6.71
00-00113322 | Скоба (PR13.02435) | Промрукав | Скоба металлическая двухлапковая усиленная противопожарная (СМДУ), предназначена для крепления металлорукава, металлических и пластиковых труб к различным несущим поверхностям, а также для монтажа кабельной продукции. Изготавливается с монтажными отверстиями диаметром 6,5мм, что обеспечивает возможность установки анкер-клина диаметром 6мм. Конструкция скоб соответствует ГОСТ 17678-80. Скобы металлические изготавливаются из оцинкованной стали (по ГОСТ 14918), толщиной от 0,9 до 1,9мм. Применяются в ОКЛ. | 8.15 | 7.34
00-00113323 | Скоба (PR13.02436) | Промрукав | Скоба металлическая двухлапковая усиленная противопожарная (СМДУ), предназначена для крепления металлорукава, металлических и пластиковых труб к различным несущим поверхностям, а также для монтажа кабельной продукции. Изготавливается с монтажными отверстиями диаметром 6,5мм, что обеспечивает возможность установки анкер-клина диаметром 6мм. Конструкция скоб соответствует ГОСТ 17678-80. Скобы металлические изготавливаются из оцинкованной стали (по ГОСТ 14918), толщиной от 0,9 до 1,9мм. Применяются в ОКЛ. | 8.56 | 7.7
00-00113324 | Скоба (PR13.02437) | Промрукав | Скоба металлическая двухлапковая усиленная противопожарная (СМДУ), предназначена для крепления металлорукава, металлических и пластиковых труб к различным несущим поверхностям, а также для монтажа кабельной продукции. Изготавливается с монтажными отверстиями диаметром 6,5мм, что обеспечивает возможность установки анкер-клина диаметром 6мм. Конструкция скоб соответствует ГОСТ 17678-80. Скобы металлические изготавливаются из оцинкованной стали (по ГОСТ 14918), толщиной от 0,9 до 1,9мм. Применяются в ОКЛ. | 10.79 | 9.71
00-00113325 | Скоба (PR13.02438) | Промрукав | Скоба металлическая двухлапковая усиленная противопожарная (СМДУ), предназначена для крепления металлорукава, металлических и пластиковых труб к различным несущим поверхностям, а также для монтажа кабельной продукции. Изготавливается с монтажными отверстиями диаметром 6,5мм, что обеспечивает возможность установки анкер-клина диаметром 6мм. Конструкция скоб соответствует ГОСТ 17678-80. Скобы металлические изготавливаются из оцинкованной стали (по ГОСТ 14918), толщиной от 0,9 до 1,9мм. Применяются в ОКЛ. | 11.88 | 10.69
00-00113326 | Скоба (PR13.02439) | Промрукав | Скоба металлическая двухлапковая усиленная противопожарная (СМДУ), предназначена для крепления металлорукава, металлических и пластиковых труб к различным несущим поверхностям, а также для монтажа кабельной продукции. Изготавливается с монтажными отверстиями диаметром 6,5мм, что обеспечивает возможность установки анкер-клина диаметром 6мм. Конструкция скоб соответствует ГОСТ 17678-80. Скобы металлические изготавливаются из оцинкованной стали (по ГОСТ 14918), толщиной от 0,9 до 1,9мм. Применяются в ОКЛ. | 13.41 | 12.07
00-00113327 | Скоба (PR13.02440) | Промрукав | Скоба металлическая двухлапковая усиленная противопожарная (СМДУ), предназначена для крепления металлорукава, металлических и пластиковых труб к различным несущим поверхностям, а также для монтажа кабельной продукции. Изготавливается с монтажными отверстиями диаметром 6,5мм, что обеспечивает возможность установки анкер-клина диаметром 6мм. Конструкция скоб соответствует ГОСТ 17678-80. Скобы металлические изготавливаются из оцинкованной стали (по ГОСТ 14918), толщиной от 0,9 до 1,9мм. Применяются в ОКЛ. | 15.82 | 14.24
00-00113328 | Скоба (PR13.02441) | Промрукав | Скоба металлическая двухлапковая усиленная противопожарная (СМДУ), предназначена для крепления металлорукава, металлических и пластиковых труб к различным несущим поверхностям, а также для монтажа кабельной продукции. Изготавливается с монтажными отверстиями диаметром 6,5мм, что обеспечивает возможность установки анкер-клина диаметром 6мм. Конструкция скоб соответствует ГОСТ 17678-80. Скобы металлические изготавливаются из оцинкованной стали (по ГОСТ 14918), толщиной от 0,9 до 1,9мм. Применяются в ОКЛ. | 20.55 | 18.5
00-00113329 | Скоба (PR13.02442) | Промрукав | Скоба металлическая двухлапковая усиленная противопожарная (СМДУ), предназначена для крепления металлорукава, металлических и пластиковых труб к различным несущим поверхностям, а также для монтажа кабельной продукции. Изготавливается с монтажными отверстиями диаметром 6,5мм, что обеспечивает возможность установки анкер-клина диаметром 6мм. Конструкция скоб соответствует ГОСТ 17678-80. Скобы металлические изготавливаются из оцинкованной стали (по ГОСТ 14918), толщиной от 0,9 до 1,9мм. Применяются в ОКЛ. | 26.74 | 24.07
00-00113330 | Скоба (PR13.02395) | Промрукав | Скоба металлическая двухлапковая усиленная противопожарная (СМДУ), предназначена для крепления металлорукава, металлических и пластиковых труб к различным несущим поверхностям, а также для монтажа кабельной продукции. Изготавливается с овальным отверстиями 10х5мм (скобы диаметром от 6 до 40мм), и 10х6мм (скобы диаметром от 48-63мм), что обеспечивает возможность установки самореза с пресс-шайбой диаметром 4,2мм. Конструкция скоб соответствует ГОСТ 17678-80. Скобы металлические изготавливаются из оцинкованной стали (по ГОСТ 14918), толщиной от 0,9 до 1,9мм. Применяются в ОКЛ. | 6.22 | 5.6
00-00113331 | Скоба (PR13.02443) | Промрукав | Скоба металлическая двухлапковая усиленная противопожарная (СМДУ), предназначена для крепления металлорукава, металлических и пластиковых труб к различным несущим поверхностям, а также для монтажа кабельной продукции. Изготавливается с монтажными отверстиями диаметром 6,5мм, что обеспечивает возможность установки анкер-клина диаметром 6мм. Конструкция скоб соответствует ГОСТ 17678-80. Скобы металлические изготавливаются из оцинкованной стали (по ГОСТ 14918), толщиной от 0,9 до 1,9мм. Применяются в ОКЛ. | 32.03 | 28.83
00-00113332 | Скоба (PR13.02432) | Промрукав | Скоба металлическая двухлапковая усиленная противопожарная (СМДУ), предназначена для крепления металлорукава, металлических и пластиковых труб к различным несущим поверхностям, а также для монтажа кабельной продукции. Изготавливается с монтажными отверстиями диаметром 6,5мм, что обеспечивает возможность установки анкер-клина диаметром 6мм. Конструкция скоб соответствует ГОСТ 17678-80. Скобы металлические изготавливаются из оцинкованной стали (по ГОСТ 14918), толщиной от 0,9 до 1,9мм. Применяются в ОКЛ. | 6.87 | 6.18
00-00134877 | Скоба металлическая двухлапковая (851-004) | ПожТехКабель | Скоба металлическая двухлапковая 16-17 мм, 100 шт/уп | 4.35 | 3.91
00-00134878 | Скоба металлическая двухлапковая (851-054) | ПожТехКабель | Скоба металлическая двухлапковая 16-17 мм, 100 шт/уп | 13.89 | 12.5
00-00060909 | Скоба металлическая двухлапковая (851-005) | ПожТехКабель | Скоба металлическая двухлапковая 19-20 мм, 100 шт/уп | 4.81 | 4.33
00-00134879 | Скоба металлическая двухлапковая (851-024) | ПожТехКабель | Скоба металлическая двухлапковая 19-20 мм, под анкер, 100 шт/уп | 12.73 | 11.46
00-00132171 | Скоба металлическая двухлапковая (851-006) | ПожТехКабель | Скоба металлическая двухлапковая 21-22 мм, под саморез, 100 шт/уп | 4.41 | 3.97
00-00089360 | Скоба металлическая двухлапковая (851-007) | ПожТехКабель | Скоба металлическая двухлапковая 25-26 мм, 100 шт/уп | 6.3 | 5.67
00-00062261 | Скоба металлическая двухлапковая (851-008) | ПожТехКабель | Скоба металлическая двухлапковая 31-32 мм, 50 шт/уп | 8.63 | 7.77
00-00055807 | Скоба металлическая двухлапковая (851-009) | ПожТехКабель | Скоба металлическая двухлапковая 38-40 мм, 50 шт/уп | 12.24 | 11.02
00-00109118 | Скоба металлическая двухлапковая (851-010) | ПожТехКабель | Скоба металлическая двухлапковая 48-50 мм, 50 шт/уп | 13.46 | 12.12
00-00067872 | Скоба металлическая двухлапковая (851-011) | ПожТехКабель | Скоба металлическая двухлапковая 60-63 мм, 50 шт/уп | 31.08 | 27.97
00-00058784 | Скоба металл.двухлап.СМД 10-11 (100 шт)(PR08.2543) | Промрукав | Скоба металлическая двухлапковая, предназначена для крепления металлорукава, металлических и пластиковых труб к различным поверхностям, а также для монтажа кабеля и провода. | 3.17 | 2.85
00-00058785 | Скоба металл.двухлап.СМД 12-13 (100 шт)(PR08.2544) | Промрукав | Скоба металлическая двухлапковая, предназначена для крепления металлорукава, металлических и пластиковых труб к различным поверхностям, а также для монтажа кабеля и провода. | 3.72 | 3.35
00-00058786 | Скоба металл.двухлап.СМД 14-15 (100 шт)(PR08.2545) | Промрукав | Скоба металлическая двухлапковая, предназначена для крепления металлорукава, металлических и пластиковых труб к различным поверхностям, а также для монтажа кабеля и провода. | 4.02 | 3.62
00-00039873 | Скоба металлическая двухлапковая СМД 16-17 (100 шт | Промрукав | Крепежная скоба предназначена для крепления металлорукава, металлических и пластиковых труб к различным поверхностям, а также для монтажа кабеля и провода. | 4.27 | 3.84
00-00059366 | Скоба металл.двух.СМД16-17без отв.(100)(PR08.3640) | Промрукав | Скоба металлическая двухлапковая, предназначена для крепления металлорукава, металлических и пластиковых труб к различным поверхностям, а также для монтажа кабеля и провода. | 10.61 | 9.55
00-00039874 | Скоба металлическая двухлапковая СМД 19-20 (100 шт | Промрукав | Крепежная скоба предназначена для крепления металлорукава, металлических и пластиковых труб к различным поверхностям, а также для монтажа кабеля и провода. | 5.19 | 4.67
00-00059367 | Скоба металл.двух.СМД19-20без отв.(100)(PR08.3641) | Промрукав | Скоба металлическая двухлапковая, предназначена для крепления металлорукава, металлических и пластиковых труб к различным поверхностям, а также для монтажа кабеля и провода. | 12.12 | 10.91
00-00058789 | Скоба металл.двухлап.СМД 21-22 (100 шт)(PR08.2548) | Промрукав | Скоба металлическая двухлапковая, предназначена для крепления металлорукава, металлических и пластиковых труб к различным поверхностям, а также для монтажа кабеля и провода. | 5.47 | 4.92
00-00047846 | Скоба металлическая двухлапковая СМД 25-26 (100 шт | Промрукав | Крепежная скоба предназначена для крепления металлорукава, металлических и пластиковых труб к различным поверхностям, а также для монтажа кабеля и провода. | 7.49 | 6.74
00-00058120 | Скоба металл.двухлап.СМД 31-32 (50шт)(PR08.2550) | Промрукав | Скоба металлическая двухлапковая, предназначена для крепления металлорукава, металлических и пластиковых труб к различным поверхностям, а также для монтажа кабеля и провода. | 9.39 | 8.45
00-00058792 | Скоба металл.двухлап.СМД 38-40 (50 шт)(PR08.2551) | Промрукав | Скоба металлическая двухлапковая, предназначена для крепления металлорукава, металлических и пластиковых труб к различным поверхностям, а также для монтажа кабеля и провода. | 11.77 | 10.59
00-00058793 | Скоба металл.двухлап.СМД 48-50 (50 шт)(PR08.2552) | Промрукав | Скоба металлическая двухлапковая, предназначена для крепления металлорукава, металлических и пластиковых труб к различным поверхностям, а также для монтажа кабеля и провода. | 15.37 | 13.83
00-00047460 | Скоба металлическая двухлапковая СМД 60-63 (50 шт/ | Промрукав | Крепежная скоба предназначена для крепления металлорукава, металлических и пластиковых труб к различным поверхностям, а также для монтажа кабеля и провода. | 22.21 | 19.99
00-00058781 | Скоба металл.двухлап.СМД 63-65 (50 шт)(PR08.2662) | Промрукав | Скоба металлическая двухлапковая, предназначена для крепления металлорукава, металлических и пластиковых труб к различным поверхностям, а также для монтажа кабеля и провода. | 20.54 | 18.49
00-00058783 | Скоба металл.двухлап.СМД 8-9 (100 шт)(PR08.2542) | Промрукав | Скоба металлическая двухлапковая, предназначена для крепления металлорукава, металлических и пластиковых труб к различным поверхностям, а также для монтажа кабеля и провода. | 3.02 | 2.72
00-00115935 | PR13.02551 | Строитель | Скобы металлические, предназначены для крепления металлорукава, металлических и пластиковых труб к различным поверхностям, а также для монтажа кабеля и провода. | Уточняйте у менеджера | Уточняйте у менеджера
00-00115936 | PR13.02555 | Строитель | Скобы металлические, предназначены для крепления металлорукава, металлических и пластиковых труб к различным поверхностям, а также для монтажа кабеля и провода. | Уточняйте у менеджера | Уточняйте у менеджера
00-00106184 | Скоба металлическая (PR08.6015) | Промрукав | Скоба металлическая двухлапковая с полимерным покрытием для прокладки и крепежа кабельных линий, металлорукавов в ПВХ-изоляции, полимерных и стальных труб. | 35.76 | 32.18
00-00106185 | Скоба металлическая (PR08.6014) | Промрукав | Скоба металлическая двухлапковая с полимерным покрытием для прокладки и крепежа кабельных линий, металлорукавов в ПВХ-изоляции, полимерных и стальных труб. | 43.09 | 38.78
00-00106186 | Скоба металлическая (PR08.6016) | Промрукав | Скоба металлическая двухлапковая с полимерным покрытием для прокладки и крепежа кабельных линий, металлорукавов в ПВХ-изоляции, полимерных и стальных труб. | 48.92 | 44.03
00-00106187 | Скоба металлическая (PR08.6017) | Промрукав | Скоба металлическая двухлапковая с полимерным покрытием для прокладки и крепежа кабельных линий, металлорукавов в ПВХ-изоляции, полимерных и стальных труб. | 61.84 | 55.66
00-00106188 | Скоба металлическая (PR08.6018) | Промрукав | Скоба металлическая двухлапковая с полимерным покрытием для прокладки и крепежа кабельных линий, металлорукавов в ПВХ-изоляции, полимерных и стальных труб. | 62.62 | 56.36
00-00106189 | Скоба металлическая (PR08.6019) | Промрукав | Скоба металлическая двухлапковая с полимерным покрытием для прокладки и крепежа кабельных линий, металлорукавов в ПВХ-изоляции, полимерных и стальных труб. | 77.07 | 69.36
00-00106190 | Скоба металлическая (PR08.6020) | Промрукав | Скоба металлическая двухлапковая с полимерным покрытием для прокладки и крепежа кабельных линий, металлорукавов в ПВХ-изоляции, полимерных и стальных труб. | 88.33 | 79.5
00-00106191 | Скоба металлическая (PR08.6021) | Промрукав | Скоба металлическая двухлапковая с полимерным покрытием для прокладки и крепежа кабельных линий, металлорукавов в ПВХ-изоляции, полимерных и стальных труб. | 103.16 | 92.84
00-00106192 | Скоба металлическая (PR08.6022) | Промрукав | Скоба металлическая двухлапковая с полимерным покрытием для прокладки и крепежа кабельных линий, металлорукавов в ПВХ-изоляции, полимерных и стальных труб. | 132.25 | 119.03
00-00113346 | Скоба (PR08.20715) | Промрукав | Скобы из нержавеющей стали наиболее устойчивы к агрессивным атмосферным условиям, кислотам и реагентам. Предназначены для крепления металлорукава, металлических и пластиковых труб к различным поверхностям, а также для монтажа кабеля и провода. | Уточняйте у менеджера | Уточняйте у менеджера
00-00113347 | Скоба (PR08.20718) | Промрукав | Скобы из нержавеющей стали наиболее устойчивы к агрессивным атмосферным условиям, кислотам и реагентам. Предназначены для крепления металлорукава, металлических и пластиковых труб к различным поверхностям, а также для монтажа кабеля и провода. | Уточняйте у менеджера | Уточняйте у менеджера
00-00113348 | Скоба (PR08.20722) | Промрукав | Скобы из нержавеющей стали наиболее устойчивы к агрессивным атмосферным условиям, кислотам и реагентам. Предназначены для крепления металлорукава, металлических и пластиковых труб к различным поверхностям, а также для монтажа кабеля и провода. | 34.44 | 31
00-00113349 | Скоба (PR08.20726) | Промрукав | Скобы из нержавеющей стали наиболее устойчивы к агрессивным атмосферным условиям, кислотам и реагентам. Предназначены для крепления металлорукава, металлических и пластиковых труб к различным поверхностям, а также для монтажа кабеля и провода. | 36.15 | 32.54
00-00113350 | Скоба (PR08.20743) | Промрукав | Скобы из нержавеющей стали наиболее устойчивы к агрессивным атмосферным условиям, кислотам и реагентам. Предназначены для крепления металлорукава, металлических и пластиковых труб к различным поверхностям, а также для монтажа кабеля и провода. | 40.4 | 36.36
00-00113351 | Скоба (PR08.20746) | Промрукав | Скобы из нержавеющей стали наиболее устойчивы к агрессивным атмосферным условиям, кислотам и реагентам. Предназначены для крепления металлорукава, металлических и пластиковых труб к различным поверхностям, а также для монтажа кабеля и провода. | 43.91 | 39.52
00-00113352 | Скоба (PR08.20749) | Промрукав | Скобы из нержавеющей стали наиболее устойчивы к агрессивным атмосферным условиям, кислотам и реагентам. Предназначены для крепления металлорукава, металлических и пластиковых труб к различным поверхностям, а также для монтажа кабеля и провода. | 51.66 | 46.49
00-00113353 | Скоба (PR08.13281) | Промрукав | Скобы из нержавеющей стали наиболее устойчивы к агрессивным атмосферным условиям, кислотам и реагентам. Предназначены для крепления металлорукава, металлических и пластиковых труб к различным поверхностям, а также для монтажа кабеля и провода. | 64.46 | 58.01
00-00113354 | Скоба (PR08.20752) | Промрукав | Скобы из нержавеющей стали наиболее устойчивы к агрессивным атмосферным условиям, кислотам и реагентам. Предназначены для крепления металлорукава, металлических и пластиковых труб к различным поверхностям, а также для монтажа кабеля и провода. | 74.37 | 66.93
00-00113355 | Скоба (PR08.20755) | Промрукав | Скобы из нержавеющей стали наиболее устойчивы к агрессивным атмосферным условиям, кислотам и реагентам. Предназначены для крепления металлорукава, металлических и пластиковых труб к различным поверхностям, а также для монтажа кабеля и провода. | 97.57 | 87.81
00-00113356 | Скоба (PR08.20811) | Промрукав | Скобы из нержавеющей стали наиболее устойчивы к агрессивным атмосферным условиям, кислотам и реагентам. Предназначены для крепления металлорукава, металлических и пластиковых труб к различным поверхностям, а также для монтажа кабеля и провода. | 122.47 | 110.22
00-00113357 | Скоба (PR08.20708) | Промрукав | Скобы из нержавеющей стали наиболее устойчивы к агрессивным атмосферным условиям, кислотам и реагентам. Предназначены для крепления металлорукава, металлических и пластиковых труб к различным поверхностям, а также для монтажа кабеля и провода. | Уточняйте у менеджера | Уточняйте у менеджера
00-00115909 | Скоба (PR13.02409) | Промрукав | Скоба металлическая двухлапковая усиленная противопожарная (СМДУ), предназначена для крепления металлорукава, металлических и пластиковых труб к различным несущим поверхностям, а также для монтажа кабельной продукции. Изготавливается с овальным отверстиями 10х5мм (скобы диаметром от 6 до 40мм), и 10х6мм (скобы диаметром от 48-63мм), что обеспечивает возможность установки самореза с пресс-шайбой диаметром 4,2мм. Конструкция скоб соответствует ГОСТ 17678-80. Скобы металлические изготавливаются из оцинкованной стали (по ГОСТ 14918), толщиной от 0,9 до 1,9мм. Применяются в ОКЛ. | 7.26 | 6.53
00-00115910 | Скоба (PR13.02410) | Промрукав | Скоба металлическая двухлапковая усиленная противопожарная (СМДУ), предназначена для крепления металлорукава, металлических и пластиковых труб к различным несущим поверхностям, а также для монтажа кабельной продукции. Изготавливается с овальным отверстиями 10х5мм (скобы диаметром от 6 до 40мм), и 10х6мм (скобы диаметром от 48-63мм), что обеспечивает возможность установки самореза с пресс-шайбой диаметром 4,2мм. Конструкция скоб соответствует ГОСТ 17678-80. Скобы металлические изготавливаются из оцинкованной стали (по ГОСТ 14918), толщиной от 0,9 до 1,9мм. Применяются в ОКЛ. | 7.46 | 6.71
00-00115911 | Скоба (PR13.02411) | Промрукав | Скоба металлическая двухлапковая усиленная противопожарная (СМДУ), предназначена для крепления металлорукава, металлических и пластиковых труб к различным несущим поверхностям, а также для монтажа кабельной продукции. Изготавливается с овальным отверстиями 10х5мм (скобы диаметром от 6 до 40мм), и 10х6мм (скобы диаметром от 48-63мм), что обеспечивает возможность установки самореза с пресс-шайбой диаметром 4,2мм. Конструкция скоб соответствует ГОСТ 17678-80. Скобы металлические изготавливаются из оцинкованной стали (по ГОСТ 14918), толщиной от 0,9 до 1,9мм. Применяются в ОКЛ. | 8.15 | 7.34
00-00115912 | Скоба (PR13.02412) | Промрукав | Скоба металлическая двухлапковая усиленная противопожарная (СМДУ), предназначена для крепления металлорукава, металлических и пластиковых труб к различным несущим поверхностям, а также для монтажа кабельной продукции. Изготавливается с овальным отверстиями 10х5мм (скобы диаметром от 6 до 40мм), и 10х6мм (скобы диаметром от 48-63мм), что обеспечивает возможность установки самореза с пресс-шайбой диаметром 4,2мм. Конструкция скоб соответствует ГОСТ 17678-80. Скобы металлические изготавливаются из оцинкованной стали (по ГОСТ 14918), толщиной от 0,9 до 1,9мм. Применяются в ОКЛ. | 8.56 | 7.7
00-00115913 | Скоба (PR13.02413) | Промрукав | Скоба металлическая двухлапковая усиленная противопожарная (СМДУ), предназначена для крепления металлорукава, металлических и пластиковых труб к различным несущим поверхностям, а также для монтажа кабельной продукции. Изготавливается с овальным отверстиями 10х5мм (скобы диаметром от 6 до 40мм), и 10х6мм (скобы диаметром от 48-63мм), что обеспечивает возможность установки самореза с пресс-шайбой диаметром 4,2мм. Конструкция скоб соответствует ГОСТ 17678-80. Скобы металлические изготавливаются из оцинкованной стали (по ГОСТ 14918), толщиной от 0,9 до 1,9мм. Применяются в ОКЛ. | 10.79 | 9.71
00-00115914 | Скоба (PR13.02414) | Промрукав | Скоба металлическая двухлапковая усиленная противопожарная (СМДУ), предназначена для крепления металлорукава, металлических и пластиковых труб к различным несущим поверхностям, а также для монтажа кабельной продукции. Изготавливается с овальным отверстиями 10х5мм (скобы диаметром от 6 до 40мм), и 10х6мм (скобы диаметром от 48-63мм), что обеспечивает возможность установки самореза с пресс-шайбой диаметром 4,2мм. Конструкция скоб соответствует ГОСТ 17678-80. Скобы металлические изготавливаются из оцинкованной стали (по ГОСТ 14918), толщиной от 0,9 до 1,9мм. Применяются в ОКЛ. | 11.88 | 10.69
00-00115915 | Скоба (PR13.02415) | Промрукав | Скоба металлическая двухлапковая усиленная противопожарная (СМДУ), предназначена для крепления металлорукава, металлических и пластиковых труб к различным несущим поверхностям, а также для монтажа кабельной продукции. Изготавливается с овальным отверстиями 10х5мм (скобы диаметром от 6 до 40мм), и 10х6мм (скобы диаметром от 48-63мм), что обеспечивает возможность установки самореза с пресс-шайбой диаметром 4,2мм. Конструкция скоб соответствует ГОСТ 17678-80. Скобы металлические изготавливаются из оцинкованной стали (по ГОСТ 14918), толщиной от 0,9 до 1,9мм. Применяются в ОКЛ. | 13.41 | 12.07
00-00115916 | Скоба (PR13.02416) | Промрукав | Скоба металлическая двухлапковая усиленная противопожарная (СМДУ), предназначена для крепления металлорукава, металлических и пластиковых труб к различным несущим поверхностям, а также для монтажа кабельной продукции. Изготавливается с овальным отверстиями 10х5мм (скобы диаметром от 6 до 40мм), и 10х6мм (скобы диаметром от 48-63мм), что обеспечивает возможность установки самореза с пресс-шайбой диаметром 4,2мм. Конструкция скоб соответствует ГОСТ 17678-80. Скобы металлические изготавливаются из оцинкованной стали (по ГОСТ 14918), толщиной от 0,9 до 1,9мм. Применяются в ОКЛ. | 15.82 | 14.24
00-00115917 | Скоба (PR13.02417) | Промрукав | Скоба металлическая двухлапковая усиленная противопожарная (СМДУ), предназначена для крепления металлорукава, металлических и пластиковых труб к различным несущим поверхностям, а также для монтажа кабельной продукции. Изготавливается с овальным отверстиями 10х5мм (скобы диаметром от 6 до 40мм), и 10х6мм (скобы диаметром от 48-63мм), что обеспечивает возможность установки самореза с пресс-шайбой диаметром 4,2мм. Конструкция скоб соответствует ГОСТ 17678-80. Скобы металлические изготавливаются из оцинкованной стали (по ГОСТ 14918), толщиной от 0,9 до 1,9мм. Применяются в ОКЛ. | 20.55 | 18.5
00-00115918 | Скоба (PR13.02418) | Промрукав | Скоба металлическая двухлапковая усиленная противопожарная (СМДУ), предназначена для крепления металлорукава, металлических и пластиковых труб к различным несущим поверхностям, а также для монтажа кабельной продукции. Изготавливается с овальным отверстиями 10х5мм (скобы диаметром от 6 до 40мм), и 10х6мм (скобы диаметром от 48-63мм), что обеспечивает возможность установки самореза с пресс-шайбой диаметром 4,2мм. Конструкция скоб соответствует ГОСТ 17678-80. Скобы металлические изготавливаются из оцинкованной стали (по ГОСТ 14918), толщиной от 0,9 до 1,9мм. Применяются в ОКЛ. | 26.74 | 24.07
00-00115919 | Скоба (PR13.02393) | Промрукав | Скоба металлическая двухлапковая усиленная противопожарная (СМДУ), предназначена для крепления металлорукава, металлических и пластиковых труб к различным несущим поверхностям, а также для монтажа кабельной продукции. Изготавливается с овальным отверстиями 10х5мм (скобы диаметром от 6 до 40мм), и 10х6мм (скобы диаметром от 48-63мм), что обеспечивает возможность установки самореза с пресс-шайбой диаметром 4,2мм. Конструкция скоб соответствует ГОСТ 17678-80. Скобы металлические изготавливаются из оцинкованной стали (по ГОСТ 14918), толщиной от 0,9 до 1,9мм. Применяются в ОКЛ. | 6.22 | 5.6
00-00115920 | Скоба (PR13.02419) | Промрукав | Скоба металлическая двухлапковая усиленная противопожарная (СМДУ), предназначена для крепления металлорукава, металлических и пластиковых труб к различным несущим поверхностям, а также для монтажа кабельной продукции. Изготавливается с овальным отверстиями 10х5мм (скобы диаметром от 6 до 40мм), и 10х6мм (скобы диаметром от 48-63мм), что обеспечивает возможность установки самореза с пресс-шайбой диаметром 4,2мм. Конструкция скоб соответствует ГОСТ 17678-80. Скобы металлические изготавливаются из оцинкованной стали (по ГОСТ 14918), толщиной от 0,9 до 1,9мм. Применяются в ОКЛ. | 34.76 | 31.28
00-00115921 | Скоба (PR13.02408) | Промрукав | Скоба металлическая двухлапковая усиленная противопожарная (СМДУ), предназначена для крепления металлорукава, металлических и пластиковых труб к различным несущим поверхностям, а также для монтажа кабельной продукции. Изготавливается с овальным отверстиями 10х5мм (скобы диаметром от 6 до 40мм), и 10х6мм (скобы диаметром от 48-63мм), что обеспечивает возможность установки самореза с пресс-шайбой диаметром 4,2мм. Конструкция скоб соответствует ГОСТ 17678-80. Скобы металлические изготавливаются из оцинкованной стали (по ГОСТ 14918), толщиной от 0,9 до 1,9мм. Применяются в ОКЛ. | 6.87 | 6.18
00-00113333 | Скоба (PR13.02421) | Промрукав | Скоба металлическая однолапковая усиленная (СМОУ), предназначена для крепления металлорукава, металлических и пластиковых труб к различным несущим поверхностям, а также для монтажа кабельной продукции. Изготавливается с монтажными отверстиями диаметром 6,5мм, что обеспечивает возможность установки анкер-клина диаметром 6 мм. Конструкция скоб соответствует ГОСТ 17678-80. Скобы металлические изготавливаются из оцинкованной стали (по ГОСТ 14918), толщиной от 0,9 до 1,9мм. Применяются в ОКЛ. | 6.5 | 5.85
00-00113334 | Скоба (PR13.02422) | Промрукав | Скоба металлическая однолапковая усиленная (СМОУ), предназначена для крепления металлорукава, металлических и пластиковых труб к различным несущим поверхностям, а также для монтажа кабельной продукции. Изготавливается с монтажными отверстиями диаметром 6,5мм, что обеспечивает возможность установки анкер-клина диаметром 6 мм. Конструкция скоб соответствует ГОСТ 17678-80. Скобы металлические изготавливаются из оцинкованной стали (по ГОСТ 14918), толщиной от 0,9 до 1,9мм. Применяются в ОКЛ. | 6.73 | 6.06
00-00113335 | Скоба (PR13.02423) | Промрукав | Скоба металлическая однолапковая усиленная (СМОУ), предназначена для крепления металлорукава, металлических и пластиковых труб к различным несущим поверхностям, а также для монтажа кабельной продукции. Изготавливается с монтажными отверстиями диаметром 6,5мм, что обеспечивает возможность установки анкер-клина диаметром 6 мм. Конструкция скоб соответствует ГОСТ 17678-80. Скобы металлические изготавливаются из оцинкованной стали (по ГОСТ 14918), толщиной от 0,9 до 1,9мм. Применяются в ОКЛ. | 7.26 | 6.53
00-00113336 | Скоба (PR13.02424) | Промрукав | Скоба металлическая однолапковая усиленная (СМОУ), предназначена для крепления металлорукава, металлических и пластиковых труб к различным несущим поверхностям, а также для монтажа кабельной продукции. Изготавливается с монтажными отверстиями диаметром 6,5мм, что обеспечивает возможность установки анкер-клина диаметром 6 мм. Конструкция скоб соответствует ГОСТ 17678-80. Скобы металлические изготавливаются из оцинкованной стали (по ГОСТ 14918), толщиной от 0,9 до 1,9мм. Применяются в ОКЛ. | 7.64 | 6.88
00-00113337 | Скоба (PR13.02425) | Промрукав | Скоба металлическая однолапковая усиленная (СМОУ), предназначена для крепления металлорукава, металлических и пластиковых труб к различным несущим поверхностям, а также для монтажа кабельной продукции. Изготавливается с монтажными отверстиями диаметром 6,5мм, что обеспечивает возможность установки анкер-клина диаметром 6 мм. Конструкция скоб соответствует ГОСТ 17678-80. Скобы металлические изготавливаются из оцинкованной стали (по ГОСТ 14918), толщиной от 0,9 до 1,9мм. Применяются в ОКЛ. | 9.29 | 8.36
00-00113338 | Скоба (PR13.02426) | Промрукав | Скоба металлическая однолапковая усиленная (СМОУ), предназначена для крепления металлорукава, металлических и пластиковых труб к различным несущим поверхностям, а также для монтажа кабельной продукции. Изготавливается с монтажными отверстиями диаметром 6,5мм, что обеспечивает возможность установки анкер-клина диаметром 6 мм. Конструкция скоб соответствует ГОСТ 17678-80. Скобы металлические изготавливаются из оцинкованной стали (по ГОСТ 14918), толщиной от 0,9 до 1,9мм. Применяются в ОКЛ. | 10.1 | 9.09
00-00113339 | Скоба (PR13.02427) | Промрукав | Скоба металлическая однолапковая усиленная (СМОУ), предназначена для крепления металлорукава, металлических и пластиковых труб к различным несущим поверхностям, а также для монтажа кабельной продукции. Изготавливается с монтажными отверстиями диаметром 6,5мм, что обеспечивает возможность установки анкер-клина диаметром 6 мм. Конструкция скоб соответствует ГОСТ 17678-80. Скобы металлические изготавливаются из оцинкованной стали (по ГОСТ 14918), толщиной от 0,9 до 1,9мм. Применяются в ОКЛ. | 11.45 | 10.31
00-00113340 | Скоба (PR13.02428) | Промрукав | Скоба металлическая однолапковая усиленная (СМОУ), предназначена для крепления металлорукава, металлических и пластиковых труб к различным несущим поверхностям, а также для монтажа кабельной продукции. Изготавливается с монтажными отверстиями диаметром 6,5мм, что обеспечивает возможность установки анкер-клина диаметром 6 мм. Конструкция скоб соответствует ГОСТ 17678-80. Скобы металлические изготавливаются из оцинкованной стали (по ГОСТ 14918), толщиной от 0,9 до 1,9мм. Применяются в ОКЛ. | 13.55 | 12.2
00-00113341 | Скоба (PR13.02429) | Промрукав | Скоба металлическая однолапковая усиленная (СМОУ), предназначена для крепления металлорукава, металлических и пластиковых труб к различным несущим поверхностям, а также для монтажа кабельной продукции. Изготавливается с монтажными отверстиями диаметром 6,5мм, что обеспечивает возможность установки анкер-клина диаметром 6 мм. Конструкция скоб соответствует ГОСТ 17678-80. Скобы металлические изготавливаются из оцинкованной стали (по ГОСТ 14918), толщиной от 0,9 до 1,9мм. Применяются в ОКЛ. | 17.6 | 15.84
00-00113342 | Скоба (PR13.02430) | Промрукав | Скоба металлическая однолапковая усиленная (СМОУ), предназначена для крепления металлорукава, металлических и пластиковых труб к различным несущим поверхностям, а также для монтажа кабельной продукции. Изготавливается с монтажными отверстиями диаметром 6,5мм, что обеспечивает возможность установки анкер-клина диаметром 6 мм. Конструкция скоб соответствует ГОСТ 17678-80. Скобы металлические изготавливаются из оцинкованной стали (по ГОСТ 14918), толщиной от 0,9 до 1,9мм. Применяются в ОКЛ. | 22.89 | 20.6
00-00113343 | Скоба (PR13.02394) | Промрукав | Скоба металлическая однолапковая усиленная противопожарная (СМОУ), предназначена для крепления металлорукава, металлических и пластиковых труб к различным несущим поверхностям, а также для монтажа кабельной продукции. Изготавливается с овальным отверстиями 10х5мм (скобы диаметром от 6 до 40мм), и 10х6мм (скобы диаметром от 48-63мм), что обеспечивает возможность установки самореза с пресс-шайбой диаметром 4,2мм. Конструкция скоб соответствует ГОСТ 17678-80. Скобы металлические изготавливаются из оцинкованной стали (по ГОСТ 14918), толщиной от 0,9 до 1,9мм. Применяются в ОКЛ. | 5.57 | 5.01
00-00113344 | Скоба (PR13.02431) | Промрукав | Скоба металлическая однолапковая усиленная (СМОУ), предназначена для крепления металлорукава, металлических и пластиковых труб к различным несущим поверхностям, а также для монтажа кабельной продукции. Изготавливается с монтажными отверстиями диаметром 6,5мм, что обеспечивает возможность установки анкер-клина диаметром 6 мм. Конструкция скоб соответствует ГОСТ 17678-80. Скобы металлические изготавливаются из оцинкованной стали (по ГОСТ 14918), толщиной от 0,9 до 1,9мм. Применяются в ОКЛ. | 29.73 | 26.76
00-00113345 | Скоба (PR13.02420) | Промрукав | Скоба металлическая однолапковая усиленная (СМОУ), предназначена для крепления металлорукава, металлических и пластиковых труб к различным несущим поверхностям, а также для монтажа кабельной продукции. Изготавливается с монтажными отверстиями диаметром 6,5мм, что обеспечивает возможность установки анкер-клина диаметром 6 мм. Конструкция скоб соответствует ГОСТ 17678-80. Скобы металлические изготавливаются из оцинкованной стали (по ГОСТ 14918), толщиной от 0,9 до 1,9мм. Применяются в ОКЛ. | 6.18 | 5.56
00-00134871 | Скоба металлическая однолапковая (850-002) | ПожТехКабель | Скоба металлическая однолапковая 12-13 мм, под саморез, 100 шт/уп | 3 | 2.7
00-00134872 | Скоба металлическая однолапковая (850-003) | ПожТехКабель | Скоба металлическая однолапковая 14-15 мм, 100 шт/уп | 2.66 | 2.4
00-00085184 | Скоба металлическая однолапковая (850-004) | ПожТехКабель | Скоба металлическая однолапковая 16-17 мм, 100 шт/уп | 2.69 | 2.42
00-00112825 | Скоба металлическая однолапковая (850-054) | ПожТехКабель | Скоба металлическая однолапковая без отверстия для монтажного пистолета 16-17 мм, 100 шт/уп | 4.77 | 4.3
00-00048147 | Скоба металлическая однолапковая (850-023) | ПожТехКабель | Скоба металлическая однолапковая 16-17 мм, под анкер, 100 шт/уп | 9.06 | 8.15
00-00073504 | Скоба металлическая однолапковая (850-005) | ПожТехКабель | Скоба металлическая однолапковая 19-20 мм, 100 шт/уп | 3.86 | 3.47
00-00114060 | Скоба металлическая однолапковая (850-055) | ПожТехКабель | Скоба металлическая однолапковая без отверстия для монтажного пистолета 19-20 мм, 100 шт/уп | 5.14 | 4.63
00-00121327 | Скоба металлическая однолапковая (850-024) | ПожТехКабель | Скоба металлическая однолапковая 19-20 мм, под анкер, 100 шт/уп | 10.43 | 9.39
00-00062244 | Скоба металлическая однолапковая (850-006) | ПожТехКабель | Скоба металлическая однолапковая 21-22 мм, 100 шт/уп | 4.71 | 4.24
00-00134874 | Скоба металлическая однолапковая (850-056) | ПожТехКабель | Скоба металлическая однолапковая 21-22 мм, 100 шт/уп | 5.78 | 5.21
00-00134873 | Скоба металлическая однолапковая (850-025) | ПожТехКабель | Скоба металлическая однолапковая 21-22 мм, под анкер, 100 шт/уп | 11.93 | 10.74
00-00055806 | Скоба металлическая однолапковая (850-007) | ПожТехКабель | Скоба металлическая однолапковая 25-26 мм, 100 шт/уп | 4.56 | 4.1
00-00134875 | Скоба металлическая однолапковая (850-026) | ПожТехКабель | Скоба металлическая однолапковая 25-26 мм, под анкер, 100 шт/уп | 13.68 | 12.31
00-00112826 | Скоба металлическая однолапковая (850-057) | ПожТехКабель | Скоба металлическая однолапковая 25-26 мм, пр. 100 шт/уп | 6.09 | 5.48
00-00108161 | Скоба металлическая однолапковая (850-008) | ПожТехКабель | Скоба металлическая однолапковая 31-32 мм, 50 шт/уп | 6.73 | 6.06
00-00114063 | Скоба металлическая однолапковая (850-058) | ПожТехКабель | Скоба металлическая однолапковая без отверстия для монтажного пистолета 31-32 мм, 50 шт/уп | 9.76 | 8.79
00-00134876 | Скоба металлическая однолапковая (850-027) | ПожТехКабель | Скоба металлическая однолапковая 31-32 мм, под анкер, 50 шт/уп | 28.58 | 25.72
00-00067871 | Скоба металлическая однолапковая (850-009) | ПожТехКабель | Скоба металлическая однолапковая 38-40 мм, 50 шт/уп | 11.68 | 10.51
00-00114064 | Скоба металлическая однолапковая (850-010) | ПожТехКабель | Скоба металлическая однолапковая 48-50 мм, 50 шт/уп | 14.51 | 13.06
00-00046424 | Скоба металлическая однолапковая СМО 10-11 (100 шт | Промрукав | Крепежная скоба предназначена для крепления металлорукава, металлических и пластиковых труб к различным поверхностям, а также для монтажа кабеля и провода. | 2.71 | 2.44
00-00045007 | Скоба металлическая однолапковая СМО 12-13 (100 шт | Промрукав | Крепежная скоба предназначена для крепления металлорукава, металлических и пластиковых труб к различным поверхностям, а также для монтажа кабеля и провода. | 2.87 | 2.58
00-00081934 | Скоба мет. одн.СМО 12-13(100)(PR08.5166) | Промрукав | Скоба металлическая однолапковая, предназначена для крепления металлорукава, металлических и пластиковых труб к различным поверхностям, а также для монтажа кабеля и провода. | 7.53 | 6.78
00-00058797 | Скоба металл.однолап.СМО 14-15 (100 шт)(PR08.2532) | Промрукав | Скоба металлическая однолапковая, предназначена для крепления металлорукава, металлических и пластиковых труб к различным поверхностям, а также для монтажа кабеля и провода. Изготавливается как с монтажными отверстиями, так и без. | 3.07 | 2.76
00-00081935 | Скоба мет. одн.СМО 14-15(100)(PR08.5167) | Промрукав | Скоба металлическая однолапковая, предназначена для крепления металлорукава, металлических и пластиковых труб к различным поверхностям, а также для монтажа кабеля и провода. | 8.16 | 7.34
00-00055170 | Скоба метал. (PR08.2533) | Промрукав | Крепежная скоба предназначена для крепления металлорукава, металлических и пластиковых труб к различным поверхностям, а также для монтажа кабеля и провода. | 4.04 | 3.64
00-00058779 | Скоба мет.одн.СМО16-17отв.d6,5мм(100)(PR08.3742) | Промрукав | Скоба металлическая однолапковая, предназначена для крепления металлорукава, металлических и пластиковых труб к различным поверхностям, а также для монтажа кабеля и провода. Изготавливается как с монтажными отверстиями, так и без. | 4.34 | 3.91
00-00055171 | СМО 19-20 (PR08.2534) | Промрукав | Крепежная скоба предназначена для крепления металлорукава, металлических и пластиковых труб к различным поверхностям, а также для монтажа кабеля и провода. | 5.33 | 4.8
00-00058778 | Скоба мет.одн.СМО19-20 отв.d6,5мм(100)(PR08.3743) | Промрукав | Скоба металлическая однолапковая, предназначена для крепления металлорукава, металлических и пластиковых труб к различным поверхностям, а также для монтажа кабеля и провода. Изготавливается как с монтажными отверстиями, так и без. | 5.11 | 4.6
00-00035848 | Скоба металлическая однолапковая СМО 21-22 (100 шт | Промрукав | Крепежная скоба предназначена для крепления металлорукава, металлических и пластиковых труб к различным поверхностям, а также для монтажа кабеля и провода. | 4.8 | 4.32
00-00058780 | Скоба мет.одн.СМО21-22 отв.d6,5мм(100)(PR08.3744) | Промрукав | Скоба металлическая однолапковая, предназначена для крепления металлорукава, металлических и пластиковых труб к различным поверхностям, а также для монтажа кабеля и провода. Изготавливается как с монтажными отверстиями, так и без. | 5.52 | 4.97
00-00038052 | СМО 25-26 (PR08.2536) | Промрукав | Крепежная скоба предназначена для крепления металлорукава, металлических и пластиковых труб к различным поверхностям, а также для монтажа кабеля и провода. | 6.07 | 5.46
00-00073509 | Скоба мет.одн.СМО 25-26 d6,5мм(100)(PR08.4860) | Промрукав | Скоба металлическая однолапковая СМО 25-26 отв. d 6,5 мм (100 шт/уп) Промрукав (PR08.4860) | 10.71 | 9.64
00-00058815 | Скоба металл.однолап.СМО31-32 (50 шт)(PR08.2537) | Промрукав | Скоба металлическая однолапковая, предназначена для крепления металлорукава, металлических и пластиковых труб к различным поверхностям, а также для монтажа кабеля и провода. Изготавливается как с монтажными отверстиями, так и без. | 10.53 | 9.48
00-00058816 | Скоба металл.однолап.СМО 38-40 (50 шт)(PR08.2538) | Промрукав | Скоба металлическая однолапковая, предназначена для крепления металлорукава, металлических и пластиковых труб к различным поверхностям, а также для монтажа кабеля и провода. Изготавливается как с монтажными отверстиями, так и без. | 13.24 | 11.92
00-00058817 | Скоба металл.однолап.СМО 48-50 (50 шт)(PR08.2539) | Промрукав | Скоба металлическая однолапковая, предназначена для крепления металлорукава, металлических и пластиковых труб к различным поверхностям, а также для монтажа кабеля и провода. Изготавливается как с монтажными отверстиями, так и без. | 14.91 | 13.42
00-00065251 | Скоба мет.однолап. СМО 6-7 (100 )(PR08.2528) | Промрукав | Скоба металлическая однолапковая СМО 6-7 (100 шт/уп) Промрукав (PR08.2528) | 2.53 | 2.28
00-00058794 | Скоба металл.однолап.СМО 60-63 (50 шт)(PR08.2540) | Промрукав | Скоба металлическая однолапковая, предназначена для крепления металлорукава, металлических и пластиковых труб к различным поверхностям, а также для монтажа кабеля и провода. Изготавливается как с монтажными отверстиями, так и без. | 28.61 | 25.75
00-00058818 | Скоба металл.однолап.СМО 8-9 (100 шт)(PR08.2529) | Промрукав | Скоба металлическая однолапковая, предназначена для крепления металлорукава, металлических и пластиковых труб к различным поверхностям, а также для монтажа кабеля и провода. Изготавливается как с монтажными отверстиями, так и без. | 2.58 | 2.32
00-00081936 | Скоба мет. одн.СМО 8-9(100)(PR08.4988) | Промрукав | Скоба металлическая однолапковая, предназначена для крепления металлорукава, металлических и пластиковых труб к различным поверхностям, а также для монтажа кабеля и провода. | 6.95 | 6.26
00-00110096 | Скоба СМО d10-11 (PR13.1965) | Промрукав | Скоба металлическая однолапковая предназначена для крепления металлорукава, металлических и пластиковых труб к различным поверхностям, а также для монтажа кабеля и провода. | 7.75 | 6.98
00-00115937 | PR13.02554 | Строитель | Скобы металлические, предназначены для крепления металлорукава, металлических и пластиковых труб к различным поверхностям, а также для монтажа кабеля и провода. | 7.31 | 6.58
00-00115938 | PR13.02553 | Строитель | Скобы металлические, предназначены для крепления металлорукава, металлических и пластиковых труб к различным поверхностям, а также для монтажа кабеля и провода. | Уточняйте у менеджера | Уточняйте у менеджера
00-00110097 | Скоба СМО d38-40 мм (PR13.1967) | Промрукав | Скоба металлическая однолапковая предназначена для крепления металлорукава, металлических и пластиковых труб к различным поверхностям, а также для монтажа кабеля и провода. | 21.12 | 19.01
00-00110098 | Скоба СМО d48-50 мм (PR13.1969) | Промрукав | Скоба металлическая однолапковая предназначена для крепления металлорукава, металлических и пластиковых труб к различным поверхностям, а также для монтажа кабеля и провода. | 27.43 | 24.69
00-00110099 | Скоба СМО d6-7 мм (PR13.1963) | Промрукав | Скоба металлическая однолапковая предназначена для крепления металлорукава, металлических и пластиковых труб к различным поверхностям, а также для монтажа кабеля и провода. | 6.66 | 5.99
00-00110100 | Скоба СМО d60-63 мм (PR13.1971) | Промрукав | Скоба металлическая однолапковая предназначена для крепления металлорукава, металлических и пластиковых труб к различным поверхностям, а также для монтажа кабеля и провода. | 35.63 | 32.07
00-00106201 | Скоба СМО-П d12-13 мм (PR08.12349) | Промрукав | Скоба металлическая однолапковая с полимерным покрытием для прокладки и крепежа кабельных линий, металлорукавов в ПВХ-изоляции, полимерных и стальных труб. | 33.68 | 30.31
00-00106193 | Скоба металлическая (PR08.6006) | Промрукав | Скоба металлическая однолапковая с полимерным покрытием для прокладки и крепежа кабельных линий, металлорукавов в ПВХ-изоляции, полимерных и стальных труб. | 31.64 | 28.48
00-00106194 | Скоба металлическая (PR08.6007) | Промрукав | Скоба металлическая однолапковая с полимерным покрытием для прокладки и крепежа кабельных линий, металлорукавов в ПВХ-изоляции, полимерных и стальных труб. | 34.96 | 31.46
00-00105852 | Скоба металлическая (PR08.6008) | Промрукав | Скоба металлическая однолапковая с полимерным покрытием для прокладки и крепежа кабельных линий, металлорукавов в ПВХ-изоляции, полимерных и стальных труб. | 37.73 | 33.96
00-00106195 | Скоба металлическая (PR08.6009) | Промрукав | Скоба металлическая однолапковая с полимерным покрытием для прокладки и крепежа кабельных линий, металлорукавов в ПВХ-изоляции, полимерных и стальных труб. | 40.44 | 36.4
00-00106196 | Скоба металлическая (PR08.6010) | Промрукав | Скоба металлическая однолапковая с полимерным покрытием для прокладки и крепежа кабельных линий, металлорукавов в ПВХ-изоляции, полимерных и стальных труб. | 46.49 | 41.84
00-00106197 | Скоба металлическая (PR08.6011) | Промрукав | Скоба металлическая однолапковая с полимерным покрытием для прокладки и крепежа кабельных линий, металлорукавов в ПВХ-изоляции, полимерных и стальных труб. | 58.03 | 52.23
00-00106198 | Скоба металлическая (PR08.6012) | Промрукав | Скоба металлическая однолапковая с полимерным покрытием для прокладки и крепежа кабельных линий, металлорукавов в ПВХ-изоляции, полимерных и стальных труб. | 67.01 | 60.31
00-00106199 | Скоба металлическая (PR08.6013) | Промрукав | Скоба металлическая однолапковая с полимерным покрытием для прокладки и крепежа кабельных линий, металлорукавов в ПВХ-изоляции, полимерных и стальных труб. | Уточняйте у менеджера | Уточняйте у менеджера
00-00106202 | Скоба СМО-П d60-63 мм (PR08.12350) | Промрукав | Скоба металлическая однолапковая с полимерным покрытием для прокладки и крепежа кабельных линий, металлорукавов в ПВХ-изоляции, полимерных и стальных труб. | Уточняйте у менеджера | Уточняйте у менеджера
00-00113358 | Скоба (PR08.20764) | Промрукав | Скобы из нержавеющей стали наиболее устойчивы к агрессивным атмосферным условиям, кислотам и реагентам. Предназначены для крепления металлорукава, металлических и пластиковых труб к различным поверхностям, а также для монтажа кабеля и провода. | 28.9 | 26.01
00-00113359 | Скоба (PR08.20773) | Промрукав | Скобы из нержавеющей стали наиболее устойчивы к агрессивным атмосферным условиям, кислотам и реагентам. Предназначены для крепления металлорукава, металлических и пластиковых труб к различным поверхностям, а также для монтажа кабеля и провода. | 29.91 | 26.92
00-00113360 | Скоба (PR08.20777) | Промрукав | Скобы из нержавеющей стали наиболее устойчивы к агрессивным атмосферным условиям, кислотам и реагентам. Предназначены для крепления металлорукава, металлических и пластиковых труб к различным поверхностям, а также для монтажа кабеля и провода. | 30.06 | 27.05
00-00113361 | Скоба (PR08.20780) | Промрукав | Скобы из нержавеющей стали наиболее устойчивы к агрессивным атмосферным условиям, кислотам и реагентам. Предназначены для крепления металлорукава, металлических и пластиковых труб к различным поверхностям, а также для монтажа кабеля и провода. | 37.03 | 33.33
00-00113362 | Скоба (PR08.20783) | Промрукав | Скобы из нержавеющей стали наиболее устойчивы к агрессивным атмосферным условиям, кислотам и реагентам. Предназначены для крепления металлорукава, металлических и пластиковых труб к различным поверхностям, а также для монтажа кабеля и провода. | 39.35 | 35.42
00-00113363 | Скоба (PR08.20786) | Промрукав | Скобы из нержавеющей стали наиболее устойчивы к агрессивным атмосферным условиям, кислотам и реагентам. Предназначены для крепления металлорукава, металлических и пластиковых труб к различным поверхностям, а также для монтажа кабеля и провода. | 44.62 | 40.16
00-00113364 | Скоба (PR08.20791) | Промрукав | Скобы из нержавеющей стали наиболее устойчивы к агрессивным атмосферным условиям, кислотам и реагентам. Предназначены для крепления металлорукава, металлических и пластиковых труб к различным поверхностям, а также для монтажа кабеля и провода. | 48.05 | 43.25
00-00113365 | Скоба (PR08.20794) | Промрукав | Скобы из нержавеющей стали наиболее устойчивы к агрессивным атмосферным условиям, кислотам и реагентам. Предназначены для крепления металлорукава, металлических и пластиковых труб к различным поверхностям, а также для монтажа кабеля и провода. | 65.86 | 59.27
00-00113366 | Скоба (PR08.20798) | Промрукав | Скобы из нержавеющей стали наиболее устойчивы к агрессивным атмосферным условиям, кислотам и реагентам. Предназначены для крепления металлорукава, металлических и пластиковых труб к различным поверхностям, а также для монтажа кабеля и провода. | Уточняйте у менеджера | Уточняйте у менеджера
00-00113367 | Скоба (PR08.20801) | Промрукав | Скобы из нержавеющей стали наиболее устойчивы к агрессивным атмосферным условиям, кислотам и реагентам. Предназначены для крепления металлорукава, металлических и пластиковых труб к различным поверхностям, а также для монтажа кабеля и провода. | 110.53 | 99.48
00-00113368 | Скоба (PR08.20804) | Промрукав | Скобы из нержавеющей стали наиболее устойчивы к агрессивным атмосферным условиям, кислотам и реагентам. Предназначены для крепления металлорукава, металлических и пластиковых труб к различным поверхностям, а также для монтажа кабеля и провода. | Уточняйте у менеджера | Уточняйте у менеджера
00-00113369 | Скоба (PR08.20761) | Промрукав | Скобы из нержавеющей стали наиболее устойчивы к агрессивным атмосферным условиям, кислотам и реагентам. Предназначены для крепления металлорукава, металлических и пластиковых труб к различным поверхностям, а также для монтажа кабеля и провода. | 28.53 | 25.68
00-00115922 | Скоба (PR13.02397) | Промрукав | Скоба металлическая однолапковая усиленная противопожарная (СМОУ), предназначена для крепления металлорукава, металлических и пластиковых труб к различным несущим поверхностям, а также для монтажа кабельной продукции. Изготавливается с овальным отверстиями 10х5мм (скобы диаметром от 6 до 40мм), и 10х6мм (скобы диаметром от 48-63мм), что обеспечивает возможность установки самореза с пресс-шайбой диаметром 4,2мм. Конструкция скоб соответствует ГОСТ 17678-80. Скобы металлические изготавливаются из оцинкованной стали (по ГОСТ 14918), толщиной от 0,9 до 1,9мм. Применяются в ОКЛ. | 6.5 | 5.85
00-00115923 | Скоба (PR13.02398) | Промрукав | Скоба металлическая однолапковая усиленная противопожарная (СМОУ), предназначена для крепления металлорукава, металлических и пластиковых труб к различным несущим поверхностям, а также для монтажа кабельной продукции. Изготавливается с овальным отверстиями 10х5мм (скобы диаметром от 6 до 40мм), и 10х6мм (скобы диаметром от 48-63мм), что обеспечивает возможность установки самореза с пресс-шайбой диаметром 4,2мм. Конструкция скоб соответствует ГОСТ 17678-80. Скобы металлические изготавливаются из оцинкованной стали (по ГОСТ 14918), толщиной от 0,9 до 1,9мм. Применяются в ОКЛ. | 6.73 | 6.06
00-00115924 | Скоба (PR13.02399) | Промрукав | Скоба металлическая однолапковая усиленная противопожарная (СМОУ), предназначена для крепления металлорукава, металлических и пластиковых труб к различным несущим поверхностям, а также для монтажа кабельной продукции. Изготавливается с овальным отверстиями 10х5мм (скобы диаметром от 6 до 40мм), и 10х6мм (скобы диаметром от 48-63мм), что обеспечивает возможность установки самореза с пресс-шайбой диаметром 4,2мм. Конструкция скоб соответствует ГОСТ 17678-80. Скобы металлические изготавливаются из оцинкованной стали (по ГОСТ 14918), толщиной от 0,9 до 1,9мм. Применяются в ОКЛ. | 7.26 | 6.53
00-00115925 | Скоба (PR13.02400) | Промрукав | Скоба металлическая однолапковая усиленная противопожарная (СМОУ), предназначена для крепления металлорукава, металлических и пластиковых труб к различным несущим поверхностям, а также для монтажа кабельной продукции. Изготавливается с овальным отверстиями 10х5мм (скобы диаметром от 6 до 40мм), и 10х6мм (скобы диаметром от 48-63мм), что обеспечивает возможность установки самореза с пресс-шайбой диаметром 4,2мм. Конструкция скоб соответствует ГОСТ 17678-80. Скобы металлические изготавливаются из оцинкованной стали (по ГОСТ 14918), толщиной от 0,9 до 1,9мм. Применяются в ОКЛ. | 7.64 | 6.88
00-00115926 | Скоба (PR13.02401) | Промрукав | Скоба металлическая однолапковая усиленная противопожарная (СМОУ), предназначена для крепления металлорукава, металлических и пластиковых труб к различным несущим поверхностям, а также для монтажа кабельной продукции. Изготавливается с овальным отверстиями 10х5мм (скобы диаметром от 6 до 40мм), и 10х6мм (скобы диаметром от 48-63мм), что обеспечивает возможность установки самореза с пресс-шайбой диаметром 4,2мм. Конструкция скоб соответствует ГОСТ 17678-80. Скобы металлические изготавливаются из оцинкованной стали (по ГОСТ 14918), толщиной от 0,9 до 1,9мм. Применяются в ОКЛ. | 9.29 | 8.36
00-00115927 | Скоба (PR13.02402) | Промрукав | Скоба металлическая однолапковая усиленная противопожарная (СМОУ), предназначена для крепления металлорукава, металлических и пластиковых труб к различным несущим поверхностям, а также для монтажа кабельной продукции. Изготавливается с овальным отверстиями 10х5мм (скобы диаметром от 6 до 40мм), и 10х6мм (скобы диаметром от 48-63мм), что обеспечивает возможность установки самореза с пресс-шайбой диаметром 4,2мм. Конструкция скоб соответствует ГОСТ 17678-80. Скобы металлические изготавливаются из оцинкованной стали (по ГОСТ 14918), толщиной от 0,9 до 1,9мм. Применяются в ОКЛ. | 10.1 | 9.09
00-00115928 | Скоба (PR13.02403) | Промрукав | Скоба металлическая однолапковая усиленная противопожарная (СМОУ), предназначена для крепления металлорукава, металлических и пластиковых труб к различным несущим поверхностям, а также для монтажа кабельной продукции. Изготавливается с овальным отверстиями 10х5мм (скобы диаметром от 6 до 40мм), и 10х6мм (скобы диаметром от 48-63мм), что обеспечивает возможность установки самореза с пресс-шайбой диаметром 4,2мм. Конструкция скоб соответствует ГОСТ 17678-80. Скобы металлические изготавливаются из оцинкованной стали (по ГОСТ 14918), толщиной от 0,9 до 1,9мм. Применяются в ОКЛ. | 11.45 | 10.31
00-00115929 | Скоба (PR13.02404) | Промрукав | Скоба металлическая однолапковая усиленная противопожарная (СМОУ), предназначена для крепления металлорукава, металлических и пластиковых труб к различным несущим поверхностям, а также для монтажа кабельной продукции. Изготавливается с овальным отверстиями 10х5мм (скобы диаметром от 6 до 40мм), и 10х6мм (скобы диаметром от 48-63мм), что обеспечивает возможность установки самореза с пресс-шайбой диаметром 4,2мм. Конструкция скоб соответствует ГОСТ 17678-80. Скобы металлические изготавливаются из оцинкованной стали (по ГОСТ 14918), толщиной от 0,9 до 1,9мм. Применяются в ОКЛ. | 13.55 | 12.2
00-00115930 | Скоба (PR13.02405) | Промрукав | Скоба металлическая однолапковая усиленная противопожарная (СМОУ), предназначена для крепления металлорукава, металлических и пластиковых труб к различным несущим поверхностям, а также для монтажа кабельной продукции. Изготавливается с овальным отверстиями 10х5мм (скобы диаметром от 6 до 40мм), и 10х6мм (скобы диаметром от 48-63мм), что обеспечивает возможность установки самореза с пресс-шайбой диаметром 4,2мм. Конструкция скоб соответствует ГОСТ 17678-80. Скобы металлические изготавливаются из оцинкованной стали (по ГОСТ 14918), толщиной от 0,9 до 1,9мм. Применяются в ОКЛ. | 17.6 | 15.84
00-00115931 | Скоба (PR13.02406) | Промрукав | Скоба металлическая однолапковая усиленная противопожарная (СМОУ), предназначена для крепления металлорукава, металлических и пластиковых труб к различным несущим поверхностям, а также для монтажа кабельной продукции. Изготавливается с овальным отверстиями 10х5мм (скобы диаметром от 6 до 40мм), и 10х6мм (скобы диаметром от 48-63мм), что обеспечивает возможность установки самореза с пресс-шайбой диаметром 4,2мм. Конструкция скоб соответствует ГОСТ 17678-80. Скобы металлические изготавливаются из оцинкованной стали (по ГОСТ 14918), толщиной от 0,9 до 1,9мм. Применяются в ОКЛ. | 22.89 | 20.6
00-00115932 | Скоба (PR13.02392) | Промрукав | Скоба металлическая однолапковая усиленная противопожарная (СМОУ), предназначена для крепления металлорукава, металлических и пластиковых труб к различным несущим поверхностям, а также для монтажа кабельной продукции. Изготавливается с овальным отверстиями 10х5мм (скобы диаметром от 6 до 40мм), и 10х6мм (скобы диаметром от 48-63мм), что обеспечивает возможность установки самореза с пресс-шайбой диаметром 4,2мм. Конструкция скоб соответствует ГОСТ 17678-80. Скобы металлические изготавливаются из оцинкованной стали (по ГОСТ 14918), толщиной от 0,9 до 1,9мм. Применяются в ОКЛ. | 5.57 | 5.01
00-00115933 | Скоба (PR13.02407) | Промрукав | Скоба металлическая однолапковая усиленная противопожарная (СМОУ), предназначена для крепления металлорукава, металлических и пластиковых труб к различным несущим поверхностям, а также для монтажа кабельной продукции. Изготавливается с овальным отверстиями 10х5мм (скобы диаметром от 6 до 40мм), и 10х6мм (скобы диаметром от 48-63мм), что обеспечивает возможность установки самореза с пресс-шайбой диаметром 4,2мм. Конструкция скоб соответствует ГОСТ 17678-80. Скобы металлические изготавливаются из оцинкованной стали (по ГОСТ 14918), толщиной от 0,9 до 1,9мм. Применяются в ОКЛ. | 29.73 | 26.76
00-00115934 | Скоба (PR13.02396) | Промрукав | Скоба металлическая однолапковая усиленная противопожарная (СМОУ), предназначена для крепления металлорукава, металлических и пластиковых труб к различным несущим поверхностям, а также для монтажа кабельной продукции. Изготавливается с овальным отверстиями 10х5мм (скобы диаметром от 6 до 40мм), и 10х6мм (скобы диаметром от 48-63мм), что обеспечивает возможность установки самореза с пресс-шайбой диаметром 4,2мм. Конструкция скоб соответствует ГОСТ 17678-80. Скобы металлические изготавливаются из оцинкованной стали (по ГОСТ 14918), толщиной от 0,9 до 1,9мм. Применяются в ОКЛ. | 6.18 | 5.56
00-00051012 | CLP1-SPV-100 | IEK | Системы подвесов для металлических лотков предназначены для монтажа металлических лотков (прокатных или проволочных) по элементам здания (потолок, стены, пол). Скоба подвеса верхняя служит для организации подвеса кабельной трассы с помощью шпильки или непосредственно к несущей поверхности. | 600.34 | 540.31
00-00051013 | CLP1-SPV-150 | IEK | Системы подвесов для металлических лотков предназначены для монтажа металлических лотков (прокатных или проволочных) по элементам здания (потолок, стены, пол). Скоба подвеса верхняя служит для организации подвеса кабельной трассы с помощью шпильки или непосредственно к несущей поверхности. | 616.4 | 554.76
00-00051014 | CLP1-SPV-200 | IEK | Системы подвесов для металлических лотков предназначены для монтажа металлических лотков (прокатных или проволочных) по элементам здания (потолок, стены, пол). Скоба подвеса верхняя служит для организации подвеса кабельной трассы с помощью шпильки или непосредственно к несущей поверхности. | 636.21 | 572.59
00-00081820 | Скоба подвеса лотка сверху 100(PR08.2592) | Промрукав | Скоба подвеса лотка сверху, является несущим элементом, который устанавливается над основанием лотка и используется для подвеса линий КНС с небольшой нагрузкой на шпильке. Изготавливается из оцинкованной стали толщиной 1,5 мм. | 422.98 | 380.68
00-00081821 | Скоба подвеса лотка сверху 150(PR08.2593) | Промрукав | Скоба подвеса лотка сверху, является несущим элементом, который устанавливается над основанием лотка и используется для подвеса линий КНС с небольшой нагрузкой на шпильке. Изготавливается из оцинкованной стали толщиной 1,5 мм. | 591.39 | 532.25
00-00081822 | Скоба подвеса лотка сверху 200(PR08.2594) | Промрукав | Скоба подвеса лотка сверху, является несущим элементом, который устанавливается над основанием лотка и используется для подвеса линий КНС с небольшой нагрузкой на шпильке. Изготавливается из оцинкованной стали толщиной 1,5 мм. | 661.87 | 595.68
00-00081823 | Скоба подвеса лотка сверху 50(PR08.2306) | Промрукав | Скоба подвеса лотка сверху, является несущим элементом, который устанавливается над основанием лотка и используется для подвеса линий КНС с небольшой нагрузкой на шпильке. Изготавливается из оцинкованной стали толщиной 1,5 мм. | 325.08 | 292.57
00-00106491 | Скоба (PR16.4375) | Промрукав | Система подвесов в исполнении HDZ – это изделия с защитным покрытием горячий цинк (по ГОСТ 9.307),предназначенный для прокладки и монтажа металлических лотков по стенам, потолкам и другим несущим конструкциям зданий и сооружений, как внутри помещений, так и на открытом воздухе. Является несущим элементом, который устанавливается над основанием лотка и используется для подвеса линий КНС с небольшой нагрузкой на шпильке. Изготавливается из оцинкованной стали толщиной 2,0 мм. | 473.88 | 426.49
00-00106492 | Скоба (PR16.4376) | Промрукав | Система подвесов в исполнении HDZ – это изделия с защитным покрытием горячий цинк (по ГОСТ 9.307),предназначенный для прокладки и монтажа металлических лотков по стенам, потолкам и другим несущим конструкциям зданий и сооружений, как внутри помещений, так и на открытом воздухе. Является несущим элементом, который устанавливается над основанием лотка и используется для подвеса линий КНС с небольшой нагрузкой на шпильке. Изготавливается из оцинкованной стали толщиной 2,0 мм. | 537.39 | 483.65
00-00106493 | Скоба (PR16.4377) | Промрукав | Система подвесов в исполнении HDZ – это изделия с защитным покрытием горячий цинк (по ГОСТ 9.307),предназначенный для прокладки и монтажа металлических лотков по стенам, потолкам и другим несущим конструкциям зданий и сооружений, как внутри помещений, так и на открытом воздухе. Является несущим элементом, который устанавливается над основанием лотка и используется для подвеса линий КНС с небольшой нагрузкой на шпильке. Изготавливается из оцинкованной стали толщиной 2,0 мм. | 590.25 | 531.23
00-00106494 | Скоба (PR16.4374) | Промрукав | Система подвесов в исполнении HDZ – это изделия с защитным покрытием горячий цинк (по ГОСТ 9.307),предназначенный для прокладки и монтажа металлических лотков по стенам, потолкам и другим несущим конструкциям зданий и сооружений, как внутри помещений, так и на открытом воздухе. Является несущим элементом, который устанавливается над основанием лотка и используется для подвеса линий КНС с небольшой нагрузкой на шпильке. Изготавливается из оцинкованной стали толщиной 2,0 мм. | 345.91 | 311.32
00-00118812 | Скоба подвеса лотка (PR16.4486) | Промрукав | Система подвесов в исполнении AISI 304 – это изделия, изготовленные из аустенитной низкоуглеродистой марки нержавеющей стали 08Х18Н10, обладающих высокой коррозионной стойкостью к агрессивным средам, износостойкостью и высокими прочностями показателями, что позволяет применять изделия, в пищевой, фармацевтической, химических, металлургических и других отраслях промышленности. Является несущим элементом, который устанавливается над основанием лотка и используется для подвеса линий КНС с небольшой нагрузкой на шпильке. Изготавливается из оцинкованной стали толщиной 2,0 мм. | 2009.15 | 1808.24
00-00118811 | Скоба подвеса лотка (PR16.4487) | Промрукав | Система подвесов в исполнении AISI 304 – это изделия, изготовленные из аустенитной низкоуглеродистой марки нержавеющей стали 08Х18Н10, обладающих высокой коррозионной стойкостью к агрессивным средам, износостойкостью и высокими прочностями показателями, что позволяет применять изделия, в пищевой, фармацевтической, химических, металлургических и других отраслях промышленности. Является несущим элементом, который устанавливается над основанием лотка и используется для подвеса линий КНС с небольшой нагрузкой на шпильке. Изготавливается из оцинкованной стали толщиной 2,0 мм. | 2332.01 | 2098.81
00-00118810 | Скоба подвеса лотка (PR16.4488) | Промрукав | Система подвесов в исполнении AISI 304 – это изделия, изготовленные из аустенитной низкоуглеродистой марки нержавеющей стали 08Х18Н10, обладающих высокой коррозионной стойкостью к агрессивным средам, износостойкостью и высокими прочностями показателями, что позволяет применять изделия, в пищевой, фармацевтической, химических, металлургических и других отраслях промышленности. Является несущим элементом, который устанавливается над основанием лотка и используется для подвеса линий КНС с небольшой нагрузкой на шпильке. Изготавливается из оцинкованной стали толщиной 2,0 мм. | 2453.57 | 2208.21
00-00118809 | Скоба подвеса лотка (PR16.4485) | Промрукав | Система подвесов в исполнении AISI 304 – это изделия, изготовленные из аустенитной низкоуглеродистой марки нержавеющей стали 08Х18Н10, обладающих высокой коррозионной стойкостью к агрессивным средам, износостойкостью и высокими прочностями показателями, что позволяет применять изделия, в пищевой, фармацевтической, химических, металлургических и других отраслях промышленности. Является несущим элементом, который устанавливается над основанием лотка и используется для подвеса линий КНС с небольшой нагрузкой на шпильке. Изготавливается из оцинкованной стали толщиной 2,0 мм. | 1525.12 | 1372.61
00-00118808 | Скоба подвеса лотка (PR16.4490) | Промрукав | Система подвесов в исполнении AISI 304 – это изделия, изготовленные из аустенитной низкоуглеродистой марки нержавеющей стали 08Х18Н10, обладающих высокой коррозионной стойкостью к агрессивным средам, износостойкостью и высокими прочностями показателями, что позволяет применять изделия, в пищевой, фармацевтической, химических, металлургических и других отраслях промышленности. Является несущим элементом, который устанавливается над основанием лотка и используется для подвеса линий КНС с небольшой нагрузкой на шпильке. Изготавливается из оцинкованной стали толщиной 2,0 мм. | 2611.91 | 2350.72
00-00118807 | Скоба подвеса лотка (PR16.4491) | Промрукав | Система подвесов в исполнении AISI 304 – это изделия, изготовленные из аустенитной низкоуглеродистой марки нержавеющей стали 08Х18Н10, обладающих высокой коррозионной стойкостью к агрессивным средам, износостойкостью и высокими прочностями показателями, что позволяет применять изделия, в пищевой, фармацевтической, химических, металлургических и других отраслях промышленности. Является несущим элементом, который устанавливается над основанием лотка и используется для подвеса линий КНС с небольшой нагрузкой на шпильке. Изготавливается из оцинкованной стали толщиной 2,0 мм. | 3031.58 | 2728.42
00-00118806 | Скоба подвеса лотка (PR16.4492) | Промрукав | Система подвесов в исполнении AISI 304 – это изделия, изготовленные из аустенитной низкоуглеродистой марки нержавеющей стали 08Х18Н10, обладающих высокой коррозионной стойкостью к агрессивным средам, износостойкостью и высокими прочностями показателями, что позволяет применять изделия, в пищевой, фармацевтической, химических, металлургических и других отраслях промышленности. Является несущим элементом, который устанавливается над основанием лотка и используется для подвеса линий КНС с небольшой нагрузкой на шпильке. Изготавливается из оцинкованной стали толщиной 2,0 мм. | 3189.66 | 2870.69
00-00118805 | Скоба подвеса лотка (PR16.4489) | Промрукав | Система подвесов в исполнении AISI 304 – это изделия, изготовленные из аустенитной низкоуглеродистой марки нержавеющей стали 08Х18Н10, обладающих высокой коррозионной стойкостью к агрессивным средам, износостойкостью и высокими прочностями показателями, что позволяет применять изделия, в пищевой, фармацевтической, химических, металлургических и других отраслях промышленности. Является несущим элементом, который устанавливается над основанием лотка и используется для подвеса линий КНС с небольшой нагрузкой на шпильке. Изготавливается из оцинкованной стали толщиной 2,0 мм. | 1982.67 | 1784.4
00-00112285 | Скоба (PR16.4494) | Промрукав | Система подвесов в исполнении AISI 409 – это изделия, изготовленные из ферритовой марки нержавеющей стали 08Х13, обладающих коррозионной стойкостью и высокими прочностями показателями, что позволяет применять изделия, в различных непищевых отраслях промышленности. Является несущим элементом, который устанавливается над основанием лотка и используется для подвеса линий КНС с небольшой нагрузкой на шпильке. Изготавливается из оцинкованной стали толщиной 2,0 мм. | 1707.78 | 1537
00-00112286 | Скоба (PR16.4495) | Промрукав | Система подвесов в исполнении AISI 409 – это изделия, изготовленные из ферритовой марки нержавеющей стали 08Х13, обладающих коррозионной стойкостью и высокими прочностями показателями, что позволяет применять изделия, в различных непищевых отраслях промышленности. Является несущим элементом, который устанавливается над основанием лотка и используется для подвеса линий КНС с небольшой нагрузкой на шпильке. Изготавливается из оцинкованной стали толщиной 2,0 мм. | 1982.18 | 1783.96
00-00112287 | Скоба (PR16.4496) | Промрукав | Система подвесов в исполнении AISI 409 – это изделия, изготовленные из ферритовой марки нержавеющей стали 08Х13, обладающих коррозионной стойкостью и высокими прочностями показателями, что позволяет применять изделия, в различных непищевых отраслях промышленности. Является несущим элементом, который устанавливается над основанием лотка и используется для подвеса линий КНС с небольшой нагрузкой на шпильке. Изготавливается из оцинкованной стали толщиной 2,0 мм. | 2085.54 | 1876.99
00-00112288 | Скоба (PR16.4493) | Промрукав | Система подвесов в исполнении AISI 409 – это изделия, изготовленные из ферритовой марки нержавеющей стали 08Х13, обладающих коррозионной стойкостью и высокими прочностями показателями, что позволяет применять изделия, в различных непищевых отраслях промышленности. Является несущим элементом, который устанавливается над основанием лотка и используется для подвеса линий КНС с небольшой нагрузкой на шпильке. Изготавливается из оцинкованной стали толщиной 2,0 мм. | 1372.61 | 1235.35
00-00081824 | Скоба подвеса лотка снизу 100(PR08.2597) | Промрукав | Скоба подвеса лотка снизу, является несущим элементом, который устанавливается под основание лотка и используется для подвеса линий КНС с небольшой нагрузкой на шпильке. Изготавливается из оцинкованной стали толщиной 1,5 мм. | 656.9 | 591.21
00-00081825 | Скоба подвеса лотка снизу 150(PR08.2887) | Промрукав | Скоба подвеса лотка снизу, является несущим элементом, который устанавливается под основание лотка и используется для подвеса линий КНС с небольшой нагрузкой на шпильке. Изготавливается из оцинкованной стали толщиной 1,5 мм. | 918.49 | 826.64
00-00081826 | Скоба подвеса лотка снизу 200(PR08.2886) | Промрукав | Скоба подвеса лотка снизу, является несущим элементом, который устанавливается под основание лотка и используется для подвеса линий КНС с небольшой нагрузкой на шпильке. Изготавливается из оцинкованной стали толщиной 1,5 мм. | 1027.87 | 925.08
00-00081827 | Скоба подвеса лотка снизу 50(PR08.2595) | Промрукав | Скоба подвеса лотка снизу, является несущим элементом, который устанавливается под основание лотка и используется для подвеса линий КНС с небольшой нагрузкой на шпильке. Изготавливается из оцинкованной стали толщиной 1,5 мм. | 490.31 | 441.28
00-00106495 | Скоба (PR16.4379) | Промрукав | Система подвесов в исполнении HDZ – это изделия с защитным покрытием горячий цинк (по ГОСТ 9.307),предназначенный для прокладки и монтажа металлических лотков по стенам, потолкам и другим несущим конструкциям зданий и сооружений, как внутри помещений, так и на открытом воздухе. Является несущим элементом, который устанавливается над основанием лотка и используется для подвеса линий КНС с небольшой нагрузкой на шпильке. Изготавливается из оцинкованной стали толщиной 2,0 мм. | 415.99 | 374.39
00-00106496 | Скоба (PR16.4380) | Промрукав | Система подвесов в исполнении HDZ – это изделия с защитным покрытием горячий цинк (по ГОСТ 9.307),предназначенный для прокладки и монтажа металлических лотков по стенам, потолкам и другим несущим конструкциям зданий и сооружений, как внутри помещений, так и на открытом воздухе. Является несущим элементом, который устанавливается над основанием лотка и используется для подвеса линий КНС с небольшой нагрузкой на шпильке. Изготавливается из оцинкованной стали толщиной 2,0 мм. | 471.78 | 424.6
00-00106497 | Скоба (PR16.4381) | Промрукав | Система подвесов в исполнении HDZ – это изделия с защитным покрытием горячий цинк (по ГОСТ 9.307),предназначенный для прокладки и монтажа металлических лотков по стенам, потолкам и другим несущим конструкциям зданий и сооружений, как внутри помещений, так и на открытом воздухе. Является несущим элементом, который устанавливается над основанием лотка и используется для подвеса линий КНС с небольшой нагрузкой на шпильке. Изготавливается из оцинкованной стали толщиной 2,0 мм. | 544.05 | 489.65
00-00106498 | Скоба (PR16.4378) | Промрукав | Система подвесов в исполнении HDZ – это изделия с защитным покрытием горячий цинк (по ГОСТ 9.307),предназначенный для прокладки и монтажа металлических лотков по стенам, потолкам и другим несущим конструкциям зданий и сооружений, как внутри помещений, так и на открытом воздухе. Является несущим элементом, который устанавливается над основанием лотка и используется для подвеса линий КНС с небольшой нагрузкой на шпильке. Изготавливается из оцинкованной стали толщиной 2,0 мм. | 303.67 | 273.3
00-00118804 | Скоба подвеса лотка (PR16.4498) | Промрукав | Система подвесов в исполнении AISI 304 – это изделия, изготовленные из аустенитной низкоуглеродистой марки нержавеющей стали 08Х18Н10, обладающих высокой коррозионной стойкостью к агрессивным средам, износостойкостью и высокими прочностями показателями, что позволяет применять изделия, в пищевой, фармацевтической, химических, металлургических и других отраслях промышленности. Является несущим элементом, который устанавливается под основание лотка и используется для подвеса линий КНС с небольшой нагрузкой на шпильке. Изготавливается из оцинкованной стали толщиной 2,0 мм. | 1808.23 | 1627.41
00-00118803 | Скоба подвеса лотка (PR16.4499) | Промрукав | Система подвесов в исполнении AISI 304 – это изделия, изготовленные из аустенитной низкоуглеродистой марки нержавеющей стали 08Х18Н10, обладающих высокой коррозионной стойкостью к агрессивным средам, износостойкостью и высокими прочностями показателями, что позволяет применять изделия, в пищевой, фармацевтической, химических, металлургических и других отраслях промышленности. Является несущим элементом, который устанавливается под основание лотка и используется для подвеса линий КНС с небольшой нагрузкой на шпильке. Изготавливается из оцинкованной стали толщиной 2,0 мм. | 2098.8 | 1888.92
00-00118802 | Скоба подвеса лотка (PR16.4500) | Промрукав | Система подвесов в исполнении AISI 304 – это изделия, изготовленные из аустенитной низкоуглеродистой марки нержавеющей стали 08Х18Н10, обладающих высокой коррозионной стойкостью к агрессивным средам, износостойкостью и высокими прочностями показателями, что позволяет применять изделия, в пищевой, фармацевтической, химических, металлургических и других отраслях промышленности. Является несущим элементом, который устанавливается под основание лотка и используется для подвеса линий КНС с небольшой нагрузкой на шпильке. Изготавливается из оцинкованной стали толщиной 2,0 мм. | 2208.24 | 1987.42
00-00118801 | Скоба подвеса лотка (PR16.4497) | Промрукав | Система подвесов в исполнении AISI 304 – это изделия, изготовленные из аустенитной низкоуглеродистой марки нержавеющей стали 08Х18Н10, обладающих высокой коррозионной стойкостью к агрессивным средам, износостойкостью и высокими прочностями показателями, что позволяет применять изделия, в пищевой, фармацевтической, химических, металлургических и других отраслях промышленности. Является несущим элементом, который устанавливается под основание лотка и используется для подвеса линий КНС с небольшой нагрузкой на шпильке. Изготавливается из оцинкованной стали толщиной 2,0 мм. | 1525.12 | 1372.61
00-00118800 | Скоба подвеса лотка (PR16.4502) | Промрукав | Система подвесов в исполнении AISI 304 – это изделия, изготовленные из аустенитной низкоуглеродистой марки нержавеющей стали 08Х18Н10, обладающих высокой коррозионной стойкостью к агрессивным средам, износостойкостью и высокими прочностями показателями, что позволяет применять изделия, в пищевой, фармацевтической, химических, металлургических и других отраслях промышленности. Является несущим элементом, который устанавливается под основание лотка и используется для подвеса линий КНС с небольшой нагрузкой на шпильке. Изготавливается из оцинкованной стали толщиной 2,0 мм. | 2350.7 | 2115.63
00-00118799 | Скоба подвеса лотка (PR16.4503) | Промрукав | Система подвесов в исполнении AISI 304 – это изделия, изготовленные из аустенитной низкоуглеродистой марки нержавеющей стали 08Х18Н10, обладающих высокой коррозионной стойкостью к агрессивным средам, износостойкостью и высокими прочностями показателями, что позволяет применять изделия, в пищевой, фармацевтической, химических, металлургических и других отраслях промышленности. Является несущим элементом, который устанавливается под основание лотка и используется для подвеса линий КНС с небольшой нагрузкой на шпильке. Изготавливается из оцинкованной стали толщиной 2,0 мм. | 2728.43 | 2455.59
00-00118798 | Скоба подвеса лотка (PR16.4504) | Промрукав | Система подвесов в исполнении AISI 304 – это изделия, изготовленные из аустенитной низкоуглеродистой марки нержавеющей стали 08Х18Н10, обладающих высокой коррозионной стойкостью к агрессивным средам, износостойкостью и высокими прочностями показателями, что позволяет применять изделия, в пищевой, фармацевтической, химических, металлургических и других отраслях промышленности. Является несущим элементом, который устанавливается под основание лотка и используется для подвеса линий КНС с небольшой нагрузкой на шпильке. Изготавливается из оцинкованной стали толщиной 2,0 мм. | 2870.69 | 2583.62
00-00118797 | Скоба подвеса лотка (PR16.4501) | Промрукав | Система подвесов в исполнении AISI 304 – это изделия, изготовленные из аустенитной низкоуглеродистой марки нержавеющей стали 08Х18Н10, обладающих высокой коррозионной стойкостью к агрессивным средам, износостойкостью и высокими прочностями показателями, что позволяет применять изделия, в пищевой, фармацевтической, химических, металлургических и других отраслях промышленности. Является несущим элементом, который устанавливается под основание лотка и используется для подвеса линий КНС с небольшой нагрузкой на шпильке. Изготавливается из оцинкованной стали толщиной 2,0 мм. | 1784.39 | 1605.95
00-00112289 | Скоба (PR16.4506) | Промрукав | Система подвесов в исполнении AISI 409 – это изделия, изготовленные из ферритовой марки нержавеющей стали 08Х13, обладающих коррозионной стойкостью и высокими прочностями показателями, что позволяет применять изделия, в различных непищевых отраслях промышленности. Является несущим элементом, который устанавливается под основание лотка и используется для подвеса линий КНС с небольшой нагрузкой на шпильке. Изготавливается из оцинкованной стали толщиной 2,0 мм. | 1536.99 | 1383.29
00-00112290 | Скоба (PR16.4507) | Промрукав | Система подвесов в исполнении AISI 409 – это изделия, изготовленные из ферритовой марки нержавеющей стали 08Х13, обладающих коррозионной стойкостью и высокими прочностями показателями, что позволяет применять изделия, в различных непищевых отраслях промышленности. Является несущим элементом, который устанавливается под основание лотка и используется для подвеса линий КНС с небольшой нагрузкой на шпильке. Изготавливается из оцинкованной стали толщиной 2,0 мм. | 1783.97 | 1605.57
00-00112291 | Скоба (PR16.4508) | Промрукав | Система подвесов в исполнении AISI 409 – это изделия, изготовленные из ферритовой марки нержавеющей стали 08Х13, обладающих коррозионной стойкостью и высокими прочностями показателями, что позволяет применять изделия, в различных непищевых отраслях промышленности. Является несущим элементом, который устанавливается под основание лотка и используется для подвеса линий КНС с небольшой нагрузкой на шпильке. Изготавливается из оцинкованной стали толщиной 2,0 мм. | 1876.98 | 1689.28
00-00112292 | Скоба (PR16.4505) | Промрукав | Система подвесов в исполнении AISI 409 – это изделия, изготовленные из ферритовой марки нержавеющей стали 08Х13, обладающих коррозионной стойкостью и высокими прочностями показателями, что позволяет применять изделия, в различных непищевых отраслях промышленности. Является несущим элементом, который устанавливается под основание лотка и используется для подвеса линий КНС с небольшой нагрузкой на шпильке. Изготавливается из оцинкованной стали толщиной 2,0 мм. | 1372.61 | 1235.35
00-00051009 | CLP1-SPN-100 | IEK | Системы подвесов для металлических лотков предназначены для монтажа металлических лотков (прокатных или проволочных) по элементам здания (потолок, стены, пол). Скоба подвеса верхняя служит для организации подвеса кабельной трассы с помощью шпильки или непосредственно к несущей поверхности. | 493.61 | 444.25
00-00051010 | CLP1-SPN-150 | IEK | Системы подвесов для металлических лотков предназначены для монтажа металлических лотков (прокатных или проволочных) по элементам здания (потолок, стены, пол). Скоба подвеса верхняя служит для организации подвеса кабельной трассы с помощью шпильки или непосредственно к несущей поверхности. | 588.33 | 529.5
00-00051011 | CLP1-SPN-300 | IEK | Системы подвесов для металлических лотков предназначены для монтажа металлических лотков (прокатных или проволочных) по элементам здания (потолок, стены, пол). Скоба подвеса верхняя служит для организации подвеса кабельной трассы с помощью шпильки или непосредственно к несущей поверхности. | 631.96 | 568.76
00-00051008 | CLP1Q-050 | IEK | Скоба потолочная служит для крепления профиля перфорированного к потолку. | 524.2 | 471.78
00-00106501 | Скоба профиля (PR16.1845) | Промрукав | Система подвесов в исполнении HDZ – это изделия с защитным покрытием горячий цинк (по ГОСТ 9.307),предназначенный для прокладки и монтажа металлических лотков по стенам, потолкам и другим несущим конструкциям зданий и сооружений, как внутри помещений, так и на открытом воздухе. Является несущим элементом, который устанавливается над основанием лотка и используется для подвеса линий КНС с небольшой нагрузкой на шпильке. Изготавливается из оцинкованной стали толщиной 2,0 мм. | 400.56 | 360.5
00-00081819 | Скоба профиля (PR16.0747) | Промрукав | Элемент крепления стойки настенной ГЭМ к несущей поверхности. Используется только со стойкой настенной ГЭМ. | 275.09 | 247.58
00-00129620 | Скоба соединительная (PR08.26344) | Промрукав | Скоба соединительная TDZ Промрукав предназначена для присоединения токопроводящих кровельных элементов с возможностью закрепить на ней токоотвод 8-10 мм с помощью прижимного зажима. | 291.6 | 262.44
00-00140751 | Скоба якорная (PR08.33249) | Промрукав | Скоба якорная предназначена для фиксации полимерных труб к пенополистирольным плитам/матам. Система фиксации, идеально складывается при входе в полистирол, и раскрывается в обратную сторону, не давая возможности вытащить обратно. Скоба якорная надевается поверх труб и надежно фиксирует положение контуров, глубоко проникая в толщу плит пенополистирола на глубину зубцов. Применяется по всей длине горизонтальных участков трубы, и особенно в местах ее изгибов и поворотов. Технические особенности: - Диаметр применяемых труб: 16-20 мм. - Надежная фиксация. - Долгий срок службы. - Простота установки и демонтажа. | 4.52 | 4.07
00-00090847 | Спектрон-КС-5 | Спектрон | Кабельная скоба пластиковая 5мм для крепления термокабеля 50шт. | 93.5 | 86.96
00-00090844 | Спектрон-КС-5-М | Спектрон | Кабельная скоба металлическая 5мм для крепления термокабеля 50шт. | 456.5 | 424.55
00-00134552 | Струбцина (866-051) | ПожТехКабель | Струбцина монтажная универсальная М8 - предназначена для крепления шпилек, огнестойких кабеленесущих систем, к металлическим несущим конструкциям, металлической балке, балке двутавровой, металлическому профилю, уголку и т.п. Характеристики: материал – сталь; покрытие: цинк с пассивацией, краска. | 667.39 | 600.65
00-00129619 | Тренога сборная (PR08.26354) | Промрукав | Тренога сборная для молниеприемной мачты TDZ Промрукав предназначена для установки молниеприемников высотой от 5 до 7 метров. Используется с бетонными основаниями. | 24055.79 | 21650.21
00-00095006 | Фиксатор (PR08.5214) | Промрукав | Фиксатор для подвеса проволочного лотка используется для подвеса проволочного лотка на шпильку (М6, М8, М10). | 94.03 | 84.63
00-00024167 | CKK-40D-FU-K03 | IEK | Фиксатор кабеля универсальный служит для фиксации кабеля внутри кабель-канала при открытой крышке. | 84.63 | 76.17
00-00140757 | Хомутный держатель (PR08.34483) | Промрукав | Хомутный держатель со стяжкой предназначен для крепления водопроводных, фановых, гофрированных труб и электротехнических кабелей к любым основаниям. Преимущества: - Возможность регулировки крепления. - Низкое влагопоглощение. - Высокая прочность. - Широкий диапазон температур использования. | 69.59 | 62.63
00-00058318 | Оконечное устройство (для ВЧЭ) (ЮСДП.425913.016-01 | Юмирс | Гермомуфта с платой на конце чуствительного элемента, устанавливается для определения характеристического сопротивления кабеля. Подходит для ВЧЭ ЮСДП.425119.005 и ВЧЭ ЮСДП.425119.005-01. | 624 | 624
00-00117222 | Оконечное устройство (для ВЧЭ) (ЮСДП.425913.016) | Юмирс | Гермомуфта с платой на конце чуствительного элемента, устанавливается для определения характеристического сопротивления кабеля. Подходит для ВЧЭ ЮСДП.425119.009 и ВЧЭ ЮСДП.425119.009-01. | 624 | 624
00-00117219 | Оконечное устройство (для СЧЭ) (ЮСДП.425913.016-02 | Юмирс | Гермомуфта с платой на конце сейсмического чуствительного элемента, устанавливается для определения характеристического сопротивления кабеля. Подходит для СЧЭ ЮСДП.425119.016 и СЧЭ ЮСДП.425119.016-01 | 660 | 660
Саморезы
00-00078711 | 00404RB | DKC | Саморез со сверлом 4.2х25 используется для крепления конструкций и листовых материалов толщиной не более 2 мм к несущим поверхностям, а также для их соединения между собой. Диаметр винта - 4,2 мм, длина - 25 мм. | 69.11 | 67.73
00-00058372 | CM275019 | DKC | Саморез с пресс-шайбой острый 4.2х19 используется для крепления конструкций и листовых материалов толщиной не более 0,9 мм к несущим поверхностям, а также для их соединения между собой. Диаметр винта - 4,2 мм, длина - 19 мм. | 1.94 | 1.9
00-00150746 | Гвозди (PR13.03395) | Промрукав | Гвозди для прямого монтажа «Промрукав» применяются для крепления различных изделий при помощи монтажного пистолета практически к любым несущим поверхностям. Благодаря особенностям конструктива и материалу изготовления гвоздей возможен монтаж изделий не только к бетонным поверхностям различной прочности, но и к кирпичным стенам, а также к металлическим поверхностям толщиной до 5 мм включительно. | 3106.12 | 2795.51
00-00150747 | Гвозди (PR13.03396) | Промрукав | Гвозди для прямого монтажа «Промрукав» применяются для крепления различных изделий при помощи монтажного пистолета практически к любым несущим поверхностям. Благодаря особенностям конструктива и материалу изготовления гвоздей возможен монтаж изделий не только к бетонным поверхностям различной прочности, но и к кирпичным стенам, а также к металлическим поверхностям толщиной до 5 мм включительно. | 3395.87 | 3056.28
00-00150748 | Гвозди (PR13.03397) | Промрукав | Гвозди для прямого монтажа «Промрукав» применяются для крепления различных изделий при помощи монтажного пистолета практически к любым несущим поверхностям. Благодаря особенностям конструктива и материалу изготовления гвоздей возможен монтаж изделий не только к бетонным поверхностям различной прочности, но и к кирпичным стенам, а также к металлическим поверхностям толщиной до 5 мм включительно. | 3518.79 | 3166.91
00-00150749 | Гвозди (PR13.03398) | Промрукав | Гвозди для прямого монтажа «Промрукав» применяются для крепления различных изделий при помощи монтажного пистолета практически к любым несущим поверхностям. Благодаря особенностям конструктива и материалу изготовления гвоздей возможен монтаж изделий не только к бетонным поверхностям различной прочности, но и к кирпичным стенам, а также к металлическим поверхностям толщиной до 5 мм включительно. | 3694.73 | 3325.26
00-00110412 | Саморез "Клоп" 3.5x11 (PR08.9351) | Промрукав | Саморезы металл-металл ("клопы") – фиксаторы, предназначенные для крепежа металлических, гипсокартонных, деревянных и прочих элементов к металлическим основаниям, а также листов между собой. Крепеж представляет собой металлический стержень с мелкой резьбой. Край стержня оснащен заостренным наконечником. Имеет полуцилиндрическую головку, резьбу с мелким шагом и острый наконечник, позволяющий просверливать сталь до 0,9 мм. Под головкой имеются насечки, препятствующие самопроизвольному отворачиванию. Саморез изготовлен из стали, фосфатирован. Клопы-саморезы очень маленькие по размеру, длинной до 10 мм. | 0.96 | 0.86
00-00110410 | Саморез "Клоп" 3.5x11 (PR08.9349) | Промрукав | Саморезы металл-металл ("клопы") – фиксаторы, предназначенные для крепежа металлических, гипсокартонных, деревянных и прочих элементов к металлическим основаниям, а также листов между собой. Крепеж представляет собой металлический стержень с мелкой резьбой. Край стержня оснащен заостренным наконечником. Имеет полуцилиндрическую головку, резьбу с мелким шагом и острый наконечник, позволяющий просверливать сталь до 0,9 мм. Под головкой имеются насечки, препятствующие самопроизвольному отворачиванию. Саморез изготовлен из стали, фосфатирован. Клопы-саморезы очень маленькие по размеру, длинной до 10 мм. | 4.02 | 3.62
00-00110411 | Саморез "Клоп" 3.5x11 (PR08.9350) | Промрукав | Саморезы металл-металл ("клопы") – фиксаторы, предназначенные для крепежа металлических, гипсокартонных, деревянных и прочих элементов к металлическим основаниям, а также листов между собой. Крепеж представляет собой металлический стержень с мелкой резьбой. Край стержня оснащен заостренным наконечником. Имеет полуцилиндрическую головку, резьбу с мелким шагом и острый наконечник, позволяющий просверливать сталь до 0,9 мм. Под головкой имеются насечки, препятствующие самопроизвольному отворачиванию. Саморез изготовлен из стали, фосфатирован. Клопы-саморезы очень маленькие по размеру, длинной до 10 мм. | 1.25 | 1.13
00-00110415 | Саморез "Клоп" 3.5x11 (PR08.9363) | Промрукав | Саморезы металл-металл ("клопы") – фиксаторы, предназначенные для крепежа металлических, гипсокартонных, деревянных и прочих элементов к металлическим основаниям, а также листов между собой. Крепеж представляет собой металлический стержень с частой резьбой. Головка имеет форму усеченного конуса, на конце самореза находится сверло. Саморез изготовлен из стали, фосфатирован. Клопы-саморезы очень маленькие по размеру, длинной до 10 мм. | 1.21 | 1.09
00-00110413 | Саморез "Клоп" 3.5x11 (PR08.9361) | Промрукав | Саморезы металл-металл ("клопы") – фиксаторы, предназначенные для крепежа металлических, гипсокартонных, деревянных и прочих элементов к металлическим основаниям, а также листов между собой. Крепеж представляет собой металлический стержень с частой резьбой. Головка имеет форму усеченного конуса, на конце самореза находится сверло. Саморез изготовлен из стали, фосфатирован. Клопы-саморезы очень маленькие по размеру, длинной до 10 мм. | 4 | 3.6
00-00110414 | Саморез "Клоп" 3.5x11 (PR08.9362) | Промрукав | Саморезы металл-металл ("клопы") – фиксаторы, предназначенные для крепежа металлических, гипсокартонных, деревянных и прочих элементов к металлическим основаниям, а также листов между собой. Крепеж представляет собой металлический стержень с частой резьбой. Головка имеет форму усеченного конуса, на конце самореза находится сверло. Саморез изготовлен из стали, фосфатирован. Клопы-саморезы очень маленькие по размеру, длинной до 10 мм. | 1.46 | 1.31
00-00110418 | Саморез "Клоп" 3.5x11 (PR08.9375) | Промрукав | Саморезы металл-металл ("клопы") – фиксаторы, предназначенные для крепежа металлических, гипсокартонных, деревянных и прочих элементов к металлическим основаниям, а также листов между собой. Крепеж представляет собой металлический стержень с мелкой резьбой. Край стержня оснащен заостренным наконечником. Имеет полуцилиндрическую головку, резьбу с мелким шагом и острый наконечник, позволяющий просверливать сталь до 0,9 мм. Под головкой имеются насечки, препятствующие самопроизвольному отворачиванию. Саморез изготовлен из стали, фосфатирован и оцинкован. Клопы-саморезы очень маленькие по размеру, длинной до 10 мм. | 1.03 | 0.93
00-00110416 | Саморез "Клоп" 3.5x11 (PR08.9373) | Промрукав | Саморезы металл-металл ("клопы") – фиксаторы, предназначенные для крепежа металлических, гипсокартонных, деревянных и прочих элементов к металлическим основаниям, а также листов между собой. Крепеж представляет собой металлический стержень с мелкой резьбой. Край стержня оснащен заостренным наконечником. Имеет полуцилиндрическую головку, резьбу с мелким шагом и острый наконечник, позволяющий просверливать сталь до 0,9 мм. Под головкой имеются насечки, препятствующие самопроизвольному отворачиванию. Саморез изготовлен из стали, фосфатирован и оцинкован. Клопы-саморезы очень маленькие по размеру, длинной до 10 мм. | 3.8 | 3.42
00-00110417 | Саморез "Клоп" 3.5x11 (PR08.9374) | Промрукав | Саморезы металл-металл ("клопы") – фиксаторы, предназначенные для крепежа металлических, гипсокартонных, деревянных и прочих элементов к металлическим основаниям, а также листов между собой. Крепеж представляет собой металлический стержень с мелкой резьбой. Край стержня оснащен заостренным наконечником. Имеет полуцилиндрическую головку, резьбу с мелким шагом и острый наконечник, позволяющий просверливать сталь до 0,9 мм. Под головкой имеются насечки, препятствующие самопроизвольному отворачиванию. Саморез изготовлен из стали, фосфатирован и оцинкован. Клопы-саморезы очень маленькие по размеру, длинной до 10 мм. | 1.28 | 1.15
00-00110419 | Саморез "Клоп" 3.5x11 (PR08.9383) | Промрукав | Саморезы металл-металл ("клопы") – фиксаторы, предназначенные для крепежа металлических, гипсокартонных, деревянных и прочих элементов к металлическим основаниям, а также листов между собой. Крепеж представляет собой металлический стержень с частой резьбой. Головка имеет форму усеченного конуса, на конце самореза находится сверло. Саморез изготовлен из стали, фосфатирован и оцинкован. Клопы-саморезы очень маленькие по размеру, длинной до 10 мм. | 4.05 | 3.65
00-00110420 | Саморез "Клоп" 3.5x11 (PR08.9384) | Промрукав | Саморезы металл-металл ("клопы") – фиксаторы, предназначенные для крепежа металлических, гипсокартонных, деревянных и прочих элементов к металлическим основаниям, а также листов между собой. Крепеж представляет собой металлический стержень с частой резьбой. Головка имеет форму усеченного конуса, на конце самореза находится сверло. Саморез изготовлен из стали, фосфатирован и оцинкован. Клопы-саморезы очень маленькие по размеру, длинной до 10 мм. | 1.39 | 1.25
00-00110421 | Саморез "Клоп" 3.5x11 (PR08.9385) | Промрукав | Саморезы металл-металл ("клопы") – фиксаторы, предназначенные для крепежа металлических, гипсокартонных, деревянных и прочих элементов к металлическим основаниям, а также листов между собой. Крепеж представляет собой металлический стержень с частой резьбой. Головка имеет форму усеченного конуса, на конце самореза находится сверло. Саморез изготовлен из стали, фосфатирован и оцинкован. Клопы-саморезы очень маленькие по размеру, длинной до 10 мм. | 1.11 | 1
00-00110422 | Саморез "Клоп" 3.5x9.5 (PR08.9346) | Промрукав | Саморезы металл-металл ("клопы") – фиксаторы, предназначенные для крепежа металлических, гипсокартонных, деревянных и прочих элементов к металлическим основаниям, а также листов между собой. Крепеж представляет собой металлический стержень с мелкой резьбой. Край стержня оснащен заостренным наконечником. Имеет полуцилиндрическую головку, резьбу с мелким шагом и острый наконечник, позволяющий просверливать сталь до 0,9 мм. Под головкой имеются насечки, препятствующие самопроизвольному отворачиванию. Саморез изготовлен из стали, фосфатирован. Клопы-саморезы очень маленькие по размеру, длинной до 10 мм. | 3.72 | 3.35
00-00110427 | Саморез "Клоп" 3.5x9.5 (PR08.9360) | Промрукав | Саморезы металл-металл ("клопы") – фиксаторы, предназначенные для крепежа металлических, гипсокартонных, деревянных и прочих элементов к металлическим основаниям, а также листов между собой. Крепеж представляет собой металлический стержень с частой резьбой. Головка имеет форму усеченного конуса, на конце самореза находится сверло. Саморез изготовлен из стали, фосфатирован. Клопы-саморезы очень маленькие по размеру, длинной до 10 мм. | 1.11 | 1
00-00110425 | Саморез "Клоп" 3.5x9.5 (PR08.9358) | Промрукав | Саморезы металл-металл ("клопы") – фиксаторы, предназначенные для крепежа металлических, гипсокартонных, деревянных и прочих элементов к металлическим основаниям, а также листов между собой. Крепеж представляет собой металлический стержень с частой резьбой. Головка имеет форму усеченного конуса, на конце самореза находится сверло. Саморез изготовлен из стали, фосфатирован. Клопы-саморезы очень маленькие по размеру, длинной до 10 мм. | 3.88 | 3.49
00-00110424 | Саморез "Клоп" 3.5x9.5 (PR08.9348) | Промрукав | Саморезы металл-металл ("клопы") – фиксаторы, предназначенные для крепежа металлических, гипсокартонных, деревянных и прочих элементов к металлическим основаниям, а также листов между собой. Крепеж представляет собой металлический стержень с мелкой резьбой. Край стержня оснащен заостренным наконечником. Имеет полуцилиндрическую головку, резьбу с мелким шагом и острый наконечник, позволяющий просверливать сталь до 0,9 мм. Под головкой имеются насечки, препятствующие самопроизвольному отворачиванию. Саморез изготовлен из стали, фосфатирован. Клопы-саморезы очень маленькие по размеру, длинной до 10 мм. | 0.93 | 0.84
00-00110423 | Саморез "Клоп" 3.5x9.5 (PR08.9347) | Промрукав | Саморезы металл-металл ("клопы") – фиксаторы, предназначенные для крепежа металлических, гипсокартонных, деревянных и прочих элементов к металлическим основаниям, а также листов между собой. Крепеж представляет собой металлический стержень с мелкой резьбой. Край стержня оснащен заостренным наконечником. Имеет полуцилиндрическую головку, резьбу с мелким шагом и острый наконечник, позволяющий просверливать сталь до 0,9 мм. Под головкой имеются насечки, препятствующие самопроизвольному отворачиванию. Саморез изготовлен из стали, фосфатирован. Клопы-саморезы очень маленькие по размеру, длинной до 10 мм. | 1.18 | 1.06
00-00110426 | Саморез "Клоп" 3.5x9.5 (PR08.9359) | Промрукав | Саморезы металл-металл ("клопы") – фиксаторы, предназначенные для крепежа металлических, гипсокартонных, деревянных и прочих элементов к металлическим основаниям, а также листов между собой. Крепеж представляет собой металлический стержень с частой резьбой. Головка имеет форму усеченного конуса, на конце самореза находится сверло. Саморез изготовлен из стали, фосфатирован. Клопы-саморезы очень маленькие по размеру, длинной до 10 мм. | 1.36 | 1.22
00-00110430 | Саморез "Клоп" 3.5x9.5 (PR08.9372) | Промрукав | Саморезы металл-металл ("клопы") – фиксаторы, предназначенные для крепежа металлических, гипсокартонных, деревянных и прочих элементов к металлическим основаниям, а также листов между собой. Крепеж представляет собой металлический стержень с мелкой резьбой. Край стержня оснащен заостренным наконечником. Имеет полуцилиндрическую головку, резьбу с мелким шагом и острый наконечник, позволяющий просверливать сталь до 0,9 мм. Под головкой имеются насечки, препятствующие самопроизвольному отворачиванию. Саморез изготовлен из стали, фосфатирован и оцинкован. Клопы-саморезы очень маленькие по размеру, длинной до 10 мм. | 0.98 | 0.88
00-00110428 | Саморез "Клоп" 3.5x9.5 (PR08.9370) | Промрукав | Саморезы металл-металл ("клопы") – фиксаторы, предназначенные для крепежа металлических, гипсокартонных, деревянных и прочих элементов к металлическим основаниям, а также листов между собой. Крепеж представляет собой металлический стержень с мелкой резьбой. Край стержня оснащен заостренным наконечником. Имеет полуцилиндрическую головку, резьбу с мелким шагом и острый наконечник, позволяющий просверливать сталь до 0,9 мм. Под головкой имеются насечки, препятствующие самопроизвольному отворачиванию. Саморез изготовлен из стали, фосфатирован и оцинкован. Клопы-саморезы очень маленькие по размеру, длинной до 10 мм. | 3.76 | 3.38
00-00110429 | Саморез "Клоп" 3.5x9.5 (PR08.9371) | Промрукав | Саморезы металл-металл ("клопы") – фиксаторы, предназначенные для крепежа металлических, гипсокартонных, деревянных и прочих элементов к металлическим основаниям, а также листов между собой. Крепеж представляет собой металлический стержень с мелкой резьбой. Край стержня оснащен заостренным наконечником. Имеет полуцилиндрическую головку, резьбу с мелким шагом и острый наконечник, позволяющий просверливать сталь до 0,9 мм. Под головкой имеются насечки, препятствующие самопроизвольному отворачиванию. Саморез изготовлен из стали, фосфатирован и оцинкован. Клопы-саморезы очень маленькие по размеру, длинной до 10 мм. | 1.24 | 1.12
00-00110433 | Саморез "Клоп" 3.5x9.5 (PR08.9381) | Промрукав | Саморезы металл-металл ("клопы") – фиксаторы, предназначенные для крепежа металлических, гипсокартонных, деревянных и прочих элементов к металлическим основаниям, а также листов между собой. Крепеж представляет собой металлический стержень с частой резьбой. Головка имеет форму усеченного конуса, на конце самореза находится сверло. Саморез изготовлен из стали, фосфатирован и оцинкован. Клопы-саморезы очень маленькие по размеру, длинной до 10 мм. | 1.11 | 1
00-00110431 | Саморез "Клоп" 3.5x9.5 (PR08.9379) | Промрукав | Саморезы металл-металл ("клопы") – фиксаторы, предназначенные для крепежа металлических, гипсокартонных, деревянных и прочих элементов к металлическим основаниям, а также листов между собой. Крепеж представляет собой металлический стержень с частой резьбой. Головка имеет форму усеченного конуса, на конце самореза находится сверло. Саморез изготовлен из стали, фосфатирован и оцинкован. Клопы-саморезы очень маленькие по размеру, длинной до 10 мм. | 3.88 | 3.49
00-00110432 | Саморез "Клоп" 3.5x9.5 (PR08.9380) | Промрукав | Саморезы металл-металл ("клопы") – фиксаторы, предназначенные для крепежа металлических, гипсокартонных, деревянных и прочих элементов к металлическим основаниям, а также листов между собой. Крепеж представляет собой металлический стержень с частой резьбой. Головка имеет форму усеченного конуса, на конце самореза находится сверло. Саморез изготовлен из стали, фосфатирован и оцинкован. Клопы-саморезы очень маленькие по размеру, длинной до 10 мм. | 1.36 | 1.22
00-00110584 | Саморез 2,2x13 DIN 7981 (PR08.9480) | Промрукав | Саморезы с полукруглой головкой DIN 7981 применяются при соединении деревянных элементов, сквозного монтажа конструкций к деревянным основаниям, крепления металлических пластин с предварительным сверлением, а также монтажа различных элементов в основания из полнотелых и пустотелых материалов совместно с распорными дюбелями. Могут использоваться в машиностроении и приборостроении, например при соединении пластмассовых элементов. Саморезы с полусферической головкой производятся из углеродистой стали, после чего обрабатываются цинком электролитическим методом. Имеют шлиц Phillips (Филипс, крестообразный шлиц) и соответствуют стандарту DIN 7981. | 2.86 | 2.57
00-00110585 | Саморез 2,2x13 DIN 7981 (PR08.9481) | Промрукав | Саморезы с полукруглой головкой DIN 7981 применяются при соединении деревянных элементов, сквозного монтажа конструкций к деревянным основаниям, крепления металлических пластин с предварительным сверлением, а также монтажа различных элементов в основания из полнотелых и пустотелых материалов совместно с распорными дюбелями. Могут использоваться в машиностроении и приборостроении, например при соединении пластмассовых элементов. Саморезы с полусферической головкой производятся из углеродистой стали, после чего обрабатываются цинком электролитическим методом. Имеют шлиц Phillips (Филипс, крестообразный шлиц) и соответствуют стандарту DIN 7981. | 2.5 | 2.25
00-00110586 | Саморез 2,2x16 DIN 7981 (PR08.9483) | Промрукав | Саморезы с полукруглой головкой DIN 7981 применяются при соединении деревянных элементов, сквозного монтажа конструкций к деревянным основаниям, крепления металлических пластин с предварительным сверлением, а также монтажа различных элементов в основания из полнотелых и пустотелых материалов совместно с распорными дюбелями. Могут использоваться в машиностроении и приборостроении, например при соединении пластмассовых элементов. Саморезы с полусферической головкой производятся из углеродистой стали, после чего обрабатываются цинком электролитическим методом. Имеют шлиц Phillips (Филипс, крестообразный шлиц) и соответствуют стандарту DIN 7981. | 3.52 | 3.17
00-00110587 | Саморез 2,2x16 DIN 7981 (PR08.9484) | Промрукав | Саморезы с полукруглой головкой DIN 7981 применяются при соединении деревянных элементов, сквозного монтажа конструкций к деревянным основаниям, крепления металлических пластин с предварительным сверлением, а также монтажа различных элементов в основания из полнотелых и пустотелых материалов совместно с распорными дюбелями. Могут использоваться в машиностроении и приборостроении, например при соединении пластмассовых элементов. Саморезы с полусферической головкой производятся из углеродистой стали, после чего обрабатываются цинком электролитическим методом. Имеют шлиц Phillips (Филипс, крестообразный шлиц) и соответствуют стандарту DIN 7981. | 3.18 | 2.86
00-00110588 | Саморез 2,2x6,5 DIN 7981 (PR08.9474) | Промрукав | Саморезы с полукруглой головкой DIN 7981 применяются при соединении деревянных элементов, сквозного монтажа конструкций к деревянным основаниям, крепления металлических пластин с предварительным сверлением, а также монтажа различных элементов в основания из полнотелых и пустотелых материалов совместно с распорными дюбелями. Могут использоваться в машиностроении и приборостроении, например при соединении пластмассовых элементов. Саморезы с полусферической головкой производятся из углеродистой стали, после чего обрабатываются цинком электролитическим методом. Имеют шлиц Phillips (Филипс, крестообразный шлиц) и соответствуют стандарту DIN 7981. | 2.51 | 2.26
00-00110589 | Саморез 2,2x6,5 DIN 7981 (PR08.9475) | Промрукав | Саморезы с полукруглой головкой DIN 7981 применяются при соединении деревянных элементов, сквозного монтажа конструкций к деревянным основаниям, крепления металлических пластин с предварительным сверлением, а также монтажа различных элементов в основания из полнотелых и пустотелых материалов совместно с распорными дюбелями. Могут использоваться в машиностроении и приборостроении, например при соединении пластмассовых элементов. Саморезы с полусферической головкой производятся из углеродистой стали, после чего обрабатываются цинком электролитическим методом. Имеют шлиц Phillips (Филипс, крестообразный шлиц) и соответствуют стандарту DIN 7981. | 2.17 | 1.95
00-00110590 | Саморез 2,9х13 DIN 7981 (PR08.9492) | Промрукав | Саморезы с полукруглой головкой DIN 7981 применяются при соединении деревянных элементов, сквозного монтажа конструкций к деревянным основаниям, крепления металлических пластин с предварительным сверлением, а также монтажа различных элементов в основания из полнотелых и пустотелых материалов совместно с распорными дюбелями. Могут использоваться в машиностроении и приборостроении, например при соединении пластмассовых элементов. Саморезы с полусферической головкой производятся из углеродистой стали, после чего обрабатываются цинком электролитическим методом. Имеют шлиц Phillips (Филипс, крестообразный шлиц) и соответствуют стандарту DIN 7981. | 2.51 | 2.26
00-00110591 | Саморез 2,9х13 DIN 7981 (PR08.9493) | Промрукав | Саморезы с полукруглой головкой DIN 7981 применяются при соединении деревянных элементов, сквозного монтажа конструкций к деревянным основаниям, крепления металлических пластин с предварительным сверлением, а также монтажа различных элементов в основания из полнотелых и пустотелых материалов совместно с распорными дюбелями. Могут использоваться в машиностроении и приборостроении, например при соединении пластмассовых элементов. Саморезы с полусферической головкой производятся из углеродистой стали, после чего обрабатываются цинком электролитическим методом. Имеют шлиц Phillips (Филипс, крестообразный шлиц) и соответствуют стандарту DIN 7981. | 2.17 | 1.95
00-00110592 | Саморез 2,9х16 DIN 7981 (PR08.9495) | Промрукав | Саморезы с полукруглой головкой DIN 7981 применяются при соединении деревянных элементов, сквозного монтажа конструкций к деревянным основаниям, крепления металлических пластин с предварительным сверлением, а также монтажа различных элементов в основания из полнотелых и пустотелых материалов совместно с распорными дюбелями. Могут использоваться в машиностроении и приборостроении, например при соединении пластмассовых элементов. Саморезы с полусферической головкой производятся из углеродистой стали, после чего обрабатываются цинком электролитическим методом. Имеют шлиц Phillips (Филипс, крестообразный шлиц) и соответствуют стандарту DIN 7981. | 2.86 | 2.57
00-00110593 | Саморез 2,9х16 DIN 7981 (PR08.9496) | Промрукав | Саморезы с полукруглой головкой DIN 7981 применяются при соединении деревянных элементов, сквозного монтажа конструкций к деревянным основаниям, крепления металлических пластин с предварительным сверлением, а также монтажа различных элементов в основания из полнотелых и пустотелых материалов совместно с распорными дюбелями. Могут использоваться в машиностроении и приборостроении, например при соединении пластмассовых элементов. Саморезы с полусферической головкой производятся из углеродистой стали, после чего обрабатываются цинком электролитическим методом. Имеют шлиц Phillips (Филипс, крестообразный шлиц) и соответствуют стандарту DIN 7981. | 2.5 | 2.25
00-00110594 | Саморез 2,9х19 DIN 7981 (PR08.9498) | Промрукав | Саморезы с полукруглой головкой DIN 7981 применяются при соединении деревянных элементов, сквозного монтажа конструкций к деревянным основаниям, крепления металлических пластин с предварительным сверлением, а также монтажа различных элементов в основания из полнотелых и пустотелых материалов совместно с распорными дюбелями. Могут использоваться в машиностроении и приборостроении, например при соединении пластмассовых элементов. Саморезы с полусферической головкой производятся из углеродистой стали, после чего обрабатываются цинком электролитическим методом. Имеют шлиц Phillips (Филипс, крестообразный шлиц) и соответствуют стандарту DIN 7981. | 3.05 | 2.75
00-00110595 | Саморез 2,9х19 DIN 7981 (PR08.9499) | Промрукав | Саморезы с полукруглой головкой DIN 7981 применяются при соединении деревянных элементов, сквозного монтажа конструкций к деревянным основаниям, крепления металлических пластин с предварительным сверлением, а также монтажа различных элементов в основания из полнотелых и пустотелых материалов совместно с распорными дюбелями. Могут использоваться в машиностроении и приборостроении, например при соединении пластмассовых элементов. Саморезы с полусферической головкой производятся из углеродистой стали, после чего обрабатываются цинком электролитическим методом. Имеют шлиц Phillips (Филипс, крестообразный шлиц) и соответствуют стандарту DIN 7981. | 2.7 | 2.43
00-00110596 | Саморез 2,9х25 DIN 7981 (PR08.9501) | Промрукав | Саморезы с полукруглой головкой DIN 7981 применяются при соединении деревянных элементов, сквозного монтажа конструкций к деревянным основаниям, крепления металлических пластин с предварительным сверлением, а также монтажа различных элементов в основания из полнотелых и пустотелых материалов совместно с распорными дюбелями. Могут использоваться в машиностроении и приборостроении, например при соединении пластмассовых элементов. Саморезы с полусферической головкой производятся из углеродистой стали, после чего обрабатываются цинком электролитическим методом. Имеют шлиц Phillips (Филипс, крестообразный шлиц) и соответствуют стандарту DIN 7981. | 3.69 | 3.32
00-00110597 | Саморез 2,9х25 DIN 7981 (PR08.9502) | Промрукав | Саморезы с полукруглой головкой DIN 7981 применяются при соединении деревянных элементов, сквозного монтажа конструкций к деревянным основаниям, крепления металлических пластин с предварительным сверлением, а также монтажа различных элементов в основания из полнотелых и пустотелых материалов совместно с распорными дюбелями. Могут использоваться в машиностроении и приборостроении, например при соединении пластмассовых элементов. Саморезы с полусферической головкой производятся из углеродистой стали, после чего обрабатываются цинком электролитическим методом. Имеют шлиц Phillips (Филипс, крестообразный шлиц) и соответствуют стандарту DIN 7981. | 3.34 | 3.01
00-00110598 | Саморез 2,9х6,5 DIN 7981 (PR08.9486) | Промрукав | Саморезы с полукруглой головкой DIN 7981 применяются при соединении деревянных элементов, сквозного монтажа конструкций к деревянным основаниям, крепления металлических пластин с предварительным сверлением, а также монтажа различных элементов в основания из полнотелых и пустотелых материалов совместно с распорными дюбелями. Могут использоваться в машиностроении и приборостроении, например при соединении пластмассовых элементов. Саморезы с полусферической головкой производятся из углеродистой стали, после чего обрабатываются цинком электролитическим методом. Имеют шлиц Phillips (Филипс, крестообразный шлиц) и соответствуют стандарту DIN 7981. | 2.13 | 1.92
00-00110599 | Саморез 2,9х6,5 DIN 7981 (PR08.9487) | Промрукав | Саморезы с полукруглой головкой DIN 7981 применяются при соединении деревянных элементов, сквозного монтажа конструкций к деревянным основаниям, крепления металлических пластин с предварительным сверлением, а также монтажа различных элементов в основания из полнотелых и пустотелых материалов совместно с распорными дюбелями. Могут использоваться в машиностроении и приборостроении, например при соединении пластмассовых элементов. Саморезы с полусферической головкой производятся из углеродистой стали, после чего обрабатываются цинком электролитическим методом. Имеют шлиц Phillips (Филипс, крестообразный шлиц) и соответствуют стандарту DIN 7981. | 1.77 | 1.59
00-00110600 | Саморез 2,9х9,5 DIN 7981 (PR08.9489) | Промрукав | Саморезы с полукруглой головкой DIN 7981 применяются при соединении деревянных элементов, сквозного монтажа конструкций к деревянным основаниям, крепления металлических пластин с предварительным сверлением, а также монтажа различных элементов в основания из полнотелых и пустотелых материалов совместно с распорными дюбелями. Могут использоваться в машиностроении и приборостроении, например при соединении пластмассовых элементов. Саморезы с полусферической головкой производятся из углеродистой стали, после чего обрабатываются цинком электролитическим методом. Имеют шлиц Phillips (Филипс, крестообразный шлиц) и соответствуют стандарту DIN 7981. | 2.42 | 2.18
00-00110601 | Саморез 2,9х9,5 DIN 7981 (PR08.9490) | Промрукав | Саморезы с полукруглой головкой DIN 7981 применяются при соединении деревянных элементов, сквозного монтажа конструкций к деревянным основаниям, крепления металлических пластин с предварительным сверлением, а также монтажа различных элементов в основания из полнотелых и пустотелых материалов совместно с распорными дюбелями. Могут использоваться в машиностроении и приборостроении, например при соединении пластмассовых элементов. Саморезы с полусферической головкой производятся из углеродистой стали, после чего обрабатываются цинком электролитическим методом. Имеют шлиц Phillips (Филипс, крестообразный шлиц) и соответствуют стандарту DIN 7981. | 2.07 | 1.86
00-00110602 | Саморез 3,5х13 DIN 7981 (PR08.9510) | Промрукав | Саморезы с полукруглой головкой DIN 7981 применяются при соединении деревянных элементов, сквозного монтажа конструкций к деревянным основаниям, крепления металлических пластин с предварительным сверлением, а также монтажа различных элементов в основания из полнотелых и пустотелых материалов совместно с распорными дюбелями. Могут использоваться в машиностроении и приборостроении, например при соединении пластмассовых элементов. Саморезы с полусферической головкой производятся из углеродистой стали, после чего обрабатываются цинком электролитическим методом. Имеют шлиц Phillips (Филипс, крестообразный шлиц) и соответствуют стандарту DIN 7981. | 3.48 | 3.13
00-00110603 | Саморез 3,5х13 DIN 7981 (PR08.9511) | Промрукав | Саморезы с полукруглой головкой DIN 7981 применяются при соединении деревянных элементов, сквозного монтажа конструкций к деревянным основаниям, крепления металлических пластин с предварительным сверлением, а также монтажа различных элементов в основания из полнотелых и пустотелых материалов совместно с распорными дюбелями. Могут использоваться в машиностроении и приборостроении, например при соединении пластмассовых элементов. Саморезы с полусферической головкой производятся из углеродистой стали, после чего обрабатываются цинком электролитическим методом. Имеют шлиц Phillips (Филипс, крестообразный шлиц) и соответствуют стандарту DIN 7981. | 3.14 | 2.83
00-00110604 | Саморез 3,5х16 DIN 7981 (PR08.9513) | Промрукав | Саморезы с полукруглой головкой DIN 7981 применяются при соединении деревянных элементов, сквозного монтажа конструкций к деревянным основаниям, крепления металлических пластин с предварительным сверлением, а также монтажа различных элементов в основания из полнотелых и пустотелых материалов совместно с распорными дюбелями. Могут использоваться в машиностроении и приборостроении, например при соединении пластмассовых элементов. Саморезы с полусферической головкой производятся из углеродистой стали, после чего обрабатываются цинком электролитическим методом. Имеют шлиц Phillips (Филипс, крестообразный шлиц) и соответствуют стандарту DIN 7981. | 3.58 | 3.22
00-00110605 | Саморез 3,5х16 DIN 7981 (PR08.9514) | Промрукав | Саморезы с полукруглой головкой DIN 7981 применяются при соединении деревянных элементов, сквозного монтажа конструкций к деревянным основаниям, крепления металлических пластин с предварительным сверлением, а также монтажа различных элементов в основания из полнотелых и пустотелых материалов совместно с распорными дюбелями. Могут использоваться в машиностроении и приборостроении, например при соединении пластмассовых элементов. Саморезы с полусферической головкой производятся из углеродистой стали, после чего обрабатываются цинком электролитическим методом. Имеют шлиц Phillips (Филипс, крестообразный шлиц) и соответствуют стандарту DIN 7981. | 3.22 | 2.9
00-00082776 | Саморез 3,5х16 гипс/дерево | Монтажное прочее | Саморез 3,5х16 гипс/дерево | Уточняйте у менеджера | Уточняйте у менеджера
00-00110606 | Саморез 3,5х19 DIN 7981 (PR08.9516) | Промрукав | Саморезы с полукруглой головкой DIN 7981 применяются при соединении деревянных элементов, сквозного монтажа конструкций к деревянным основаниям, крепления металлических пластин с предварительным сверлением, а также монтажа различных элементов в основания из полнотелых и пустотелых материалов совместно с распорными дюбелями. Могут использоваться в машиностроении и приборостроении, например при соединении пластмассовых элементов. Саморезы с полусферической головкой производятся из углеродистой стали, после чего обрабатываются цинком электролитическим методом. Имеют шлиц Phillips (Филипс, крестообразный шлиц) и соответствуют стандарту DIN 7981. | 4.56 | 4.1
00-00110607 | Саморез 3,5х19 DIN 7981 (PR08.9517) | Промрукав | Саморезы с полукруглой головкой DIN 7981 применяются при соединении деревянных элементов, сквозного монтажа конструкций к деревянным основаниям, крепления металлических пластин с предварительным сверлением, а также монтажа различных элементов в основания из полнотелых и пустотелых материалов совместно с распорными дюбелями. Могут использоваться в машиностроении и приборостроении, например при соединении пластмассовых элементов. Саморезы с полусферической головкой производятся из углеродистой стали, после чего обрабатываются цинком электролитическим методом. Имеют шлиц Phillips (Филипс, крестообразный шлиц) и соответствуют стандарту DIN 7981. | 4.2 | 3.78
03-00006239 | Саморез 3,5х19 гипс/дерево (100 шт) | Монтажное прочее | Саморез 3,5х19 гипс/дерево (100 шт) | Уточняйте у менеджера | Уточняйте у менеджера
00-00110608 | Саморез 3,5х25 DIN 7981 (PR08.9519) | Промрукав | Саморезы с полукруглой головкой DIN 7981 применяются при соединении деревянных элементов, сквозного монтажа конструкций к деревянным основаниям, крепления металлических пластин с предварительным сверлением, а также монтажа различных элементов в основания из полнотелых и пустотелых материалов совместно с распорными дюбелями. Могут использоваться в машиностроении и приборостроении, например при соединении пластмассовых элементов. Саморезы с полусферической головкой производятся из углеродистой стали, после чего обрабатываются цинком электролитическим методом. Имеют шлиц Phillips (Филипс, крестообразный шлиц) и соответствуют стандарту DIN 7981. | 4.6 | 4.14
00-00110609 | Саморез 3,5х25 DIN 7981 (PR08.9520) | Промрукав | Саморезы с полукруглой головкой DIN 7981 применяются при соединении деревянных элементов, сквозного монтажа конструкций к деревянным основаниям, крепления металлических пластин с предварительным сверлением, а также монтажа различных элементов в основания из полнотелых и пустотелых материалов совместно с распорными дюбелями. Могут использоваться в машиностроении и приборостроении, например при соединении пластмассовых элементов. Саморезы с полусферической головкой производятся из углеродистой стали, после чего обрабатываются цинком электролитическим методом. Имеют шлиц Phillips (Филипс, крестообразный шлиц) и соответствуют стандарту DIN 7981. | 4.26 | 3.83
00-00032775 | Саморез 3,5х25 гипс/дерево | Монтажное прочее | Саморез 3,5х25 гипс/дерево | Уточняйте у менеджера | Уточняйте у менеджера
03-00007543 | Саморез 3,5х25 гипс/дерево (100 шт) | Монтажное прочее | Саморез 3,5х25 гипс/дерево (100 шт) | Уточняйте у менеджера | Уточняйте у менеджера
03-00009741 | Саморез 3,5х25 гипс/дерево (1000 шт) | Монтажное прочее | Саморез 3,5х25 (1000 шт.; 1,00 кг) | 570 | 551
00-00026596 | Саморез 3,5х25 ГКЛ-металл СГМ (1000 шт) | Монтажное прочее | Саморез 3,5х25 ГКЛ-металл СГМ (1000 шт.; 1,00 кг) | 495 | 478.5
03-00007018 | Саморез 3,5х25 крупная резьба, оксидированный | Монтажное прочее | Саморез 3,5х25 крупная резьба, оксидированный | Уточняйте у менеджера | Уточняйте у менеджера
00-00110610 | Саморез 3,5х32 DIN 7981 (PR08.9522) | Промрукав | Саморезы с полукруглой головкой DIN 7981 применяются при соединении деревянных элементов, сквозного монтажа конструкций к деревянным основаниям, крепления металлических пластин с предварительным сверлением, а также монтажа различных элементов в основания из полнотелых и пустотелых материалов совместно с распорными дюбелями. Могут использоваться в машиностроении и приборостроении, например при соединении пластмассовых элементов. Саморезы с полусферической головкой производятся из углеродистой стали, после чего обрабатываются цинком электролитическим методом. Имеют шлиц Phillips (Филипс, крестообразный шлиц) и соответствуют стандарту DIN 7981. | 4.74 | 4.27
00-00110611 | Саморез 3,5х32 DIN 7981 (PR08.9523) | Промрукав | Саморезы с полукруглой головкой DIN 7981 применяются при соединении деревянных элементов, сквозного монтажа конструкций к деревянным основаниям, крепления металлических пластин с предварительным сверлением, а также монтажа различных элементов в основания из полнотелых и пустотелых материалов совместно с распорными дюбелями. Могут использоваться в машиностроении и приборостроении, например при соединении пластмассовых элементов. Саморезы с полусферической головкой производятся из углеродистой стали, после чего обрабатываются цинком электролитическим методом. Имеют шлиц Phillips (Филипс, крестообразный шлиц) и соответствуют стандарту DIN 7981. | 4.39 | 3.95
03-00010219 | Саморез 3,5х32 гипс/дерево (100 шт) | Монтажное прочее | Саморез 3,5х32 гипс/дерево (100 шт) | Уточняйте у менеджера | Уточняйте у менеджера
03-00009742 | Саморез 3,5х32 гипс/дерево (1000 шт) | Монтажное прочее | Саморез 3,5х32 гипс/дерево | 615 | 594.5
00-00026597 | Саморез 3,5х32 ГКЛ-металл СГМ (1000шт) | Монтажное прочее | Саморез 3,5х32 ГКЛ-металл СГМ (1000 шт.; 1,63 кг) | 615 | 594.5
03-00007542 | Саморез 3,5х35 гипс/дерево (100 шт) | Монтажное прочее | Саморез 3,5х35 гипс/дерево (100 шт) | Уточняйте у менеджера | Уточняйте у менеджера
03-00009743 | Саморез 3,5х35 ГКЛ по дереву (1000 шт) | Монтажное прочее | Саморез 3,5х35 ГКЛ по дереву (1000 шт.; 1,76 кг) | 870 | 841
00-00060061 | Саморез 3,5х35 ГКЛ по дереву (800шт) | Монтажное прочее | Саморез 3,5х35 ГКЛ по дереву (800 шт) | Уточняйте у менеджера | Уточняйте у менеджера
03-00009744 | Саморез 3,5х35 (металл) (1000шт) | Монтажное прочее | Саморез 3,5х35 металл (1000 шт.; 1,76 кг) | 930 | 899
00-00061896 | Саморез 3,5х35 гипс/металл (800шт) | Монтажное прочее | Саморез 3,5х35 гипс/металл (800 шт) | Уточняйте у менеджера | Уточняйте у менеджера
00-00110612 | Саморез 3,5х38 DIN 7981 (PR08.9525) | Промрукав | Саморезы с полукруглой головкой DIN 7981 применяются при соединении деревянных элементов, сквозного монтажа конструкций к деревянным основаниям, крепления металлических пластин с предварительным сверлением, а также монтажа различных элементов в основания из полнотелых и пустотелых материалов совместно с распорными дюбелями. Могут использоваться в машиностроении и приборостроении, например при соединении пластмассовых элементов. Саморезы с полусферической головкой производятся из углеродистой стали, после чего обрабатываются цинком электролитическим методом. Имеют шлиц Phillips (Филипс, крестообразный шлиц) и соответствуют стандарту DIN 7981. | 6.73 | 6.06
00-00110613 | Саморез 3,5х38 DIN 7981 (PR08.9526) | Промрукав | Саморезы с полукруглой головкой DIN 7981 применяются при соединении деревянных элементов, сквозного монтажа конструкций к деревянным основаниям, крепления металлических пластин с предварительным сверлением, а также монтажа различных элементов в основания из полнотелых и пустотелых материалов совместно с распорными дюбелями. Могут использоваться в машиностроении и приборостроении, например при соединении пластмассовых элементов. Саморезы с полусферической головкой производятся из углеродистой стали, после чего обрабатываются цинком электролитическим методом. Имеют шлиц Phillips (Филипс, крестообразный шлиц) и соответствуют стандарту DIN 7981. | 6.38 | 5.74
03-00006255 | Саморез 3,5х41 гипс/дерево (50 шт) | Монтажное прочее | Саморез 3,5х41 гипс/дерево (50 шт) | Уточняйте у менеджера | Уточняйте у менеджера
00-00046102 | Саморез 3,5х41 гипс/дерево | Монтажное прочее | Саморез 3,5х41 гипс/дерево | Уточняйте у менеджера | Уточняйте у менеджера
00-00057264 | Саморез3,5х45(3,8х45)ос,ред.шаг,РН2(500)(PR08.3586 | Промрукав | Саморез 3,5х45 (3,8х45) острый, редкий шаг, РН 2 (500 шт/уп) Промрукав (PR08.3586) | 2.39 | 2.15
00-00110614 | Саморез 3,5х45 DIN 7981 (PR08.9528) | Промрукав | Саморезы с полукруглой головкой DIN 7981 применяются при соединении деревянных элементов, сквозного монтажа конструкций к деревянным основаниям, крепления металлических пластин с предварительным сверлением, а также монтажа различных элементов в основания из полнотелых и пустотелых материалов совместно с распорными дюбелями. Могут использоваться в машиностроении и приборостроении, например при соединении пластмассовых элементов. Саморезы с полусферической головкой производятся из углеродистой стали, после чего обрабатываются цинком электролитическим методом. Имеют шлиц Phillips (Филипс, крестообразный шлиц) и соответствуют стандарту DIN 7981. | 7.02 | 6.32
00-00110615 | Саморез 3,5х45 DIN 7981 (PR08.9529) | Промрукав | Саморезы с полукруглой головкой DIN 7981 применяются при соединении деревянных элементов, сквозного монтажа конструкций к деревянным основаниям, крепления металлических пластин с предварительным сверлением, а также монтажа различных элементов в основания из полнотелых и пустотелых материалов совместно с распорными дюбелями. Могут использоваться в машиностроении и приборостроении, например при соединении пластмассовых элементов. Саморезы с полусферической головкой производятся из углеродистой стали, после чего обрабатываются цинком электролитическим методом. Имеют шлиц Phillips (Филипс, крестообразный шлиц) и соответствуют стандарту DIN 7981. | 6.66 | 5.99
00-00059478 | Саморез 3,5х55 остр,редк.шаг,РН2(1000)(PR08.3588) | Промрукав | Саморез 3,5х55 острый, редкий шаг, РН 2 (1000 шт/уп) Промрукав (PR08.3588) | 2.28 | 2.05
00-00110616 | Саморез 3,5х6,5 DIN 7981 (PR08.9504) | Промрукав | Саморезы с полукруглой головкой DIN 7981 применяются при соединении деревянных элементов, сквозного монтажа конструкций к деревянным основаниям, крепления металлических пластин с предварительным сверлением, а также монтажа различных элементов в основания из полнотелых и пустотелых материалов совместно с распорными дюбелями. Могут использоваться в машиностроении и приборостроении, например при соединении пластмассовых элементов. Саморезы с полусферической головкой производятся из углеродистой стали, после чего обрабатываются цинком электролитическим методом. Имеют шлиц Phillips (Филипс, крестообразный шлиц) и соответствуют стандарту DIN 7981. | 2.71 | 2.44
00-00110617 | Саморез 3,5х6,5 DIN 7981 (PR08.9505) | Промрукав | Саморезы с полукруглой головкой DIN 7981 применяются при соединении деревянных элементов, сквозного монтажа конструкций к деревянным основаниям, крепления металлических пластин с предварительным сверлением, а также монтажа различных элементов в основания из полнотелых и пустотелых материалов совместно с распорными дюбелями. Могут использоваться в машиностроении и приборостроении, например при соединении пластмассовых элементов. Саморезы с полусферической головкой производятся из углеродистой стали, после чего обрабатываются цинком электролитическим методом. Имеют шлиц Phillips (Филипс, крестообразный шлиц) и соответствуют стандарту DIN 7981. | 2.36 | 2.12
00-00110618 | Саморез 3,5х9,5 DIN 7981 (PR08.9507) | Промрукав | Саморезы с полукруглой головкой DIN 7981 применяются при соединении деревянных элементов, сквозного монтажа конструкций к деревянным основаниям, крепления металлических пластин с предварительным сверлением, а также монтажа различных элементов в основания из полнотелых и пустотелых материалов совместно с распорными дюбелями. Могут использоваться в машиностроении и приборостроении, например при соединении пластмассовых элементов. Саморезы с полусферической головкой производятся из углеродистой стали, после чего обрабатываются цинком электролитическим методом. Имеют шлиц Phillips (Филипс, крестообразный шлиц) и соответствуют стандарту DIN 7981. | 3.4 | 3.06
00-00110619 | Саморез 3,5х9,5 DIN 7981 (PR08.9508) | Промрукав | Саморезы с полукруглой головкой DIN 7981 применяются при соединении деревянных элементов, сквозного монтажа конструкций к деревянным основаниям, крепления металлических пластин с предварительным сверлением, а также монтажа различных элементов в основания из полнотелых и пустотелых материалов совместно с распорными дюбелями. Могут использоваться в машиностроении и приборостроении, например при соединении пластмассовых элементов. Саморезы с полусферической головкой производятся из углеродистой стали, после чего обрабатываются цинком электролитическим методом. Имеют шлиц Phillips (Филипс, крестообразный шлиц) и соответствуют стандарту DIN 7981. | 3.05 | 2.75
00-00057417 | Саморез 3,8х25 гипс/дерево | Монтажное прочее | Саморез 3,8х25 гипс/дерево | Уточняйте у менеджера | Уточняйте у менеджера
00-00110620 | Саморез 3,9х13 DIN 7981 (PR08.9534) | Промрукав | Саморезы с полукруглой головкой DIN 7981 применяются при соединении деревянных элементов, сквозного монтажа конструкций к деревянным основаниям, крепления металлических пластин с предварительным сверлением, а также монтажа различных элементов в основания из полнотелых и пустотелых материалов совместно с распорными дюбелями. Могут использоваться в машиностроении и приборостроении, например при соединении пластмассовых элементов. Саморезы с полусферической головкой производятся из углеродистой стали, после чего обрабатываются цинком электролитическим методом. Имеют шлиц Phillips (Филипс, крестообразный шлиц) и соответствуют стандарту DIN 7981. | 4.12 | 3.71
00-00110621 | Саморез 3,9х13 DIN 7981 (PR08.9535) | Промрукав | Саморезы с полукруглой головкой DIN 7981 применяются при соединении деревянных элементов, сквозного монтажа конструкций к деревянным основаниям, крепления металлических пластин с предварительным сверлением, а также монтажа различных элементов в основания из полнотелых и пустотелых материалов совместно с распорными дюбелями. Могут использоваться в машиностроении и приборостроении, например при соединении пластмассовых элементов. Саморезы с полусферической головкой производятся из углеродистой стали, после чего обрабатываются цинком электролитическим методом. Имеют шлиц Phillips (Филипс, крестообразный шлиц) и соответствуют стандарту DIN 7981. | 3.77 | 3.39
00-00110622 | Саморез 3,9х16 DIN 7981 (PR08.9537) | Промрукав | Саморезы с полукруглой головкой DIN 7981 применяются при соединении деревянных элементов, сквозного монтажа конструкций к деревянным основаниям, крепления металлических пластин с предварительным сверлением, а также монтажа различных элементов в основания из полнотелых и пустотелых материалов совместно с распорными дюбелями. Могут использоваться в машиностроении и приборостроении, например при соединении пластмассовых элементов. Саморезы с полусферической головкой производятся из углеродистой стали, после чего обрабатываются цинком электролитическим методом. Имеют шлиц Phillips (Филипс, крестообразный шлиц) и соответствуют стандарту DIN 7981. | 4.5 | 4.05
00-00110623 | Саморез 3,9х16 DIN 7981 (PR08.9538) | Промрукав | Саморезы с полукруглой головкой DIN 7981 применяются при соединении деревянных элементов, сквозного монтажа конструкций к деревянным основаниям, крепления металлических пластин с предварительным сверлением, а также монтажа различных элементов в основания из полнотелых и пустотелых материалов совместно с распорными дюбелями. Могут использоваться в машиностроении и приборостроении, например при соединении пластмассовых элементов. Саморезы с полусферической головкой производятся из углеродистой стали, после чего обрабатываются цинком электролитическим методом. Имеют шлиц Phillips (Филипс, крестообразный шлиц) и соответствуют стандарту DIN 7981. | 4.15 | 3.74
00-00110624 | Саморез 3,9х19 DIN 7981 (PR08.9540) | Промрукав | Саморезы с полукруглой головкой DIN 7981 применяются при соединении деревянных элементов, сквозного монтажа конструкций к деревянным основаниям, крепления металлических пластин с предварительным сверлением, а также монтажа различных элементов в основания из полнотелых и пустотелых материалов совместно с распорными дюбелями. Могут использоваться в машиностроении и приборостроении, например при соединении пластмассовых элементов. Саморезы с полусферической головкой производятся из углеродистой стали, после чего обрабатываются цинком электролитическим методом. Имеют шлиц Phillips (Филипс, крестообразный шлиц) и соответствуют стандарту DIN 7981. | 4.65 | 4.19
00-00110625 | Саморез 3,9х19 DIN 7981 (PR08.9541) | Промрукав | Саморезы с полукруглой головкой DIN 7981 применяются при соединении деревянных элементов, сквозного монтажа конструкций к деревянным основаниям, крепления металлических пластин с предварительным сверлением, а также монтажа различных элементов в основания из полнотелых и пустотелых материалов совместно с распорными дюбелями. Могут использоваться в машиностроении и приборостроении, например при соединении пластмассовых элементов. Саморезы с полусферической головкой производятся из углеродистой стали, после чего обрабатываются цинком электролитическим методом. Имеют шлиц Phillips (Филипс, крестообразный шлиц) и соответствуют стандарту DIN 7981. | 4.31 | 3.88
00-00110626 | Саморез 3,9х25 DIN 7981 (PR08.9543) | Промрукав | Саморезы с полукруглой головкой DIN 7981 применяются при соединении деревянных элементов, сквозного монтажа конструкций к деревянным основаниям, крепления металлических пластин с предварительным сверлением, а также монтажа различных элементов в основания из полнотелых и пустотелых материалов совместно с распорными дюбелями. Могут использоваться в машиностроении и приборостроении, например при соединении пластмассовых элементов. Саморезы с полусферической головкой производятся из углеродистой стали, после чего обрабатываются цинком электролитическим методом. Имеют шлиц Phillips (Филипс, крестообразный шлиц) и соответствуют стандарту DIN 7981. | 4.74 | 4.27
00-00110627 | Саморез 3,9х25 DIN 7981 (PR08.9544) | Промрукав | Саморезы с полукруглой головкой DIN 7981 применяются при соединении деревянных элементов, сквозного монтажа конструкций к деревянным основаниям, крепления металлических пластин с предварительным сверлением, а также монтажа различных элементов в основания из полнотелых и пустотелых материалов совместно с распорными дюбелями. Могут использоваться в машиностроении и приборостроении, например при соединении пластмассовых элементов. Саморезы с полусферической головкой производятся из углеродистой стали, после чего обрабатываются цинком электролитическим методом. Имеют шлиц Phillips (Филипс, крестообразный шлиц) и соответствуют стандарту DIN 7981. | 4.39 | 3.95
00-00110628 | Саморез 3,9х32 DIN 7981 (PR08.9546) | Промрукав | Саморезы с полукруглой головкой DIN 7981 применяются при соединении деревянных элементов, сквозного монтажа конструкций к деревянным основаниям, крепления металлических пластин с предварительным сверлением, а также монтажа различных элементов в основания из полнотелых и пустотелых материалов совместно с распорными дюбелями. Могут использоваться в машиностроении и приборостроении, например при соединении пластмассовых элементов. Саморезы с полусферической головкой производятся из углеродистой стали, после чего обрабатываются цинком электролитическим методом. Имеют шлиц Phillips (Филипс, крестообразный шлиц) и соответствуют стандарту DIN 7981. | 6.88 | 6.19
00-00110629 | Саморез 3,9х32 DIN 7981 (PR08.9547) | Промрукав | Саморезы с полукруглой головкой DIN 7981 применяются при соединении деревянных элементов, сквозного монтажа конструкций к деревянным основаниям, крепления металлических пластин с предварительным сверлением, а также монтажа различных элементов в основания из полнотелых и пустотелых материалов совместно с распорными дюбелями. Могут использоваться в машиностроении и приборостроении, например при соединении пластмассовых элементов. Саморезы с полусферической головкой производятся из углеродистой стали, после чего обрабатываются цинком электролитическим методом. Имеют шлиц Phillips (Филипс, крестообразный шлиц) и соответствуют стандарту DIN 7981. | 6.53 | 5.88
00-00110630 | Саморез 3,9х9,5 DIN 7981 (PR08.9531) | Промрукав | Саморезы с полукруглой головкой DIN 7981 применяются при соединении деревянных элементов, сквозного монтажа конструкций к деревянным основаниям, крепления металлических пластин с предварительным сверлением, а также монтажа различных элементов в основания из полнотелых и пустотелых материалов совместно с распорными дюбелями. Могут использоваться в машиностроении и приборостроении, например при соединении пластмассовых элементов. Саморезы с полусферической головкой производятся из углеродистой стали, после чего обрабатываются цинком электролитическим методом. Имеют шлиц Phillips (Филипс, крестообразный шлиц) и соответствуют стандарту DIN 7981. | 3.98 | 3.58
00-00110631 | Саморез 3,9х9,5 DIN 7981 (PR08.9532) | Промрукав | Саморезы с полукруглой головкой DIN 7981 применяются при соединении деревянных элементов, сквозного монтажа конструкций к деревянным основаниям, крепления металлических пластин с предварительным сверлением, а также монтажа различных элементов в основания из полнотелых и пустотелых материалов совместно с распорными дюбелями. Могут использоваться в машиностроении и приборостроении, например при соединении пластмассовых элементов. Саморезы с полусферической головкой производятся из углеродистой стали, после чего обрабатываются цинком электролитическим методом. Имеют шлиц Phillips (Филипс, крестообразный шлиц) и соответствуют стандарту DIN 7981. | 3.63 | 3.27
00-00041819 | Саморез Firestone 4,13 см | Монтажное прочее | Саморез Firestone 4,13 см | Уточняйте у менеджера | Уточняйте у менеджера
00-00110434 | Саморез 4,2x16 с прессшайбой (PR08.9242) | Промрукав | Саморезы с прессшайбой и острым наконечником изготавливают из высокопрочной стали и покрываются тонким слоем цинкового состава для предохранения от коррозии. Саморез с прессшайбой используется для крепления тонкого листового металла к деревянным основаниям или металлическому профилю. Частая резьба обеспечивает хорошую прочность соединения. Особенность саморезов с прессшайбой - хорошее качество прижатия листовой поверхности к материалам без использования шайбы. Такие саморезы применяются для крепежа профнастила на крыше, работать с ними значительно легче, чем с другими видами крепежа. Для установки самореза с прессшайбой RAL потребуется обыкновенная дрель с насадкой, шуруповерт, либо отвертка. | 2.62 | 2.36
00-00110435 | Саморез 4,2x16 с прессшайбой (PR08.9243) | Промрукав | Саморезы с прессшайбой и острым наконечником изготавливают из высокопрочной стали и покрываются тонким слоем цинкового состава для предохранения от коррозии. Саморез с прессшайбой используется для крепления тонкого листового металла к деревянным основаниям или металлическому профилю. Частая резьба обеспечивает хорошую прочность соединения. Особенность саморезов с прессшайбой - хорошее качество прижатия листовой поверхности к материалам без использования шайбы. Такие саморезы применяются для крепежа профнастила на крыше, работать с ними значительно легче, чем с другими видами крепежа. Для установки самореза с прессшайбой RAL потребуется обыкновенная дрель с насадкой, шуруповерт, либо отвертка. | 2.36 | 2.12
00-00110436 | Саморез 4,2x16 с прессшайбой (PR08.9263) | Промрукав | Саморезы с прессшайбой и острым наконечником изготавливают из высокопрочной стали и покрываются тонким слоем цинкового состава для предохранения от коррозии. Саморез с прессшайбой используется для крепления тонкого листового металла к деревянным основаниям или металлическому профилю. Частая резьба обеспечивает хорошую прочность соединения. Особенность саморезов с прессшайбой - хорошее качество прижатия листовой поверхности к материалам без использования шайбы. Такие саморезы применяются для крепежа профнастила на крыше, работать с ними значительно легче, чем с другими видами крепежа. Для установки самореза с прессшайбой RAL потребуется обыкновенная дрель с насадкой, шуруповерт, либо отвертка. | 2.62 | 2.36
00-00110437 | Саморез 4,2x16 с прессшайбой (PR08.9264) | Промрукав | Саморезы с прессшайбой и острым наконечником изготавливают из высокопрочной стали и покрываются тонким слоем цинкового состава для предохранения от коррозии. Саморез с прессшайбой используется для крепления тонкого листового металла к деревянным основаниям или металлическому профилю. Частая резьба обеспечивает хорошую прочность соединения. Особенность саморезов с прессшайбой - хорошее качество прижатия листовой поверхности к материалам без использования шайбы. Такие саморезы применяются для крепежа профнастила на крыше, работать с ними значительно легче, чем с другими видами крепежа. Для установки самореза с прессшайбой RAL потребуется обыкновенная дрель с насадкой, шуруповерт, либо отвертка. | 2.36 | 2.12
00-00110438 | Саморез 4,2x16 с прессшайбой (PR08.9305) | Промрукав | Саморезы с прессшайбой и острым наконечником изготавливают из высокопрочной стали и покрываются тонким слоем цинкового состава для предохранения от коррозии. Саморез с прессшайбой используется для крепления тонкого листового металла к деревянным основаниям или металлическому профилю. Частая резьба обеспечивает хорошую прочность соединения. Особенность саморезов с прессшайбой - хорошее качество прижатия листовой поверхности к материалам без использования шайбы. Такие саморезы применяются для крепежа профнастила на крыше, работать с ними значительно легче, чем с другими видами крепежа. Для установки самореза с прессшайбой RAL потребуется обыкновенная дрель с насадкой, шуруповерт, либо отвертка. | 2.62 | 2.36
00-00110439 | Саморез 4,2x16 с прессшайбой (PR08.9306) | Промрукав | Саморезы с прессшайбой и острым наконечником изготавливают из высокопрочной стали и покрываются тонким слоем цинкового состава для предохранения от коррозии. Саморез с прессшайбой используется для крепления тонкого листового металла к деревянным основаниям или металлическому профилю. Частая резьба обеспечивает хорошую прочность соединения. Особенность саморезов с прессшайбой - хорошее качество прижатия листовой поверхности к материалам без использования шайбы. Такие саморезы применяются для крепежа профнастила на крыше, работать с ними значительно легче, чем с другими видами крепежа. Для установки самореза с прессшайбой RAL потребуется обыкновенная дрель с насадкой, шуруповерт, либо отвертка. | 2.36 | 2.12
00-00110440 | Саморез 4,2x16 с прессшайбой (PR08.9134) | Промрукав | Саморез с прессшайбой и сверлом - применяется для крепления листовых материалов к металлическому основанию. Cаморез с прессшайбой имеет сверловидный наконечник, оцинкованное и фосфатированное покрытие и шлиц Philips №2. Сверловидный наконечник дает возможность просверливать сталь до 2 мм без предварительного сверления отверстия. | 3.08 | 2.77
00-00110441 | Саморез 4,2x16 с прессшайбой (PR08.9135) | Промрукав | Саморез с прессшайбой и сверлом - применяется для крепления листовых материалов к металлическому основанию. Cаморез с прессшайбой имеет сверловидный наконечник, оцинкованное и фосфатированное покрытие и шлиц Philips №2. Сверловидный наконечник дает возможность просверливать сталь до 2 мм без предварительного сверления отверстия. | 2.83 | 2.55
00-00110442 | Саморез 4,2x16 с прессшайбой (PR08.9161) | Промрукав | Саморез с прессшайбой и сверлом - применяется для крепления листовых материалов к металлическому основанию. Cаморез с прессшайбой имеет сверловидный наконечник, оцинкованное и фосфатированное покрытие и шлиц Philips №2. Сверловидный наконечник дает возможность просверливать сталь до 2 мм без предварительного сверления отверстия. | 3.08 | 2.77
00-00110443 | Саморез 4,2x16 с прессшайбой (PR08.9162) | Промрукав | Саморез с прессшайбой и сверлом - применяется для крепления листовых материалов к металлическому основанию. Cаморез с прессшайбой имеет сверловидный наконечник, оцинкованное и фосфатированное покрытие и шлиц Philips №2. Сверловидный наконечник дает возможность просверливать сталь до 2 мм без предварительного сверления отверстия. | 2.83 | 2.55
00-00110444 | Саморез 4,2x16 с прессшайбой (PR08.9188) | Промрукав | Саморез с прессшайбой и сверлом - применяется для крепления листовых материалов к металлическому основанию. Cаморез с прессшайбой имеет сверловидный наконечник, оцинкованное и фосфатированное покрытие и шлиц Philips №2. Сверловидный наконечник дает возможность просверливать сталь до 2 мм без предварительного сверления отверстия. | 3.08 | 2.77
00-00110445 | Саморез 4,2x16 с прессшайбой (PR08.9189) | Промрукав | Саморез с прессшайбой и сверлом - применяется для крепления листовых материалов к металлическому основанию. Cаморез с прессшайбой имеет сверловидный наконечник, оцинкованное и фосфатированное покрытие и шлиц Philips №2. Сверловидный наконечник дает возможность просверливать сталь до 2 мм без предварительного сверления отверстия. | 2.83 | 2.55
00-00110446 | Саморез 4,2x16 с прессшайбой (PR08.9215) | Промрукав | Саморез с прессшайбой и сверлом - применяется для крепления листовых материалов к металлическому основанию. Cаморез с прессшайбой имеет сверловидный наконечник, оцинкованное и фосфатированное покрытие и шлиц Philips №2. Сверловидный наконечник дает возможность просверливать сталь до 2 мм без предварительного сверления отверстия. | 3.08 | 2.77
00-00110447 | Саморез 4,2x16 с прессшайбой (PR08.9216) | Промрукав | Саморез с прессшайбой и сверлом - применяется для крепления листовых материалов к металлическому основанию. Cаморез с прессшайбой имеет сверловидный наконечник, оцинкованное и фосфатированное покрытие и шлиц Philips №2. Сверловидный наконечник дает возможность просверливать сталь до 2 мм без предварительного сверления отверстия. | 2.83 | 2.55
00-00110448 | Саморез 4,2x19 с прессшайбой (PR08.9245) | Промрукав | Саморезы с прессшайбой и острым наконечником изготавливают из высокопрочной стали и покрываются тонким слоем цинкового состава для предохранения от коррозии. Саморез с прессшайбой используется для крепления тонкого листового металла к деревянным основаниям или металлическому профилю. Частая резьба обеспечивает хорошую прочность соединения. Особенность саморезов с прессшайбой - хорошее качество прижатия листовой поверхности к материалам без использования шайбы. Такие саморезы применяются для крепежа профнастила на крыше, работать с ними значительно легче, чем с другими видами крепежа. Для установки самореза с прессшайбой RAL потребуется обыкновенная дрель с насадкой, шуруповерт, либо отвертка. | 2.86 | 2.57
00-00110449 | Саморез 4,2x19 с прессшайбой (PR08.9246) | Промрукав | Саморезы с прессшайбой и острым наконечником изготавливают из высокопрочной стали и покрываются тонким слоем цинкового состава для предохранения от коррозии. Саморез с прессшайбой используется для крепления тонкого листового металла к деревянным основаниям или металлическому профилю. Частая резьба обеспечивает хорошую прочность соединения. Особенность саморезов с прессшайбой - хорошее качество прижатия листовой поверхности к материалам без использования шайбы. Такие саморезы применяются для крепежа профнастила на крыше, работать с ними значительно легче, чем с другими видами крепежа. Для установки самореза с прессшайбой RAL потребуется обыкновенная дрель с насадкой, шуруповерт, либо отвертка. | 2.61 | 2.35
00-00110450 | Саморез 4,2x19 с прессшайбой (PR08.9266) | Промрукав | Саморезы с прессшайбой и острым наконечником изготавливают из высокопрочной стали и покрываются тонким слоем цинкового состава для предохранения от коррозии. Саморез с прессшайбой используется для крепления тонкого листового металла к деревянным основаниям или металлическому профилю. Частая резьба обеспечивает хорошую прочность соединения. Особенность саморезов с прессшайбой - хорошее качество прижатия листовой поверхности к материалам без использования шайбы. Такие саморезы применяются для крепежа профнастила на крыше, работать с ними значительно легче, чем с другими видами крепежа. Для установки самореза с прессшайбой RAL потребуется обыкновенная дрель с насадкой, шуруповерт, либо отвертка. | 2.86 | 2.57
00-00110451 | Саморез 4,2x19 с прессшайбой (PR08.9267) | Промрукав | Саморезы с прессшайбой и острым наконечником изготавливают из высокопрочной стали и покрываются тонким слоем цинкового состава для предохранения от коррозии. Саморез с прессшайбой используется для крепления тонкого листового металла к деревянным основаниям или металлическому профилю. Частая резьба обеспечивает хорошую прочность соединения. Особенность саморезов с прессшайбой - хорошее качество прижатия листовой поверхности к материалам без использования шайбы. Такие саморезы применяются для крепежа профнастила на крыше, работать с ними значительно легче, чем с другими видами крепежа. Для установки самореза с прессшайбой RAL потребуется обыкновенная дрель с насадкой, шуруповерт, либо отвертка. | 2.61 | 2.35
00-00110452 | Саморез 4,2x19 с прессшайбой (PR08.9287) | Промрукав | Саморезы с прессшайбой и острым наконечником изготавливают из высокопрочной стали и покрываются тонким слоем цинкового состава для предохранения от коррозии. Саморез с прессшайбой используется для крепления тонкого листового металла к деревянным основаниям или металлическому профилю. Частая резьба обеспечивает хорошую прочность соединения. Особенность саморезов с прессшайбой - хорошее качество прижатия листовой поверхности к материалам без использования шайбы. Такие саморезы применяются для крепежа профнастила на крыше, работать с ними значительно легче, чем с другими видами крепежа. Для установки самореза с прессшайбой RAL потребуется обыкновенная дрель с насадкой, шуруповерт, либо отвертка. | 2.86 | 2.57
00-00110453 | Саморез 4,2x19 с прессшайбой (PR08.9288) | Промрукав | Саморезы с прессшайбой и острым наконечником изготавливают из высокопрочной стали и покрываются тонким слоем цинкового состава для предохранения от коррозии. Саморез с прессшайбой используется для крепления тонкого листового металла к деревянным основаниям или металлическому профилю. Частая резьба обеспечивает хорошую прочность соединения. Особенность саморезов с прессшайбой - хорошее качество прижатия листовой поверхности к материалам без использования шайбы. Такие саморезы применяются для крепежа профнастила на крыше, работать с ними значительно легче, чем с другими видами крепежа. Для установки самореза с прессшайбой RAL потребуется обыкновенная дрель с насадкой, шуруповерт, либо отвертка. | 2.61 | 2.35
00-00110454 | Саморез 4,2x19 с прессшайбой (PR08.9308) | Промрукав | Саморезы с прессшайбой и острым наконечником изготавливают из высокопрочной стали и покрываются тонким слоем цинкового состава для предохранения от коррозии. Саморез с прессшайбой используется для крепления тонкого листового металла к деревянным основаниям или металлическому профилю. Частая резьба обеспечивает хорошую прочность соединения. Особенность саморезов с прессшайбой - хорошее качество прижатия листовой поверхности к материалам без использования шайбы. Такие саморезы применяются для крепежа профнастила на крыше, работать с ними значительно легче, чем с другими видами крепежа. Для установки самореза с прессшайбой RAL потребуется обыкновенная дрель с насадкой, шуруповерт, либо отвертка. | 2.86 | 2.57
00-00110455 | Саморез 4,2x19 с прессшайбой (PR08.9309) | Промрукав | Саморезы с прессшайбой и острым наконечником изготавливают из высокопрочной стали и покрываются тонким слоем цинкового состава для предохранения от коррозии. Саморез с прессшайбой используется для крепления тонкого листового металла к деревянным основаниям или металлическому профилю. Частая резьба обеспечивает хорошую прочность соединения. Особенность саморезов с прессшайбой - хорошее качество прижатия листовой поверхности к материалам без использования шайбы. Такие саморезы применяются для крепежа профнастила на крыше, работать с ними значительно легче, чем с другими видами крепежа. Для установки самореза с прессшайбой RAL потребуется обыкновенная дрель с насадкой, шуруповерт, либо отвертка. | 2.61 | 2.35
00-00110456 | Саморез 4,2x19 с прессшайбой (PR08.9137) | Промрукав | Саморез с прессшайбой и сверлом - применяется для крепления листовых материалов к металлическому основанию. Cаморез с прессшайбой имеет сверловидный наконечник, оцинкованное и фосфатированное покрытие и шлиц Philips №2. Сверловидный наконечник дает возможность просверливать сталь до 2 мм без предварительного сверления отверстия. | 3.22 | 2.9
00-00110457 | Саморез 4,2x19 с прессшайбой (PR08.9138) | Промрукав | Саморез с прессшайбой и сверлом - применяется для крепления листовых материалов к металлическому основанию. Cаморез с прессшайбой имеет сверловидный наконечник, оцинкованное и фосфатированное покрытие и шлиц Philips №2. Сверловидный наконечник дает возможность просверливать сталь до 2 мм без предварительного сверления отверстия. | 2.98 | 2.68
00-00110458 | Саморез 4,2x19 с прессшайбой (PR08.9164) | Промрукав | Саморез с прессшайбой и сверлом - применяется для крепления листовых материалов к металлическому основанию. Cаморез с прессшайбой имеет сверловидный наконечник, оцинкованное и фосфатированное покрытие и шлиц Philips №2. Сверловидный наконечник дает возможность просверливать сталь до 2 мм без предварительного сверления отверстия. | 3.22 | 2.9
00-00110459 | Саморез 4,2x19 с прессшайбой (PR08.9165) | Промрукав | Саморез с прессшайбой и сверлом - применяется для крепления листовых материалов к металлическому основанию. Cаморез с прессшайбой имеет сверловидный наконечник, оцинкованное и фосфатированное покрытие и шлиц Philips №2. Сверловидный наконечник дает возможность просверливать сталь до 2 мм без предварительного сверления отверстия. | 2.98 | 2.68
00-00110460 | Саморез 4,2x19 с прессшайбой (PR08.9191) | Промрукав | Саморез с прессшайбой и сверлом - применяется для крепления листовых материалов к металлическому основанию. Cаморез с прессшайбой имеет сверловидный наконечник, оцинкованное и фосфатированное покрытие и шлиц Philips №2. Сверловидный наконечник дает возможность просверливать сталь до 2 мм без предварительного сверления отверстия. | 3.22 | 2.9
00-00110461 | Саморез 4,2x19 с прессшайбой (PR08.9192) | Промрукав | Саморез с прессшайбой и сверлом - применяется для крепления листовых материалов к металлическому основанию. Cаморез с прессшайбой имеет сверловидный наконечник, оцинкованное и фосфатированное покрытие и шлиц Philips №2. Сверловидный наконечник дает возможность просверливать сталь до 2 мм без предварительного сверления отверстия. | 2.98 | 2.68
00-00110462 | Саморез 4,2x19 с прессшайбой (PR08.9218) | Промрукав | Саморез с прессшайбой и сверлом - применяется для крепления листовых материалов к металлическому основанию. Cаморез с прессшайбой имеет сверловидный наконечник, оцинкованное и фосфатированное покрытие и шлиц Philips №2. Сверловидный наконечник дает возможность просверливать сталь до 2 мм без предварительного сверления отверстия. | 3.22 | 2.9
00-00110463 | Саморез 4,2x19 с прессшайбой (PR08.9219) | Промрукав | Саморез с прессшайбой и сверлом - применяется для крепления листовых материалов к металлическому основанию. Cаморез с прессшайбой имеет сверловидный наконечник, оцинкованное и фосфатированное покрытие и шлиц Philips №2. Сверловидный наконечник дает возможность просверливать сталь до 2 мм без предварительного сверления отверстия. | 2.98 | 2.68
00-00110464 | Саморез 4,2x25 с прессшайбой (PR08.9248) | Промрукав | Саморезы с прессшайбой и острым наконечником изготавливают из высокопрочной стали и покрываются тонким слоем цинкового состава для предохранения от коррозии. Саморез с прессшайбой используется для крепления тонкого листового металла к деревянным основаниям или металлическому профилю. Частая резьба обеспечивает хорошую прочность соединения. Особенность саморезов с прессшайбой - хорошее качество прижатия листовой поверхности к материалам без использования шайбы. Такие саморезы применяются для крепежа профнастила на крыше, работать с ними значительно легче, чем с другими видами крепежа. Для установки самореза с прессшайбой RAL потребуется обыкновенная дрель с насадкой, шуруповерт, либо отвертка. | 3.11 | 2.8
00-00110465 | Саморез 4,2x25 с прессшайбой (PR08.9249) | Промрукав | Саморезы с прессшайбой и острым наконечником изготавливают из высокопрочной стали и покрываются тонким слоем цинкового состава для предохранения от коррозии. Саморез с прессшайбой используется для крепления тонкого листового металла к деревянным основаниям или металлическому профилю. Частая резьба обеспечивает хорошую прочность соединения. Особенность саморезов с прессшайбой - хорошее качество прижатия листовой поверхности к материалам без использования шайбы. Такие саморезы применяются для крепежа профнастила на крыше, работать с ними значительно легче, чем с другими видами крепежа. Для установки самореза с прессшайбой RAL потребуется обыкновенная дрель с насадкой, шуруповерт, либо отвертка. | 2.85 | 2.57
00-00110466 | Саморез 4,2x25 с прессшайбой (PR08.9269) | Промрукав | Саморезы с прессшайбой и острым наконечником изготавливают из высокопрочной стали и покрываются тонким слоем цинкового состава для предохранения от коррозии. Саморез с прессшайбой используется для крепления тонкого листового металла к деревянным основаниям или металлическому профилю. Частая резьба обеспечивает хорошую прочность соединения. Особенность саморезов с прессшайбой - хорошее качество прижатия листовой поверхности к материалам без использования шайбы. Такие саморезы применяются для крепежа профнастила на крыше, работать с ними значительно легче, чем с другими видами крепежа. Для установки самореза с прессшайбой RAL потребуется обыкновенная дрель с насадкой, шуруповерт, либо отвертка. | 3.11 | 2.8
00-00110467 | Саморез 4,2x25 с прессшайбой (PR08.9270) | Промрукав | Саморезы с прессшайбой и острым наконечником изготавливают из высокопрочной стали и покрываются тонким слоем цинкового состава для предохранения от коррозии. Саморез с прессшайбой используется для крепления тонкого листового металла к деревянным основаниям или металлическому профилю. Частая резьба обеспечивает хорошую прочность соединения. Особенность саморезов с прессшайбой - хорошее качество прижатия листовой поверхности к материалам без использования шайбы. Такие саморезы применяются для крепежа профнастила на крыше, работать с ними значительно легче, чем с другими видами крепежа. Для установки самореза с прессшайбой RAL потребуется обыкновенная дрель с насадкой, шуруповерт, либо отвертка. | 2.85 | 2.57
00-00110468 | Саморез 4,2x25 с прессшайбой (PR08.9290) | Промрукав | Саморезы с прессшайбой и острым наконечником изготавливают из высокопрочной стали и покрываются тонким слоем цинкового состава для предохранения от коррозии. Саморез с прессшайбой используется для крепления тонкого листового металла к деревянным основаниям или металлическому профилю. Частая резьба обеспечивает хорошую прочность соединения. Особенность саморезов с прессшайбой - хорошее качество прижатия листовой поверхности к материалам без использования шайбы. Такие саморезы применяются для крепежа профнастила на крыше, работать с ними значительно легче, чем с другими видами крепежа. Для установки самореза с прессшайбой RAL потребуется обыкновенная дрель с насадкой, шуруповерт, либо отвертка. | 3.11 | 2.8
00-00110469 | Саморез 4,2x25 с прессшайбой (PR08.9291) | Промрукав | Саморезы с прессшайбой и острым наконечником изготавливают из высокопрочной стали и покрываются тонким слоем цинкового состава для предохранения от коррозии. Саморез с прессшайбой используется для крепления тонкого листового металла к деревянным основаниям или металлическому профилю. Частая резьба обеспечивает хорошую прочность соединения. Особенность саморезов с прессшайбой - хорошее качество прижатия листовой поверхности к материалам без использования шайбы. Такие саморезы применяются для крепежа профнастила на крыше, работать с ними значительно легче, чем с другими видами крепежа. Для установки самореза с прессшайбой RAL потребуется обыкновенная дрель с насадкой, шуруповерт, либо отвертка. | 2.85 | 2.57
00-00110470 | Саморез 4,2x25 с прессшайбой (PR08.9311) | Промрукав | Саморезы с прессшайбой и острым наконечником изготавливают из высокопрочной стали и покрываются тонким слоем цинкового состава для предохранения от коррозии. Саморез с прессшайбой используется для крепления тонкого листового металла к деревянным основаниям или металлическому профилю. Частая резьба обеспечивает хорошую прочность соединения. Особенность саморезов с прессшайбой - хорошее качество прижатия листовой поверхности к материалам без использования шайбы. Такие саморезы применяются для крепежа профнастила на крыше, работать с ними значительно легче, чем с другими видами крепежа. Для установки самореза с прессшайбой RAL потребуется обыкновенная дрель с насадкой, шуруповерт, либо отвертка. | 3.11 | 2.8
00-00110471 | Саморез 4,2x25 с прессшайбой (PR08.9312) | Промрукав | Саморезы с прессшайбой и острым наконечником изготавливают из высокопрочной стали и покрываются тонким слоем цинкового состава для предохранения от коррозии. Саморез с прессшайбой используется для крепления тонкого листового металла к деревянным основаниям или металлическому профилю. Частая резьба обеспечивает хорошую прочность соединения. Особенность саморезов с прессшайбой - хорошее качество прижатия листовой поверхности к материалам без использования шайбы. Такие саморезы применяются для крепежа профнастила на крыше, работать с ними значительно легче, чем с другими видами крепежа. Для установки самореза с прессшайбой RAL потребуется обыкновенная дрель с насадкой, шуруповерт, либо отвертка. | 2.85 | 2.57
00-00110472 | Саморез 4,2x25 с прессшайбой (PR08.9140) | Промрукав | Саморез с прессшайбой и сверлом - применяется для крепления листовых материалов к металлическому основанию. Cаморез с прессшайбой имеет сверловидный наконечник, оцинкованное и фосфатированное покрытие и шлиц Philips №2. Сверловидный наконечник дает возможность просверливать сталь до 2 мм без предварительного сверления отверстия. | 3.5 | 3.15
00-00110473 | Саморез 4,2x25 с прессшайбой (PR08.9141) | Промрукав | Саморез с прессшайбой и сверлом - применяется для крепления листовых материалов к металлическому основанию. Cаморез с прессшайбой имеет сверловидный наконечник, оцинкованное и фосфатированное покрытие и шлиц Philips №2. Сверловидный наконечник дает возможность просверливать сталь до 2 мм без предварительного сверления отверстия. | 3.25 | 2.93
00-00110474 | Саморез 4,2x25 с прессшайбой (PR08.9167) | Промрукав | Саморез с прессшайбой и сверлом - применяется для крепления листовых материалов к металлическому основанию. Cаморез с прессшайбой имеет сверловидный наконечник, оцинкованное и фосфатированное покрытие и шлиц Philips №2. Сверловидный наконечник дает возможность просверливать сталь до 2 мм без предварительного сверления отверстия. | 3.5 | 3.15
00-00110475 | Саморез 4,2x25 с прессшайбой (PR08.9168) | Промрукав | Саморез с прессшайбой и сверлом - применяется для крепления листовых материалов к металлическому основанию. Cаморез с прессшайбой имеет сверловидный наконечник, оцинкованное и фосфатированное покрытие и шлиц Philips №2. Сверловидный наконечник дает возможность просверливать сталь до 2 мм без предварительного сверления отверстия. | 3.25 | 2.93
00-00110476 | Саморез 4,2x25 с прессшайбой (PR08.9194) | Промрукав | Саморез с прессшайбой и сверлом - применяется для крепления листовых материалов к металлическому основанию. Cаморез с прессшайбой имеет сверловидный наконечник, оцинкованное и фосфатированное покрытие и шлиц Philips №2. Сверловидный наконечник дает возможность просверливать сталь до 2 мм без предварительного сверления отверстия. | 3.5 | 3.15
00-00110477 | Саморез 4,2x25 с прессшайбой (PR08.9195) | Промрукав | Саморез с прессшайбой и сверлом - применяется для крепления листовых материалов к металлическому основанию. Cаморез с прессшайбой имеет сверловидный наконечник, оцинкованное и фосфатированное покрытие и шлиц Philips №2. Сверловидный наконечник дает возможность просверливать сталь до 2 мм без предварительного сверления отверстия. | 3.25 | 2.93
00-00110478 | Саморез 4,2x25 с прессшайбой (PR08.9221) | Промрукав | Саморез с прессшайбой и сверлом - применяется для крепления листовых материалов к металлическому основанию. Cаморез с прессшайбой имеет сверловидный наконечник, оцинкованное и фосфатированное покрытие и шлиц Philips №2. Сверловидный наконечник дает возможность просверливать сталь до 2 мм без предварительного сверления отверстия. | 3.5 | 3.15
00-00110479 | Саморез 4,2x25 с прессшайбой (PR08.9222) | Промрукав | Саморез с прессшайбой и сверлом - применяется для крепления листовых материалов к металлическому основанию. Cаморез с прессшайбой имеет сверловидный наконечник, оцинкованное и фосфатированное покрытие и шлиц Philips №2. Сверловидный наконечник дает возможность просверливать сталь до 2 мм без предварительного сверления отверстия. | 3.25 | 2.93
00-00110480 | Саморез 4,2x32 с прессшайбой (PR08.9251) | Промрукав | Саморезы с прессшайбой и острым наконечником изготавливают из высокопрочной стали и покрываются тонким слоем цинкового состава для предохранения от коррозии. Саморез с прессшайбой используется для крепления тонкого листового металла к деревянным основаниям или металлическому профилю. Частая резьба обеспечивает хорошую прочность соединения. Особенность саморезов с прессшайбой - хорошее качество прижатия листовой поверхности к материалам без использования шайбы. Такие саморезы применяются для крепежа профнастила на крыше, работать с ними значительно легче, чем с другими видами крепежа. Для установки самореза с прессшайбой RAL потребуется обыкновенная дрель с насадкой, шуруповерт, либо отвертка. | 3.73 | 3.36
00-00110481 | Саморез 4,2x32 с прессшайбой (PR08.9252) | Промрукав | Саморезы с прессшайбой и острым наконечником изготавливают из высокопрочной стали и покрываются тонким слоем цинкового состава для предохранения от коррозии. Саморез с прессшайбой используется для крепления тонкого листового металла к деревянным основаниям или металлическому профилю. Частая резьба обеспечивает хорошую прочность соединения. Особенность саморезов с прессшайбой - хорошее качество прижатия листовой поверхности к материалам без использования шайбы. Такие саморезы применяются для крепежа профнастила на крыше, работать с ними значительно легче, чем с другими видами крепежа. Для установки самореза с прессшайбой RAL потребуется обыкновенная дрель с насадкой, шуруповерт, либо отвертка. | 3.48 | 3.13
00-00110482 | Саморез 4,2x32 с прессшайбой (PR08.9272) | Промрукав | Саморезы с прессшайбой и острым наконечником изготавливают из высокопрочной стали и покрываются тонким слоем цинкового состава для предохранения от коррозии. Саморез с прессшайбой используется для крепления тонкого листового металла к деревянным основаниям или металлическому профилю. Частая резьба обеспечивает хорошую прочность соединения. Особенность саморезов с прессшайбой - хорошее качество прижатия листовой поверхности к материалам без использования шайбы. Такие саморезы применяются для крепежа профнастила на крыше, работать с ними значительно легче, чем с другими видами крепежа. Для установки самореза с прессшайбой RAL потребуется обыкновенная дрель с насадкой, шуруповерт, либо отвертка. | 3.73 | 3.36
00-00110483 | Саморез 4,2x32 с прессшайбой (PR08.9273) | Промрукав | Саморезы с прессшайбой и острым наконечником изготавливают из высокопрочной стали и покрываются тонким слоем цинкового состава для предохранения от коррозии. Саморез с прессшайбой используется для крепления тонкого листового металла к деревянным основаниям или металлическому профилю. Частая резьба обеспечивает хорошую прочность соединения. Особенность саморезов с прессшайбой - хорошее качество прижатия листовой поверхности к материалам без использования шайбы. Такие саморезы применяются для крепежа профнастила на крыше, работать с ними значительно легче, чем с другими видами крепежа. Для установки самореза с прессшайбой RAL потребуется обыкновенная дрель с насадкой, шуруповерт, либо отвертка. | 3.48 | 3.13
00-00110484 | Саморез 4,2x32 с прессшайбой (PR08.9293) | Промрукав | Саморезы с прессшайбой и острым наконечником изготавливают из высокопрочной стали и покрываются тонким слоем цинкового состава для предохранения от коррозии. Саморез с прессшайбой используется для крепления тонкого листового металла к деревянным основаниям или металлическому профилю. Частая резьба обеспечивает хорошую прочность соединения. Особенность саморезов с прессшайбой - хорошее качество прижатия листовой поверхности к материалам без использования шайбы. Такие саморезы применяются для крепежа профнастила на крыше, работать с ними значительно легче, чем с другими видами крепежа. Для установки самореза с прессшайбой RAL потребуется обыкновенная дрель с насадкой, шуруповерт, либо отвертка. | 3.73 | 3.36
00-00110485 | Саморез 4,2x32 с прессшайбой (PR08.9294) | Промрукав | Саморезы с прессшайбой и острым наконечником изготавливают из высокопрочной стали и покрываются тонким слоем цинкового состава для предохранения от коррозии. Саморез с прессшайбой используется для крепления тонкого листового металла к деревянным основаниям или металлическому профилю. Частая резьба обеспечивает хорошую прочность соединения. Особенность саморезов с прессшайбой - хорошее качество прижатия листовой поверхности к материалам без использования шайбы. Такие саморезы применяются для крепежа профнастила на крыше, работать с ними значительно легче, чем с другими видами крепежа. Для установки самореза с прессшайбой RAL потребуется обыкновенная дрель с насадкой, шуруповерт, либо отвертка. | 3.48 | 3.13
00-00110486 | Саморез 4,2x32 с прессшайбой (PR08.9314) | Промрукав | Саморезы с прессшайбой и острым наконечником изготавливают из высокопрочной стали и покрываются тонким слоем цинкового состава для предохранения от коррозии. Саморез с прессшайбой используется для крепления тонкого листового металла к деревянным основаниям или металлическому профилю. Частая резьба обеспечивает хорошую прочность соединения. Особенность саморезов с прессшайбой - хорошее качество прижатия листовой поверхности к материалам без использования шайбы. Такие саморезы применяются для крепежа профнастила на крыше, работать с ними значительно легче, чем с другими видами крепежа. Для установки самореза с прессшайбой RAL потребуется обыкновенная дрель с насадкой, шуруповерт, либо отвертка. | 3.73 | 3.36
00-00110487 | Саморез 4,2x32 с прессшайбой (PR08.9315) | Промрукав | Саморезы с прессшайбой и острым наконечником изготавливают из высокопрочной стали и покрываются тонким слоем цинкового состава для предохранения от коррозии. Саморез с прессшайбой используется для крепления тонкого листового металла к деревянным основаниям или металлическому профилю. Частая резьба обеспечивает хорошую прочность соединения. Особенность саморезов с прессшайбой - хорошее качество прижатия листовой поверхности к материалам без использования шайбы. Такие саморезы применяются для крепежа профнастила на крыше, работать с ними значительно легче, чем с другими видами крепежа. Для установки самореза с прессшайбой RAL потребуется обыкновенная дрель с насадкой, шуруповерт, либо отвертка. | 3.48 | 3.13
00-00110488 | Саморез 4,2x32 с прессшайбой (PR08.9143) | Промрукав | Саморез с прессшайбой и сверлом - применяется для крепления листовых материалов к металлическому основанию. Cаморез с прессшайбой имеет сверловидный наконечник, оцинкованное и фосфатированное покрытие и шлиц Philips №2. Сверловидный наконечник дает возможность просверливать сталь до 2 мм без предварительного сверления отверстия. | 3.91 | 3.52
00-00110489 | Саморез 4,2x32 с прессшайбой (PR08.9144) | Промрукав | Саморез с прессшайбой и сверлом - применяется для крепления листовых материалов к металлическому основанию. Cаморез с прессшайбой имеет сверловидный наконечник, оцинкованное и фосфатированное покрытие и шлиц Philips №2. Сверловидный наконечник дает возможность просверливать сталь до 2 мм без предварительного сверления отверстия. | 3.66 | 3.29
00-00110490 | Саморез 4,2x32 с прессшайбой (PR08.9170) | Промрукав | Саморез с прессшайбой и сверлом - применяется для крепления листовых материалов к металлическому основанию. Cаморез с прессшайбой имеет сверловидный наконечник, оцинкованное и фосфатированное покрытие и шлиц Philips №2. Сверловидный наконечник дает возможность просверливать сталь до 2 мм без предварительного сверления отверстия. | 3.91 | 3.52
00-00110491 | Саморез 4,2x32 с прессшайбой (PR08.9171) | Промрукав | Саморез с прессшайбой и сверлом - применяется для крепления листовых материалов к металлическому основанию. Cаморез с прессшайбой имеет сверловидный наконечник, оцинкованное и фосфатированное покрытие и шлиц Philips №2. Сверловидный наконечник дает возможность просверливать сталь до 2 мм без предварительного сверления отверстия. | 3.66 | 3.29
00-00110492 | Саморез 4,2x32 с прессшайбой (PR08.9197) | Промрукав | Саморез с прессшайбой и сверлом - применяется для крепления листовых материалов к металлическому основанию. Cаморез с прессшайбой имеет сверловидный наконечник, оцинкованное и фосфатированное покрытие и шлиц Philips №2. Сверловидный наконечник дает возможность просверливать сталь до 2 мм без предварительного сверления отверстия. | 3.91 | 3.52
00-00110493 | Саморез 4,2x32 с прессшайбой (PR08.9198) | Промрукав | Саморез с прессшайбой и сверлом - применяется для крепления листовых материалов к металлическому основанию. Cаморез с прессшайбой имеет сверловидный наконечник, оцинкованное и фосфатированное покрытие и шлиц Philips №2. Сверловидный наконечник дает возможность просверливать сталь до 2 мм без предварительного сверления отверстия. | 3.66 | 3.29
00-00110494 | Саморез 4,2x32 с прессшайбой (PR08.9224) | Промрукав | Саморез с прессшайбой и сверлом - применяется для крепления листовых материалов к металлическому основанию. Cаморез с прессшайбой имеет сверловидный наконечник, оцинкованное и фосфатированное покрытие и шлиц Philips №2. Сверловидный наконечник дает возможность просверливать сталь до 2 мм без предварительного сверления отверстия. | 3.91 | 3.52
00-00110495 | Саморез 4,2x32 с прессшайбой (PR08.9225) | Промрукав | Саморез с прессшайбой и сверлом - применяется для крепления листовых материалов к металлическому основанию. Cаморез с прессшайбой имеет сверловидный наконечник, оцинкованное и фосфатированное покрытие и шлиц Philips №2. Сверловидный наконечник дает возможность просверливать сталь до 2 мм без предварительного сверления отверстия. | 3.66 | 3.29
00-00110632 | Саморез 4,2х13 DIN 7981 (PR08.9552) | Промрукав | Саморезы с полукруглой головкой DIN 7981 применяются при соединении деревянных элементов, сквозного монтажа конструкций к деревянным основаниям, крепления металлических пластин с предварительным сверлением, а также монтажа различных элементов в основания из полнотелых и пустотелых материалов совместно с распорными дюбелями. Могут использоваться в машиностроении и приборостроении, например при соединении пластмассовых элементов. Саморезы с полусферической головкой производятся из углеродистой стали, после чего обрабатываются цинком электролитическим методом. Имеют шлиц Phillips (Филипс, крестообразный шлиц) и соответствуют стандарту DIN 7981. | 4.56 | 4.1
00-00110633 | Саморез 4,2х13 DIN 7981 (PR08.9553) | Промрукав | Саморезы с полукруглой головкой DIN 7981 применяются при соединении деревянных элементов, сквозного монтажа конструкций к деревянным основаниям, крепления металлических пластин с предварительным сверлением, а также монтажа различных элементов в основания из полнотелых и пустотелых материалов совместно с распорными дюбелями. Могут использоваться в машиностроении и приборостроении, например при соединении пластмассовых элементов. Саморезы с полусферической головкой производятся из углеродистой стали, после чего обрабатываются цинком электролитическим методом. Имеют шлиц Phillips (Филипс, крестообразный шлиц) и соответствуют стандарту DIN 7981. | 4.2 | 3.78
00-00110634 | Саморез 4,2х16 DIN 7981 (PR08.9555) | Промрукав | Саморезы с полукруглой головкой DIN 7981 применяются при соединении деревянных элементов, сквозного монтажа конструкций к деревянным основаниям, крепления металлических пластин с предварительным сверлением, а также монтажа различных элементов в основания из полнотелых и пустотелых материалов совместно с распорными дюбелями. Могут использоваться в машиностроении и приборостроении, например при соединении пластмассовых элементов. Саморезы с полусферической головкой производятся из углеродистой стали, после чего обрабатываются цинком электролитическим методом. Имеют шлиц Phillips (Филипс, крестообразный шлиц) и соответствуют стандарту DIN 7981. | 5.52 | 4.97
00-00110635 | Саморез 4,2х16 DIN 7981 (PR08.9556) | Промрукав | Саморезы с полукруглой головкой DIN 7981 применяются при соединении деревянных элементов, сквозного монтажа конструкций к деревянным основаниям, крепления металлических пластин с предварительным сверлением, а также монтажа различных элементов в основания из полнотелых и пустотелых материалов совместно с распорными дюбелями. Могут использоваться в машиностроении и приборостроении, например при соединении пластмассовых элементов. Саморезы с полусферической головкой производятся из углеродистой стали, после чего обрабатываются цинком электролитическим методом. Имеют шлиц Phillips (Филипс, крестообразный шлиц) и соответствуют стандарту DIN 7981. | 5.17 | 4.65
03-00006861 | Саморез 4,2х16 прессшайба, СВЕРЛО | Монтажное прочее | Саморез 4,2х16 прессшайба, СВЕРЛО | Уточняйте у менеджера | Уточняйте у менеджера
00-00110636 | Саморез 4,2х19 DIN 7981 (PR08.9558) | Промрукав | Саморезы с полукруглой головкой DIN 7981 применяются при соединении деревянных элементов, сквозного монтажа конструкций к деревянным основаниям, крепления металлических пластин с предварительным сверлением, а также монтажа различных элементов в основания из полнотелых и пустотелых материалов совместно с распорными дюбелями. Могут использоваться в машиностроении и приборостроении, например при соединении пластмассовых элементов. Саморезы с полусферической головкой производятся из углеродистой стали, после чего обрабатываются цинком электролитическим методом. Имеют шлиц Phillips (Филипс, крестообразный шлиц) и соответствуют стандарту DIN 7981. | 5.86 | 5.27
00-00110637 | Саморез 4,2х19 DIN 7981 (PR08.9559) | Промрукав | Саморезы с полукруглой головкой DIN 7981 применяются при соединении деревянных элементов, сквозного монтажа конструкций к деревянным основаниям, крепления металлических пластин с предварительным сверлением, а также монтажа различных элементов в основания из полнотелых и пустотелых материалов совместно с распорными дюбелями. Могут использоваться в машиностроении и приборостроении, например при соединении пластмассовых элементов. Саморезы с полусферической головкой производятся из углеродистой стали, после чего обрабатываются цинком электролитическим методом. Имеют шлиц Phillips (Филипс, крестообразный шлиц) и соответствуют стандарту DIN 7981. | 5.51 | 4.96
00-00030871 | Саморез 4,2х19 по металлу сверло (100шт) (22819-0) | Хортъ | Саморезы для листовых пластин, наконечник-сверло не требуют установки в предварительно просверленное отверстие при работе с металлом толщиной до 2 мм. Пресс-шайба и резьба с частым шагом обеспечивают прочное и аккуратное соединение листового металла с опорой из металла или дерева. Шлиц полусферической головки - крестообразный. Метиз устойчив к коррозии. | Уточняйте у менеджера | Уточняйте у менеджера
00-00110638 | Саморез 4,2х25 DIN 7981 (PR08.9564) | Промрукав | Саморезы с полукруглой головкой DIN 7981 применяются при соединении деревянных элементов, сквозного монтажа конструкций к деревянным основаниям, крепления металлических пластин с предварительным сверлением, а также монтажа различных элементов в основания из полнотелых и пустотелых материалов совместно с распорными дюбелями. Могут использоваться в машиностроении и приборостроении, например при соединении пластмассовых элементов. Саморезы с полусферической головкой производятся из углеродистой стали, после чего обрабатываются цинком электролитическим методом. Имеют шлиц Phillips (Филипс, крестообразный шлиц) и соответствуют стандарту DIN 7981. | 5.86 | 5.27
00-00110639 | Саморез 4,2х25 DIN 7981 (PR08.9565) | Промрукав | Саморезы с полукруглой головкой DIN 7981 применяются при соединении деревянных элементов, сквозного монтажа конструкций к деревянным основаниям, крепления металлических пластин с предварительным сверлением, а также монтажа различных элементов в основания из полнотелых и пустотелых материалов совместно с распорными дюбелями. Могут использоваться в машиностроении и приборостроении, например при соединении пластмассовых элементов. Саморезы с полусферической головкой производятся из углеродистой стали, после чего обрабатываются цинком электролитическим методом. Имеют шлиц Phillips (Филипс, крестообразный шлиц) и соответствуют стандарту DIN 7981. | 5.51 | 4.96
00-00065315 | Саморез 4,2х25прессш,ост,цинк (1000)(PR08.3604) | Промрукав | Саморез 4,2х25 с прессшайбой, острый, цинк (1000 шт/уп) (PR08.3604) | 2.32 | 2.09
00-00065312 | Саморез 4,2х25прессш,ост,цинк пр(500)(PR08.3508) | Промрукав | Саморез 4,2х25 с прессшайбой, острый, цинк пр (500 шт/уп) (PR08.3508) | 2.34 | 2.11
00-00059400 | Саморез 4,2х25 прессш,Свер.,цинк(1000)(PR08.3601) | Промрукав | Саморез 4,2х25 с прессшайбой, Сверло, цинк (1000 шт/уп) Промрукав (PR08.3601) | 2.75 | 2.48
00-00065311 | Саморез 4,2х25прессш,Сверло,цинк(250)(PR08.2393) | Промрукав | Саморез 4,2х25 с прессшайбой, Сверло, цинк (250 шт/уп) (PR08.2393) | 2.75 | 2.48
00-00110640 | Саморез 4,2х32 DIN 7981 (PR08.9567) | Промрукав | Саморезы с полукруглой головкой DIN 7981 применяются при соединении деревянных элементов, сквозного монтажа конструкций к деревянным основаниям, крепления металлических пластин с предварительным сверлением, а также монтажа различных элементов в основания из полнотелых и пустотелых материалов совместно с распорными дюбелями. Могут использоваться в машиностроении и приборостроении, например при соединении пластмассовых элементов. Саморезы с полусферической головкой производятся из углеродистой стали, после чего обрабатываются цинком электролитическим методом. Имеют шлиц Phillips (Филипс, крестообразный шлиц) и соответствуют стандарту DIN 7981. | 7.76 | 6.98
00-00110641 | Саморез 4,2х32 DIN 7981 (PR08.9568) | Промрукав | Саморезы с полукруглой головкой DIN 7981 применяются при соединении деревянных элементов, сквозного монтажа конструкций к деревянным основаниям, крепления металлических пластин с предварительным сверлением, а также монтажа различных элементов в основания из полнотелых и пустотелых материалов совместно с распорными дюбелями. Могут использоваться в машиностроении и приборостроении, например при соединении пластмассовых элементов. Саморезы с полусферической головкой производятся из углеродистой стали, после чего обрабатываются цинком электролитическим методом. Имеют шлиц Phillips (Филипс, крестообразный шлиц) и соответствуют стандарту DIN 7981. | 7.4 | 6.66
00-00055464 | Саморез 4,2х32 (PR08.3626) | Промрукав | Саморез 4,2х32 с прессшайбой, острый, цинк (100 шт/уп) (PR08.3626) | 3.24 | 2.92
00-00075497 | Саморез 4,2х32 с прессш.,цинк(200шт)(PR08.3647) | Промрукав | Саморез 4,2х32 с прессшайбой, острый, цинк (200 шт/уп) Промрукав (PR08.3647) | 3.15 | 2.84
00-00065316 | Саморез 4,2х32прессш,ост,цинк (500)(PR08.3649) | Промрукав | Саморез 4,2х32 с прессшайбой, острый, цинк (500 шт/уп) (PR08.3649) | 3.12 | 2.81
00-00110642 | Саморез 4,2х38 DIN 7981 (PR08.9570) | Промрукав | Саморезы с полукруглой головкой DIN 7981 применяются при соединении деревянных элементов, сквозного монтажа конструкций к деревянным основаниям, крепления металлических пластин с предварительным сверлением, а также монтажа различных элементов в основания из полнотелых и пустотелых материалов совместно с распорными дюбелями. Могут использоваться в машиностроении и приборостроении, например при соединении пластмассовых элементов. Саморезы с полусферической головкой производятся из углеродистой стали, после чего обрабатываются цинком электролитическим методом. Имеют шлиц Phillips (Филипс, крестообразный шлиц) и соответствуют стандарту DIN 7981. | 8.24 | 7.42
00-00110643 | Саморез 4,2х38 DIN 7981 (PR08.9571) | Промрукав | Саморезы с полукруглой головкой DIN 7981 применяются при соединении деревянных элементов, сквозного монтажа конструкций к деревянным основаниям, крепления металлических пластин с предварительным сверлением, а также монтажа различных элементов в основания из полнотелых и пустотелых материалов совместно с распорными дюбелями. Могут использоваться в машиностроении и приборостроении, например при соединении пластмассовых элементов. Саморезы с полусферической головкой производятся из углеродистой стали, после чего обрабатываются цинком электролитическим методом. Имеют шлиц Phillips (Филипс, крестообразный шлиц) и соответствуют стандарту DIN 7981. | 7.88 | 7.09
00-00060620 | Саморез 4,2х38прессш.,цинк(500)(PR08.3627) | Промрукав | Саморез 4,2х38 с прессшайбой, острый, цинк (500 шт/уп) пр Промрукав (PR08.3627) | 3.1 | 2.79
00-00101621 | Саморез 4,2х38 (PR08.5892) | Промрукав | Саморезы с прессшайбой и острым наконечником изготавливают из высокопрочной стали и покрываются тонким слоем цинкового состава для предохранения от коррозии. Головка саморезов имеет полусферическую форму, оснащенную прессшайбой и крестообразным шлицем для крепления. | 3.09 | 2.78
00-00110644 | Саморез 4,2х41 DIN 7981 (PR08.9573) | Промрукав | Саморезы с полукруглой головкой DIN 7981 применяются при соединении деревянных элементов, сквозного монтажа конструкций к деревянным основаниям, крепления металлических пластин с предварительным сверлением, а также монтажа различных элементов в основания из полнотелых и пустотелых материалов совместно с распорными дюбелями. Могут использоваться в машиностроении и приборостроении, например при соединении пластмассовых элементов. Саморезы с полусферической головкой производятся из углеродистой стали, после чего обрабатываются цинком электролитическим методом. Имеют шлиц Phillips (Филипс, крестообразный шлиц) и соответствуют стандарту DIN 7981. | 9.39 | 8.45
00-00110645 | Саморез 4,2х41 DIN 7981 (PR08.9574) | Промрукав | Саморезы с полукруглой головкой DIN 7981 применяются при соединении деревянных элементов, сквозного монтажа конструкций к деревянным основаниям, крепления металлических пластин с предварительным сверлением, а также монтажа различных элементов в основания из полнотелых и пустотелых материалов совместно с распорными дюбелями. Могут использоваться в машиностроении и приборостроении, например при соединении пластмассовых элементов. Саморезы с полусферической головкой производятся из углеродистой стали, после чего обрабатываются цинком электролитическим методом. Имеют шлиц Phillips (Филипс, крестообразный шлиц) и соответствуют стандарту DIN 7981. | 9.04 | 8.14
00-00110646 | Саморез 4,2х45 DIN 7981 (PR08.9576) | Промрукав | Саморезы с полукруглой головкой DIN 7981 применяются при соединении деревянных элементов, сквозного монтажа конструкций к деревянным основаниям, крепления металлических пластин с предварительным сверлением, а также монтажа различных элементов в основания из полнотелых и пустотелых материалов совместно с распорными дюбелями. Могут использоваться в машиностроении и приборостроении, например при соединении пластмассовых элементов. Саморезы с полусферической головкой производятся из углеродистой стали, после чего обрабатываются цинком электролитическим методом. Имеют шлиц Phillips (Филипс, крестообразный шлиц) и соответствуют стандарту DIN 7981. | 14.1 | 12.69
00-00110647 | Саморез 4,2х45 DIN 7981 (PR08.9577) | Промрукав | Саморезы с полукруглой головкой DIN 7981 применяются при соединении деревянных элементов, сквозного монтажа конструкций к деревянным основаниям, крепления металлических пластин с предварительным сверлением, а также монтажа различных элементов в основания из полнотелых и пустотелых материалов совместно с распорными дюбелями. Могут использоваться в машиностроении и приборостроении, например при соединении пластмассовых элементов. Саморезы с полусферической головкой производятся из углеродистой стали, после чего обрабатываются цинком электролитическим методом. Имеют шлиц Phillips (Филипс, крестообразный шлиц) и соответствуют стандарту DIN 7981. | 13.74 | 12.37
00-00110648 | Саморез 4,2х70 DIN 7981 (PR08.9579) | Промрукав | Саморезы с полукруглой головкой DIN 7981 применяются при соединении деревянных элементов, сквозного монтажа конструкций к деревянным основаниям, крепления металлических пластин с предварительным сверлением, а также монтажа различных элементов в основания из полнотелых и пустотелых материалов совместно с распорными дюбелями. Могут использоваться в машиностроении и приборостроении, например при соединении пластмассовых элементов. Саморезы с полусферической головкой производятся из углеродистой стали, после чего обрабатываются цинком электролитическим методом. Имеют шлиц Phillips (Филипс, крестообразный шлиц) и соответствуют стандарту DIN 7981. | 14.81 | 13.33
00-00110649 | Саморез 4,2х70 DIN 7981 (PR08.9580) | Промрукав | Саморезы с полукруглой головкой DIN 7981 применяются при соединении деревянных элементов, сквозного монтажа конструкций к деревянным основаниям, крепления металлических пластин с предварительным сверлением, а также монтажа различных элементов в основания из полнотелых и пустотелых материалов совместно с распорными дюбелями. Могут использоваться в машиностроении и приборостроении, например при соединении пластмассовых элементов. Саморезы с полусферической головкой производятся из углеродистой стали, после чего обрабатываются цинком электролитическим методом. Имеют шлиц Phillips (Филипс, крестообразный шлиц) и соответствуют стандарту DIN 7981. | 14.46 | 13.01
00-00110650 | Саморез 4,2х9,5 DIN 7981 (PR08.9549) | Промрукав | Саморезы с полукруглой головкой DIN 7981 применяются при соединении деревянных элементов, сквозного монтажа конструкций к деревянным основаниям, крепления металлических пластин с предварительным сверлением, а также монтажа различных элементов в основания из полнотелых и пустотелых материалов совместно с распорными дюбелями. Могут использоваться в машиностроении и приборостроении, например при соединении пластмассовых элементов. Саморезы с полусферической головкой производятся из углеродистой стали, после чего обрабатываются цинком электролитическим методом. Имеют шлиц Phillips (Филипс, крестообразный шлиц) и соответствуют стандарту DIN 7981. | 3.92 | 3.53
00-00110651 | Саморез 4,2х9,5 DIN 7981 (PR08.9550) | Промрукав | Саморезы с полукруглой головкой DIN 7981 применяются при соединении деревянных элементов, сквозного монтажа конструкций к деревянным основаниям, крепления металлических пластин с предварительным сверлением, а также монтажа различных элементов в основания из полнотелых и пустотелых материалов совместно с распорными дюбелями. Могут использоваться в машиностроении и приборостроении, например при соединении пластмассовых элементов. Саморезы с полусферической головкой производятся из углеродистой стали, после чего обрабатываются цинком электролитическим методом. Имеют шлиц Phillips (Филипс, крестообразный шлиц) и соответствуют стандарту DIN 7981. | 3.57 | 3.21
00-00110652 | Саморез 4,8х13 DIN 7981 (PR08.9585) | Промрукав | Саморезы с полукруглой головкой DIN 7981 применяются при соединении деревянных элементов, сквозного монтажа конструкций к деревянным основаниям, крепления металлических пластин с предварительным сверлением, а также монтажа различных элементов в основания из полнотелых и пустотелых материалов совместно с распорными дюбелями. Могут использоваться в машиностроении и приборостроении, например при соединении пластмассовых элементов. Саморезы с полусферической головкой производятся из углеродистой стали, после чего обрабатываются цинком электролитическим методом. Имеют шлиц Phillips (Филипс, крестообразный шлиц) и соответствуют стандарту DIN 7981. | 6.59 | 5.93
00-00110653 | Саморез 4,8х13 DIN 7981 (PR08.9586) | Промрукав | Саморезы с полукруглой головкой DIN 7981 применяются при соединении деревянных элементов, сквозного монтажа конструкций к деревянным основаниям, крепления металлических пластин с предварительным сверлением, а также монтажа различных элементов в основания из полнотелых и пустотелых материалов совместно с распорными дюбелями. Могут использоваться в машиностроении и приборостроении, например при соединении пластмассовых элементов. Саморезы с полусферической головкой производятся из углеродистой стали, после чего обрабатываются цинком электролитическим методом. Имеют шлиц Phillips (Филипс, крестообразный шлиц) и соответствуют стандарту DIN 7981. | 6.24 | 5.62
00-00110654 | Саморез 4,8х19 DIN 7981 (PR08.9591) | Промрукав | Саморезы с полукруглой головкой DIN 7981 применяются при соединении деревянных элементов, сквозного монтажа конструкций к деревянным основаниям, крепления металлических пластин с предварительным сверлением, а также монтажа различных элементов в основания из полнотелых и пустотелых материалов совместно с распорными дюбелями. Могут использоваться в машиностроении и приборостроении, например при соединении пластмассовых элементов. Саморезы с полусферической головкой производятся из углеродистой стали, после чего обрабатываются цинком электролитическим методом. Имеют шлиц Phillips (Филипс, крестообразный шлиц) и соответствуют стандарту DIN 7981. | 7.84 | 7.06
00-00110655 | Саморез 4,8х19 DIN 7981 (PR08.9592) | Промрукав | Саморезы с полукруглой головкой DIN 7981 применяются при соединении деревянных элементов, сквозного монтажа конструкций к деревянным основаниям, крепления металлических пластин с предварительным сверлением, а также монтажа различных элементов в основания из полнотелых и пустотелых материалов совместно с распорными дюбелями. Могут использоваться в машиностроении и приборостроении, например при соединении пластмассовых элементов. Саморезы с полусферической головкой производятся из углеродистой стали, после чего обрабатываются цинком электролитическим методом. Имеют шлиц Phillips (Филипс, крестообразный шлиц) и соответствуют стандарту DIN 7981. | 7.5 | 6.75
00-00110656 | Саморез 4,8х22 DIN 7981 (PR08.95940 | Промрукав | Саморезы с полукруглой головкой DIN 7981 применяются при соединении деревянных элементов, сквозного монтажа конструкций к деревянным основаниям, крепления металлических пластин с предварительным сверлением, а также монтажа различных элементов в основания из полнотелых и пустотелых материалов совместно с распорными дюбелями. Могут использоваться в машиностроении и приборостроении, например при соединении пластмассовых элементов. Саморезы с полусферической головкой производятся из углеродистой стали, после чего обрабатываются цинком электролитическим методом. Имеют шлиц Phillips (Филипс, крестообразный шлиц) и соответствуют стандарту DIN 7981. | 8.33 | 7.5
00-00110657 | Саморез 4,8х22 DIN 7981 (PR08.9595) | Промрукав | Саморезы с полукруглой головкой DIN 7981 применяются при соединении деревянных элементов, сквозного монтажа конструкций к деревянным основаниям, крепления металлических пластин с предварительным сверлением, а также монтажа различных элементов в основания из полнотелых и пустотелых материалов совместно с распорными дюбелями. Могут использоваться в машиностроении и приборостроении, например при соединении пластмассовых элементов. Саморезы с полусферической головкой производятся из углеродистой стали, после чего обрабатываются цинком электролитическим методом. Имеют шлиц Phillips (Филипс, крестообразный шлиц) и соответствуют стандарту DIN 7981. | 7.98 | 7.18
00-00110658 | Саморез 4,8х25 DIN 7981 (PR08.9597) | Промрукав | Саморезы с полукруглой головкой DIN 7981 применяются при соединении деревянных элементов, сквозного монтажа конструкций к деревянным основаниям, крепления металлических пластин с предварительным сверлением, а также монтажа различных элементов в основания из полнотелых и пустотелых материалов совместно с распорными дюбелями. Могут использоваться в машиностроении и приборостроении, например при соединении пластмассовых элементов. Саморезы с полусферической головкой производятся из углеродистой стали, после чего обрабатываются цинком электролитическим методом. Имеют шлиц Phillips (Филипс, крестообразный шлиц) и соответствуют стандарту DIN 7981. | 8.53 | 7.68
00-00110659 | Саморез 4,8х25 DIN 7981 (PR08.9598) | Промрукав | Саморезы с полукруглой головкой DIN 7981 применяются при соединении деревянных элементов, сквозного монтажа конструкций к деревянным основаниям, крепления металлических пластин с предварительным сверлением, а также монтажа различных элементов в основания из полнотелых и пустотелых материалов совместно с распорными дюбелями. Могут использоваться в машиностроении и приборостроении, например при соединении пластмассовых элементов. Саморезы с полусферической головкой производятся из углеродистой стали, после чего обрабатываются цинком электролитическим методом. Имеют шлиц Phillips (Филипс, крестообразный шлиц) и соответствуют стандарту DIN 7981. | 8.18 | 7.36
00-00106727 | Саморез (PR08.9413) | Промрукав | Саморез кровельный – это крепежное изделие, которое используется для крепежа профнастила и металлочерепицы к металлическим и деревянным кровельным конструкциям. Резиновая прокладка служит для гидроизоляции крепления, устойчива к постоянным изменениям нагрузок, перемене температур и другим внешним условиям. Изготавливаются из углеродистой стали с электрооцинковкой. Головки саморезов могут окрашивать в разнообразные цвета горошковой полиэстерной краской с помощью специального температурного способа. | 8.94 | 8.05
00-00106728 | Саморез (PR08.9414) | Промрукав | Саморез кровельный – это крепежное изделие, которое используется для крепежа профнастила и металлочерепицы к металлическим и деревянным кровельным конструкциям. Резиновая прокладка служит для гидроизоляции крепления, устойчива к постоянным изменениям нагрузок, перемене температур и другим внешним условиям. Изготавливаются из углеродистой стали с электрооцинковкой. Головки саморезов могут окрашивать в разнообразные цвета горошковой полиэстерной краской с помощью специального температурного способа. | 6.39 | 5.75
00-00106729 | Саморез (PR08.9415) | Промрукав | Саморез кровельный – это крепежное изделие, которое используется для крепежа профнастила и металлочерепицы к металлическим и деревянным кровельным конструкциям. Резиновая прокладка служит для гидроизоляции крепления, устойчива к постоянным изменениям нагрузок, перемене температур и другим внешним условиям. Изготавливаются из углеродистой стали с электрооцинковкой. Головки саморезов могут окрашивать в разнообразные цвета горошковой полиэстерной краской с помощью специального температурного способа. | 6.16 | 5.54
00-00107252 | Саморез 4,8х28 кровельный (PR08.12301) | Промрукав | Саморез кровельный – это крепежное изделие, которое используется для крепежа профнастила и металлочерепицы к металлическим и деревянным кровельным конструкциям. Резиновая прокладка служит для гидроизоляции крепления, устойчива к постоянным изменениям нагрузок, перемене температур и другим внешним условиям. Изготавливаются из углеродистой стали с электрооцинковкой. Головки саморезов могут окрашивать в разнообразные цвета горошковой полиэстерной краской с помощью специального температурного способа. | Уточняйте у менеджера | Уточняйте у менеджера
00-00106730 | Саморез (PR08.9422) | Промрукав | Саморез кровельный – это крепежное изделие, которое используется для крепежа профнастила и металлочерепицы к металлическим и деревянным кровельным конструкциям. Резиновая прокладка служит для гидроизоляции крепления, устойчива к постоянным изменениям нагрузок, перемене температур и другим внешним условиям. Изготавливаются из углеродистой стали с электрооцинковкой. Головки саморезов могут окрашивать в разнообразные цвета горошковой полиэстерной краской с помощью специального температурного способа. | 8.78 | 7.9
00-00106731 | Саморез (PR08.9423) | Промрукав | Саморез кровельный – это крепежное изделие, которое используется для крепежа профнастила и металлочерепицы к металлическим и деревянным кровельным конструкциям. Резиновая прокладка служит для гидроизоляции крепления, устойчива к постоянным изменениям нагрузок, перемене температур и другим внешним условиям. Изготавливаются из углеродистой стали с электрооцинковкой. Головки саморезов могут окрашивать в разнообразные цвета горошковой полиэстерной краской с помощью специального температурного способа. | 6.23 | 5.61
00-00106732 | Саморез (PR08.9424) | Промрукав | Саморез кровельный – это крепежное изделие, которое используется для крепежа профнастила и металлочерепицы к металлическим и деревянным кровельным конструкциям. Резиновая прокладка служит для гидроизоляции крепления, устойчива к постоянным изменениям нагрузок, перемене температур и другим внешним условиям. Изготавливаются из углеродистой стали с электрооцинковкой. Головки саморезов могут окрашивать в разнообразные цвета горошковой полиэстерной краской с помощью специального температурного способа. | 5.97 | 5.37
00-00107253 | Саморез 4,8х28 кровельный (PR08.12305) | Промрукав | Саморез кровельный – это крепежное изделие, которое используется для крепежа профнастила и металлочерепицы к металлическим и деревянным кровельным конструкциям. Резиновая прокладка служит для гидроизоляции крепления, устойчива к постоянным изменениям нагрузок, перемене температур и другим внешним условиям. Изготавливаются из углеродистой стали с электрооцинковкой. Головки саморезов могут окрашивать в разнообразные цвета горошковой полиэстерной краской с помощью специального температурного способа. | Уточняйте у менеджера | Уточняйте у менеджера
00-00106733 | Саморез (PR08.9431) | Промрукав | Саморез кровельный – это крепежное изделие, которое используется для крепежа профнастила и металлочерепицы к металлическим и деревянным кровельным конструкциям. Резиновая прокладка служит для гидроизоляции крепления, устойчива к постоянным изменениям нагрузок, перемене температур и другим внешним условиям. Изготавливаются из углеродистой стали с электрооцинковкой. Головки саморезов могут окрашивать в разнообразные цвета горошковой полиэстерной краской с помощью специального температурного способа. | 8.53 | 7.68
00-00106734 | Саморез (PR08.9432) | Промрукав | Саморез кровельный – это крепежное изделие, которое используется для крепежа профнастила и металлочерепицы к металлическим и деревянным кровельным конструкциям. Резиновая прокладка служит для гидроизоляции крепления, устойчива к постоянным изменениям нагрузок, перемене температур и другим внешним условиям. Изготавливаются из углеродистой стали с электрооцинковкой. Головки саморезов могут окрашивать в разнообразные цвета горошковой полиэстерной краской с помощью специального температурного способа. | 6.02 | 5.42
00-00106735 | Саморез (PR08.9433) | Промрукав | Саморез кровельный – это крепежное изделие, которое используется для крепежа профнастила и металлочерепицы к металлическим и деревянным кровельным конструкциям. Резиновая прокладка служит для гидроизоляции крепления, устойчива к постоянным изменениям нагрузок, перемене температур и другим внешним условиям. Изготавливаются из углеродистой стали с электрооцинковкой. Головки саморезов могут окрашивать в разнообразные цвета горошковой полиэстерной краской с помощью специального температурного способа. | 5.75 | 5.18
00-00107254 | Саморез 4,8х28 кровельный (PR08.12309) | Промрукав | Саморез кровельный – это крепежное изделие, которое используется для крепежа профнастила и металлочерепицы к металлическим и деревянным кровельным конструкциям. Резиновая прокладка служит для гидроизоляции крепления, устойчива к постоянным изменениям нагрузок, перемене температур и другим внешним условиям. Изготавливаются из углеродистой стали с электрооцинковкой. Головки саморезов могут окрашивать в разнообразные цвета горошковой полиэстерной краской с помощью специального температурного способа. | Уточняйте у менеджера | Уточняйте у менеджера
00-00106736 | Саморез (PR08.9443) | Промрукав | Саморез кровельный – это крепежное изделие, которое используется для крепежа профнастила и металлочерепицы к металлическим и деревянным кровельным конструкциям. Резиновая прокладка служит для гидроизоляции крепления, устойчива к постоянным изменениям нагрузок, перемене температур и другим внешним условиям. Изготавливаются из углеродистой стали с электрооцинковкой. Головки саморезов могут окрашивать в разнообразные цвета горошковой полиэстерной краской с помощью специального температурного способа. | 11.83 | 10.65
00-00106737 | Саморез (PR08.9444) | Промрукав | Саморез кровельный – это крепежное изделие, которое используется для крепежа профнастила и металлочерепицы к металлическим и деревянным кровельным конструкциям. Резиновая прокладка служит для гидроизоляции крепления, устойчива к постоянным изменениям нагрузок, перемене температур и другим внешним условиям. Изготавливаются из углеродистой стали с электрооцинковкой. Головки саморезов могут окрашивать в разнообразные цвета горошковой полиэстерной краской с помощью специального температурного способа. | 6.75 | 6.08
00-00106738 | Саморез (PR08.9445) | Промрукав | Саморез кровельный – это крепежное изделие, которое используется для крепежа профнастила и металлочерепицы к металлическим и деревянным кровельным конструкциям. Резиновая прокладка служит для гидроизоляции крепления, устойчива к постоянным изменениям нагрузок, перемене температур и другим внешним условиям. Изготавливаются из углеродистой стали с электрооцинковкой. Головки саморезов могут окрашивать в разнообразные цвета горошковой полиэстерной краской с помощью специального температурного способа. | 6.48 | 5.83
00-00107255 | Саморез 4,8х28 кровельный (PR08.12313) | Промрукав | Саморез кровельный – это крепежное изделие, которое используется для крепежа профнастила и металлочерепицы к металлическим и деревянным кровельным конструкциям. Резиновая прокладка служит для гидроизоляции крепления, устойчива к постоянным изменениям нагрузок, перемене температур и другим внешним условиям. Изготавливаются из углеродистой стали с электрооцинковкой. Головки саморезов могут окрашивать в разнообразные цвета горошковой полиэстерной краской с помощью специального температурного способа. | Уточняйте у менеджера | Уточняйте у менеджера
00-00107256 | Саморез (PR08.9392) | Промрукав | Саморез кровельный – это крепежное изделие, которое используется для крепежа профнастила и металлочерепицы к металлическим и деревянным кровельным конструкциям. Резиновая прокладка служит для гидроизоляции крепления, устойчива к постоянным изменениям нагрузок, перемене температур и другим внешним условиям. Изготавливаются из углеродистой стали с электрооцинковкой. | 6.39 | 5.75
00-00107257 | Саморез (PR08.9393) | Промрукав | Саморез кровельный – это крепежное изделие, которое используется для крепежа профнастила и металлочерепицы к металлическим и деревянным кровельным конструкциям. Резиновая прокладка служит для гидроизоляции крепления, устойчива к постоянным изменениям нагрузок, перемене температур и другим внешним условиям. Изготавливаются из углеродистой стали с электрооцинковкой. | 3.84 | 3.46
00-00107258 | Саморез (PR08.9394) | Промрукав | Саморез кровельный – это крепежное изделие, которое используется для крепежа профнастила и металлочерепицы к металлическим и деревянным кровельным конструкциям. Резиновая прокладка служит для гидроизоляции крепления, устойчива к постоянным изменениям нагрузок, перемене температур и другим внешним условиям. Изготавливаются из углеродистой стали с электрооцинковкой. | 3.62 | 3.26
00-00107259 | Саморез 4,8х28 кровельный (PR08.12294) | Промрукав | Саморез кровельный – это крепежное изделие, которое используется для крепежа профнастила и металлочерепицы к металлическим и деревянным кровельным конструкциям. Резиновая прокладка служит для гидроизоляции крепления, устойчива к постоянным изменениям нагрузок, перемене температур и другим внешним условиям. Изготавливаются из углеродистой стали с электрооцинковкой. | Уточняйте у менеджера | Уточняйте у менеджера
00-00107261 | Саморез (PR08.9395) | Промрукав | Саморез кровельный – это крепежное изделие, которое используется для крепежа профнастила и металлочерепицы к металлическим и деревянным кровельным конструкциям. Резиновая прокладка служит для гидроизоляции крепления, устойчива к постоянным изменениям нагрузок, перемене температур и другим внешним условиям. Изготавливаются из углеродистой стали с электрооцинковкой. | 6.39 | 5.75
00-00107262 | Саморез (PR08.9396) | Промрукав | Саморез кровельный – это крепежное изделие, которое используется для крепежа профнастила и металлочерепицы к металлическим и деревянным кровельным конструкциям. Резиновая прокладка служит для гидроизоляции крепления, устойчива к постоянным изменениям нагрузок, перемене температур и другим внешним условиям. Изготавливаются из углеродистой стали с электрооцинковкой. | 3.84 | 3.46
00-00107263 | Саморез (PR08.9397) | Промрукав | Саморез кровельный – это крепежное изделие, которое используется для крепежа профнастила и металлочерепицы к металлическим и деревянным кровельным конструкциям. Резиновая прокладка служит для гидроизоляции крепления, устойчива к постоянным изменениям нагрузок, перемене температур и другим внешним условиям. Изготавливаются из углеродистой стали с электрооцинковкой. | 3.62 | 3.26
00-00107260 | Саморез 4,8х29 кровельный (PR08.12295) | Промрукав | Саморез кровельный – это крепежное изделие, которое используется для крепежа профнастила и металлочерепицы к металлическим и деревянным кровельным конструкциям. Резиновая прокладка служит для гидроизоляции крепления, устойчива к постоянным изменениям нагрузок, перемене температур и другим внешним условиям. Изготавливаются из углеродистой стали с электрооцинковкой. | Уточняйте у менеджера | Уточняйте у менеджера
00-00059402 | Саморез 4,8х32 DIN 7981 (PR08.3956) | Промрукав | Саморез 4,8х32 DIN 7981 Промрукав (PR08.3956) | 6.65 | 5.99
00-00065320 | Саморез 4,8х32 DIN 7981(PR08.4801) | Промрукав | Саморез 4,8х32 DIN 7981 (PR08.4801) | 5.88 | 5.29
00-00065321 | Саморез 4,8х32 DIN 7981(PR08.4802) | Промрукав | Саморез 4,8х32 DIN 7981 (PR08.4802) | 6.23 | 5.61
00-00101622 | Саморез 4,8х32 (PR08.7459) | Промрукав | Саморез с полукруглой головкой 4,8х32 применяется при соединении деревянных элементов. Стальные листовые пластины крепятся с предварительной подготовкой отверстий. Возможно использование самореза с полусферической головкой для крепления различных элементов в пластмассовые основания. Саморез с полусферической головкой 4,8*32 изготавливается из нержавеющей стали. Это позволяет использовать саморезы в уличных условиях. Универсальный саморез 4,8х32 с полукруглой головкой соответствует стандарту DIN 7981 (форма C-H) и ISO 7049. Имеет на головке крестообразный шлиц Филипс. | 20.45 | 18.41
00-00106739 | Саморез (PR08.9416) | Промрукав | Саморез кровельный – это крепежное изделие, которое используется для крепежа профнастила и металлочерепицы к металлическим и деревянным кровельным конструкциям. Резиновая прокладка служит для гидроизоляции крепления, устойчива к постоянным изменениям нагрузок, перемене температур и другим внешним условиям. Изготавливаются из углеродистой стали с электрооцинковкой. Головки саморезов могут окрашивать в разнообразные цвета горошковой полиэстерной краской с помощью специального температурного способа. | 8.94 | 8.05
00-00106740 | Саморез (PR08.9417) | Промрукав | Саморез кровельный – это крепежное изделие, которое используется для крепежа профнастила и металлочерепицы к металлическим и деревянным кровельным конструкциям. Резиновая прокладка служит для гидроизоляции крепления, устойчива к постоянным изменениям нагрузок, перемене температур и другим внешним условиям. Изготавливаются из углеродистой стали с электрооцинковкой. Головки саморезов могут окрашивать в разнообразные цвета горошковой полиэстерной краской с помощью специального температурного способа. | 6.43 | 5.79
00-00106741 | Саморез (PR08.9418) | Промрукав | Саморез кровельный – это крепежное изделие, которое используется для крепежа профнастила и металлочерепицы к металлическим и деревянным кровельным конструкциям. Резиновая прокладка служит для гидроизоляции крепления, устойчива к постоянным изменениям нагрузок, перемене температур и другим внешним условиям. Изготавливаются из углеродистой стали с электрооцинковкой. Головки саморезов могут окрашивать в разнообразные цвета горошковой полиэстерной краской с помощью специального температурного способа. | 6.16 | 5.54
00-00107264 | Саморез 4,8х35 кровельный (PR08.12302) | Промрукав | Саморез кровельный – это крепежное изделие, которое используется для крепежа профнастила и металлочерепицы к металлическим и деревянным кровельным конструкциям. Резиновая прокладка служит для гидроизоляции крепления, устойчива к постоянным изменениям нагрузок, перемене температур и другим внешним условиям. Изготавливаются из углеродистой стали с электрооцинковкой. Головки саморезов могут окрашивать в разнообразные цвета горошковой полиэстерной краской с помощью специального температурного способа. | Уточняйте у менеджера | Уточняйте у менеджера
00-00106742 | Саморез (PR08.9425) | Промрукав | Саморез кровельный – это крепежное изделие, которое используется для крепежа профнастила и металлочерепицы к металлическим и деревянным кровельным конструкциям. Резиновая прокладка служит для гидроизоляции крепления, устойчива к постоянным изменениям нагрузок, перемене температур и другим внешним условиям. Изготавливаются из углеродистой стали с электрооцинковкой. Головки саморезов могут окрашивать в разнообразные цвета горошковой полиэстерной краской с помощью специального температурного способа. | 8.94 | 8.05
00-00106743 | Саморез (PR08.9426) | Промрукав | Саморез кровельный – это крепежное изделие, которое используется для крепежа профнастила и металлочерепицы к металлическим и деревянным кровельным конструкциям. Резиновая прокладка служит для гидроизоляции крепления, устойчива к постоянным изменениям нагрузок, перемене температур и другим внешним условиям. Изготавливаются из углеродистой стали с электрооцинковкой. Головки саморезов могут окрашивать в разнообразные цвета горошковой полиэстерной краской с помощью специального температурного способа. | 6.43 | 5.79
00-00106744 | Саморез (PR08.9427) | Промрукав | Саморез кровельный – это крепежное изделие, которое используется для крепежа профнастила и металлочерепицы к металлическим и деревянным кровельным конструкциям. Резиновая прокладка служит для гидроизоляции крепления, устойчива к постоянным изменениям нагрузок, перемене температур и другим внешним условиям. Изготавливаются из углеродистой стали с электрооцинковкой. Головки саморезов могут окрашивать в разнообразные цвета горошковой полиэстерной краской с помощью специального температурного способа. | 6.16 | 5.54
00-00107265 | Саморез 4,8х35 кровельный (PR08.12306) | Промрукав | Саморез кровельный – это крепежное изделие, которое используется для крепежа профнастила и металлочерепицы к металлическим и деревянным кровельным конструкциям. Резиновая прокладка служит для гидроизоляции крепления, устойчива к постоянным изменениям нагрузок, перемене температур и другим внешним условиям. Изготавливаются из углеродистой стали с электрооцинковкой. Головки саморезов могут окрашивать в разнообразные цвета горошковой полиэстерной краской с помощью специального температурного способа. | Уточняйте у менеджера | Уточняйте у менеджера
00-00106745 | Саморез (PR08.9434) | Промрукав | Саморез кровельный – это крепежное изделие, которое используется для крепежа профнастила и металлочерепицы к металлическим и деревянным кровельным конструкциям. Резиновая прокладка служит для гидроизоляции крепления, устойчива к постоянным изменениям нагрузок, перемене температур и другим внешним условиям. Изготавливаются из углеродистой стали с электрооцинковкой. Головки саморезов могут окрашивать в разнообразные цвета горошковой полиэстерной краской с помощью специального температурного способа. | 9.21 | 8.29
00-00106746 | Саморез (PR08.9435) | Промрукав | Саморез кровельный – это крепежное изделие, которое используется для крепежа профнастила и металлочерепицы к металлическим и деревянным кровельным конструкциям. Резиновая прокладка служит для гидроизоляции крепления, устойчива к постоянным изменениям нагрузок, перемене температур и другим внешним условиям. Изготавливаются из углеродистой стали с электрооцинковкой. Головки саморезов могут окрашивать в разнообразные цвета горошковой полиэстерной краской с помощью специального температурного способа. | 6.67 | 6
00-00106747 | Саморез (PR08.9436) | Промрукав | Саморез кровельный – это крепежное изделие, которое используется для крепежа профнастила и металлочерепицы к металлическим и деревянным кровельным конструкциям. Резиновая прокладка служит для гидроизоляции крепления, устойчива к постоянным изменениям нагрузок, перемене температур и другим внешним условиям. Изготавливаются из углеродистой стали с электрооцинковкой. Головки саморезов могут окрашивать в разнообразные цвета горошковой полиэстерной краской с помощью специального температурного способа. | 6.44 | 5.8
00-00107266 | Саморез 4,8х35 кровельный (PR08.12310) | Промрукав | Саморез кровельный – это крепежное изделие, которое используется для крепежа профнастила и металлочерепицы к металлическим и деревянным кровельным конструкциям. Резиновая прокладка служит для гидроизоляции крепления, устойчива к постоянным изменениям нагрузок, перемене температур и другим внешним условиям. Изготавливаются из углеродистой стали с электрооцинковкой. Головки саморезов могут окрашивать в разнообразные цвета горошковой полиэстерной краской с помощью специального температурного способа. | Уточняйте у менеджера | Уточняйте у менеджера
00-00106748 | Саморез (PR08.9446) | Промрукав | Саморез кровельный – это крепежное изделие, которое используется для крепежа профнастила и металлочерепицы к металлическим и деревянным кровельным конструкциям. Резиновая прокладка служит для гидроизоляции крепления, устойчива к постоянным изменениям нагрузок, перемене температур и другим внешним условиям. Изготавливаются из углеродистой стали с электрооцинковкой. Головки саморезов могут окрашивать в разнообразные цвета горошковой полиэстерной краской с помощью специального температурного способа. | 11.83 | 10.65
00-00106749 | Саморез (PR08.9447) | Промрукав | Саморез кровельный – это крепежное изделие, которое используется для крепежа профнастила и металлочерепицы к металлическим и деревянным кровельным конструкциям. Резиновая прокладка служит для гидроизоляции крепления, устойчива к постоянным изменениям нагрузок, перемене температур и другим внешним условиям. Изготавливаются из углеродистой стали с электрооцинковкой. Головки саморезов могут окрашивать в разнообразные цвета горошковой полиэстерной краской с помощью специального температурного способа. | 6.3 | 5.67
00-00106750 | Саморез (PR08.9448) | Промрукав | Саморез кровельный – это крепежное изделие, которое используется для крепежа профнастила и металлочерепицы к металлическим и деревянным кровельным конструкциям. Резиновая прокладка служит для гидроизоляции крепления, устойчива к постоянным изменениям нагрузок, перемене температур и другим внешним условиям. Изготавливаются из углеродистой стали с электрооцинковкой. Головки саморезов могут окрашивать в разнообразные цвета горошковой полиэстерной краской с помощью специального температурного способа. | 6.04 | 5.44
00-00107267 | Саморез 4,8х35 кровельный (PR08.12314) | Промрукав | Саморез кровельный – это крепежное изделие, которое используется для крепежа профнастила и металлочерепицы к металлическим и деревянным кровельным конструкциям. Резиновая прокладка служит для гидроизоляции крепления, устойчива к постоянным изменениям нагрузок, перемене температур и другим внешним условиям. Изготавливаются из углеродистой стали с электрооцинковкой. Головки саморезов могут окрашивать в разнообразные цвета горошковой полиэстерной краской с помощью специального температурного способа. | Уточняйте у менеджера | Уточняйте у менеджера
00-00107268 | Саморез (PR08.9398) | Промрукав | Саморез кровельный – это крепежное изделие, которое используется для крепежа профнастила и металлочерепицы к металлическим и деревянным кровельным конструкциям. Резиновая прокладка служит для гидроизоляции крепления, устойчива к постоянным изменениям нагрузок, перемене температур и другим внешним условиям. Изготавливаются из углеродистой стали с электрооцинковкой. | 6.98 | 6.28
00-00107269 | Саморез (PR08.9399) | Промрукав | Саморез кровельный – это крепежное изделие, которое используется для крепежа профнастила и металлочерепицы к металлическим и деревянным кровельным конструкциям. Резиновая прокладка служит для гидроизоляции крепления, устойчива к постоянным изменениям нагрузок, перемене температур и другим внешним условиям. Изготавливаются из углеродистой стали с электрооцинковкой. | 4.09 | 3.68
00-00106751 | Саморез (PR08.9400) | Промрукав | Саморез кровельный – это крепежное изделие, которое используется для крепежа профнастила и металлочерепицы к металлическим и деревянным кровельным конструкциям. Резиновая прокладка служит для гидроизоляции крепления, устойчива к постоянным изменениям нагрузок, перемене температур и другим внешним условиям. Изготавливаются из углеродистой стали с электрооцинковкой. | 3.84 | 3.46
00-00107270 | Саморез 4,8х35 кровельный (PR08.12296) | Промрукав | Саморез кровельный – это крепежное изделие, которое используется для крепежа профнастила и металлочерепицы к металлическим и деревянным кровельным конструкциям. Резиновая прокладка служит для гидроизоляции крепления, устойчива к постоянным изменениям нагрузок, перемене температур и другим внешним условиям. Изготавливаются из углеродистой стали с электрооцинковкой. | Уточняйте у менеджера | Уточняйте у менеджера
00-00065318 | Саморез 4,8х38 DIN 7981(100)(PR08.3981) | Промрукав | Саморез 4,8х38 DIN 7981 (100 шт/уп) (PR08.3981) | 6.6 | 5.94
00-00060480 | Саморез 4,8х38 DIN 7981(PR08.3638) | Промрукав | Саморез 4,8х38 DIN 7981 Промрукав (PR08.3638) | 5.81 | 5.23
00-00065317 | Саморез 4,8х38 DIN 7981(PR08.3759) | Промрукав | Саморез 4,8х38 DIN 7981 (PR08.3759) | 6.37 | 5.73
00-00110660 | Саморез 4,8х45 DIN 7981 (PR08.9600) | Промрукав | Саморезы с полукруглой головкой DIN 7981 применяются при соединении деревянных элементов, сквозного монтажа конструкций к деревянным основаниям, крепления металлических пластин с предварительным сверлением, а также монтажа различных элементов в основания из полнотелых и пустотелых материалов совместно с распорными дюбелями. Могут использоваться в машиностроении и приборостроении, например при соединении пластмассовых элементов. Саморезы с полусферической головкой производятся из углеродистой стали, после чего обрабатываются цинком электролитическим методом. Имеют шлиц Phillips (Филипс, крестообразный шлиц) и соответствуют стандарту DIN 7981. | 14.43 | 12.99
00-00110661 | Саморез 4,8х45 DIN 7981 (PR08.9601) | Промрукав | Саморезы с полукруглой головкой DIN 7981 применяются при соединении деревянных элементов, сквозного монтажа конструкций к деревянным основаниям, крепления металлических пластин с предварительным сверлением, а также монтажа различных элементов в основания из полнотелых и пустотелых материалов совместно с распорными дюбелями. Могут использоваться в машиностроении и приборостроении, например при соединении пластмассовых элементов. Саморезы с полусферической головкой производятся из углеродистой стали, после чего обрабатываются цинком электролитическим методом. Имеют шлиц Phillips (Филипс, крестообразный шлиц) и соответствуют стандарту DIN 7981. | 14.09 | 12.68
00-00110662 | Саморез 4,8х50 DIN 7981 (PR08.9603) | Промрукав | Саморезы с полукруглой головкой DIN 7981 применяются при соединении деревянных элементов, сквозного монтажа конструкций к деревянным основаниям, крепления металлических пластин с предварительным сверлением, а также монтажа различных элементов в основания из полнотелых и пустотелых материалов совместно с распорными дюбелями. Могут использоваться в машиностроении и приборостроении, например при соединении пластмассовых элементов. Саморезы с полусферической головкой производятся из углеродистой стали, после чего обрабатываются цинком электролитическим методом. Имеют шлиц Phillips (Филипс, крестообразный шлиц) и соответствуют стандарту DIN 7981. | 14.81 | 13.33
00-00110663 | Саморез 4,8х50 DIN 7981 (PR08.9604) | Промрукав | Саморезы с полукруглой головкой DIN 7981 применяются при соединении деревянных элементов, сквозного монтажа конструкций к деревянным основаниям, крепления металлических пластин с предварительным сверлением, а также монтажа различных элементов в основания из полнотелых и пустотелых материалов совместно с распорными дюбелями. Могут использоваться в машиностроении и приборостроении, например при соединении пластмассовых элементов. Саморезы с полусферической головкой производятся из углеродистой стали, после чего обрабатываются цинком электролитическим методом. Имеют шлиц Phillips (Филипс, крестообразный шлиц) и соответствуют стандарту DIN 7981. | 14.46 | 13.01
00-00106752 | Саморез (PR08.9458) | Промрукав | Саморез кровельный – это крепежное изделие, которое используется для крепежа профнастила и металлочерепицы к металлическим и деревянным кровельным конструкциям. Резиновая прокладка служит для гидроизоляции крепления, устойчива к постоянным изменениям нагрузок, перемене температур и другим внешним условиям. Изготавливаются из углеродистой стали с электрооцинковкой. Головки саморезов могут окрашивать в разнообразные цвета горошковой полиэстерной краской с помощью специального температурного способа. | 9.87 | 8.88
00-00106753 | Саморез (PR08.9459) | Промрукав | Саморез кровельный – это крепежное изделие, которое используется для крепежа профнастила и металлочерепицы к металлическим и деревянным кровельным конструкциям. Резиновая прокладка служит для гидроизоляции крепления, устойчива к постоянным изменениям нагрузок, перемене температур и другим внешним условиям. Изготавливаются из углеродистой стали с электрооцинковкой. Головки саморезов могут окрашивать в разнообразные цвета горошковой полиэстерной краской с помощью специального температурного способа. | 7.35 | 6.62
00-00106754 | Саморез (PR08.9460) | Промрукав | Саморез кровельный – это крепежное изделие, которое используется для крепежа профнастила и металлочерепицы к металлическим и деревянным кровельным конструкциям. Резиновая прокладка служит для гидроизоляции крепления, устойчива к постоянным изменениям нагрузок, перемене температур и другим внешним условиям. Изготавливаются из углеродистой стали с электрооцинковкой. Головки саморезов могут окрашивать в разнообразные цвета горошковой полиэстерной краской с помощью специального температурного способа. | 7.11 | 6.4
00-00107271 | Саморез 4,8х51 кровельный (PR08.12303) | Промрукав | Саморез кровельный – это крепежное изделие, которое используется для крепежа профнастила и металлочерепицы к металлическим и деревянным кровельным конструкциям. Резиновая прокладка служит для гидроизоляции крепления, устойчива к постоянным изменениям нагрузок, перемене температур и другим внешним условиям. Изготавливаются из углеродистой стали с электрооцинковкой. Головки саморезов могут окрашивать в разнообразные цвета горошковой полиэстерной краской с помощью специального температурного способа. | Уточняйте у менеджера | Уточняйте у менеджера
00-00106755 | Саморез (PR08.9455) | Промрукав | Саморез кровельный – это крепежное изделие, которое используется для крепежа профнастила и металлочерепицы к металлическим и деревянным кровельным конструкциям. Резиновая прокладка служит для гидроизоляции крепления, устойчива к постоянным изменениям нагрузок, перемене температур и другим внешним условиям. Изготавливаются из углеродистой стали с электрооцинковкой. Головки саморезов могут окрашивать в разнообразные цвета горошковой полиэстерной краской с помощью специального температурного способа. | 10.1 | 9.09
00-00106756 | Саморез (PR08.9456) | Промрукав | Саморез кровельный – это крепежное изделие, которое используется для крепежа профнастила и металлочерепицы к металлическим и деревянным кровельным конструкциям. Резиновая прокладка служит для гидроизоляции крепления, устойчива к постоянным изменениям нагрузок, перемене температур и другим внешним условиям. Изготавливаются из углеродистой стали с электрооцинковкой. Головки саморезов могут окрашивать в разнообразные цвета горошковой полиэстерной краской с помощью специального температурного способа. | 7.59 | 6.83
00-00106757 | Саморез (PR08.9457) | Промрукав | Саморез кровельный – это крепежное изделие, которое используется для крепежа профнастила и металлочерепицы к металлическим и деревянным кровельным конструкциям. Резиновая прокладка служит для гидроизоляции крепления, устойчива к постоянным изменениям нагрузок, перемене температур и другим внешним условиям. Изготавливаются из углеродистой стали с электрооцинковкой. Головки саморезов могут окрашивать в разнообразные цвета горошковой полиэстерной краской с помощью специального температурного способа. | 7.32 | 6.59
00-00107272 | Саморез 4,8х51 кровельный (PR08.12307) | Промрукав | Саморез кровельный – это крепежное изделие, которое используется для крепежа профнастила и металлочерепицы к металлическим и деревянным кровельным конструкциям. Резиновая прокладка служит для гидроизоляции крепления, устойчива к постоянным изменениям нагрузок, перемене температур и другим внешним условиям. Изготавливаются из углеродистой стали с электрооцинковкой. Головки саморезов могут окрашивать в разнообразные цвета горошковой полиэстерной краской с помощью специального температурного способа. | Уточняйте у менеджера | Уточняйте у менеджера
00-00106758 | Саморез (PR08.9440) | Промрукав | Саморез кровельный – это крепежное изделие, которое используется для крепежа профнастила и металлочерепицы к металлическим и деревянным кровельным конструкциям. Резиновая прокладка служит для гидроизоляции крепления, устойчива к постоянным изменениям нагрузок, перемене температур и другим внешним условиям. Изготавливаются из углеродистой стали с электрооцинковкой. Головки саморезов могут окрашивать в разнообразные цвета горошковой полиэстерной краской с помощью специального температурного способа. | 10.36 | 9.32
00-00106759 | Саморез (PR08.9441) | Промрукав | Саморез кровельный – это крепежное изделие, которое используется для крепежа профнастила и металлочерепицы к металлическим и деревянным кровельным конструкциям. Резиновая прокладка служит для гидроизоляции крепления, устойчива к постоянным изменениям нагрузок, перемене температур и другим внешним условиям. Изготавливаются из углеродистой стали с электрооцинковкой. Головки саморезов могут окрашивать в разнообразные цвета горошковой полиэстерной краской с помощью специального температурного способа. | 7.81 | 7.03
00-00106760 | Саморез (PR08.9442) | Промрукав | Саморез кровельный – это крепежное изделие, которое используется для крепежа профнастила и металлочерепицы к металлическим и деревянным кровельным конструкциям. Резиновая прокладка служит для гидроизоляции крепления, устойчива к постоянным изменениям нагрузок, перемене температур и другим внешним условиям. Изготавливаются из углеродистой стали с электрооцинковкой. Головки саморезов могут окрашивать в разнообразные цвета горошковой полиэстерной краской с помощью специального температурного способа. | 7.59 | 6.83
00-00107273 | Саморез 4,8х51 кровельный (PR08.12311) | Промрукав | Саморез кровельный – это крепежное изделие, которое используется для крепежа профнастила и металлочерепицы к металлическим и деревянным кровельным конструкциям. Резиновая прокладка служит для гидроизоляции крепления, устойчива к постоянным изменениям нагрузок, перемене температур и другим внешним условиям. Изготавливаются из углеродистой стали с электрооцинковкой. Головки саморезов могут окрашивать в разнообразные цвета горошковой полиэстерной краской с помощью специального температурного способа. | Уточняйте у менеджера | Уточняйте у менеджера
00-00106761 | Саморез (PR08.9452) | Промрукав | Саморез кровельный – это крепежное изделие, которое используется для крепежа профнастила и металлочерепицы к металлическим и деревянным кровельным конструкциям. Резиновая прокладка служит для гидроизоляции крепления, устойчива к постоянным изменениям нагрузок, перемене температур и другим внешним условиям. Изготавливаются из углеродистой стали с электрооцинковкой. Головки саморезов могут окрашивать в разнообразные цвета горошковой полиэстерной краской с помощью специального температурного способа. | 12.9 | 11.61
00-00106762 | Саморез (PR08.9453) | Промрукав | Саморез кровельный – это крепежное изделие, которое используется для крепежа профнастила и металлочерепицы к металлическим и деревянным кровельным конструкциям. Резиновая прокладка служит для гидроизоляции крепления, устойчива к постоянным изменениям нагрузок, перемене температур и другим внешним условиям. Изготавливаются из углеродистой стали с электрооцинковкой. Головки саморезов могут окрашивать в разнообразные цвета горошковой полиэстерной краской с помощью специального температурного способа. | 7.52 | 6.77
00-00106763 | Саморез (PR08.9454) | Промрукав | Саморез кровельный – это крепежное изделие, которое используется для крепежа профнастила и металлочерепицы к металлическим и деревянным кровельным конструкциям. Резиновая прокладка служит для гидроизоляции крепления, устойчива к постоянным изменениям нагрузок, перемене температур и другим внешним условиям. Изготавливаются из углеродистой стали с электрооцинковкой. Головки саморезов могут окрашивать в разнообразные цвета горошковой полиэстерной краской с помощью специального температурного способа. | 7.26 | 6.53
00-00107274 | Саморез 4,8х51 кровельный (PR08.12315) | Промрукав | Саморез кровельный – это крепежное изделие, которое используется для крепежа профнастила и металлочерепицы к металлическим и деревянным кровельным конструкциям. Резиновая прокладка служит для гидроизоляции крепления, устойчива к постоянным изменениям нагрузок, перемене температур и другим внешним условиям. Изготавливаются из углеродистой стали с электрооцинковкой. Головки саморезов могут окрашивать в разнообразные цвета горошковой полиэстерной краской с помощью специального температурного способа. | Уточняйте у менеджера | Уточняйте у менеджера
00-00106764 | Саморез (PR08.9401) | Промрукав | Саморез кровельный – это крепежное изделие, которое используется для крепежа профнастила и металлочерепицы к металлическим и деревянным кровельным конструкциям. Резиновая прокладка служит для гидроизоляции крепления, устойчива к постоянным изменениям нагрузок, перемене температур и другим внешним условиям. Изготавливаются из углеродистой стали с электрооцинковкой. | 8.1 | 7.29
00-00106765 | Саморез (PR08.9402) | Промрукав | Саморез кровельный – это крепежное изделие, которое используется для крепежа профнастила и металлочерепицы к металлическим и деревянным кровельным конструкциям. Резиновая прокладка служит для гидроизоляции крепления, устойчива к постоянным изменениям нагрузок, перемене температур и другим внешним условиям. Изготавливаются из углеродистой стали с электрооцинковкой. | 5.58 | 5.02
00-00106766 | Саморез (PR08.9403) | Промрукав | Саморез кровельный – это крепежное изделие, которое используется для крепежа профнастила и металлочерепицы к металлическим и деревянным кровельным конструкциям. Резиновая прокладка служит для гидроизоляции крепления, устойчива к постоянным изменениям нагрузок, перемене температур и другим внешним условиям. Изготавливаются из углеродистой стали с электрооцинковкой. | 6.44 | 5.8
00-00107275 | Саморез 4,8х51 кровельный (PR08.12297) | Промрукав | Саморез кровельный – это крепежное изделие, которое используется для крепежа профнастила и металлочерепицы к металлическим и деревянным кровельным конструкциям. Резиновая прокладка служит для гидроизоляции крепления, устойчива к постоянным изменениям нагрузок, перемене температур и другим внешним условиям. Изготавливаются из углеродистой стали с электрооцинковкой. | Уточняйте у менеджера | Уточняйте у менеджера
00-00110664 | Саморез 4,8х60 DIN 7981 (PR08.9606) | Промрукав | Саморезы с полукруглой головкой DIN 7981 применяются при соединении деревянных элементов, сквозного монтажа конструкций к деревянным основаниям, крепления металлических пластин с предварительным сверлением, а также монтажа различных элементов в основания из полнотелых и пустотелых материалов совместно с распорными дюбелями. Могут использоваться в машиностроении и приборостроении, например при соединении пластмассовых элементов. Саморезы с полусферической головкой производятся из углеродистой стали, после чего обрабатываются цинком электролитическим методом. Имеют шлиц Phillips (Филипс, крестообразный шлиц) и соответствуют стандарту DIN 7981. | 15.98 | 14.38
00-00110665 | Саморез 4,8х60 DIN 7981 (PR08.9607) | Промрукав | Саморезы с полукруглой головкой DIN 7981 применяются при соединении деревянных элементов, сквозного монтажа конструкций к деревянным основаниям, крепления металлических пластин с предварительным сверлением, а также монтажа различных элементов в основания из полнотелых и пустотелых материалов совместно с распорными дюбелями. Могут использоваться в машиностроении и приборостроении, например при соединении пластмассовых элементов. Саморезы с полусферической головкой производятся из углеродистой стали, после чего обрабатываются цинком электролитическим методом. Имеют шлиц Phillips (Филипс, крестообразный шлиц) и соответствуют стандарту DIN 7981. | 15.63 | 14.07
00-00110666 | Саморез 4,8х9,5 DIN 7981 (PR08.9582) | Промрукав | Саморезы с полукруглой головкой DIN 7981 применяются при соединении деревянных элементов, сквозного монтажа конструкций к деревянным основаниям, крепления металлических пластин с предварительным сверлением, а также монтажа различных элементов в основания из полнотелых и пустотелых материалов совместно с распорными дюбелями. Могут использоваться в машиностроении и приборостроении, например при соединении пластмассовых элементов. Саморезы с полусферической головкой производятся из углеродистой стали, после чего обрабатываются цинком электролитическим методом. Имеют шлиц Phillips (Филипс, крестообразный шлиц) и соответствуют стандарту DIN 7981. | 6.34 | 5.71
00-00110667 | Саморез 4,8х9,5 DIN 7981 (PR08.9583) | Промрукав | Саморезы с полукруглой головкой DIN 7981 применяются при соединении деревянных элементов, сквозного монтажа конструкций к деревянным основаниям, крепления металлических пластин с предварительным сверлением, а также монтажа различных элементов в основания из полнотелых и пустотелых материалов совместно с распорными дюбелями. Могут использоваться в машиностроении и приборостроении, например при соединении пластмассовых элементов. Саморезы с полусферической головкой производятся из углеродистой стали, после чего обрабатываются цинком электролитическим методом. Имеют шлиц Phillips (Филипс, крестообразный шлиц) и соответствуют стандарту DIN 7981. | 6 | 5.4
00-00059479 | Саморез 4,8х90 остр,редк.шаг,РН2(2000)(PR08.3592) | Промрукав | Саморез 4,8х90 острый, редкий шаг, РН 2 (2000 шт/уп) Промрукав (PR08.3592) | 4.5 | 4.05
00-00110668 | Саморез 5,5х13 DIN 7981 (PR08.9609) | Промрукав | Саморезы с полукруглой головкой DIN 7981 применяются при соединении деревянных элементов, сквозного монтажа конструкций к деревянным основаниям, крепления металлических пластин с предварительным сверлением, а также монтажа различных элементов в основания из полнотелых и пустотелых материалов совместно с распорными дюбелями. Могут использоваться в машиностроении и приборостроении, например при соединении пластмассовых элементов. Саморезы с полусферической головкой производятся из углеродистой стали, после чего обрабатываются цинком электролитическим методом. Имеют шлиц Phillips (Филипс, крестообразный шлиц) и соответствуют стандарту DIN 7981. | 7.46 | 6.71
00-00110669 | Саморез 5,5х13 DIN 7981 (PR08.9610) | Промрукав | Саморезы с полукруглой головкой DIN 7981 применяются при соединении деревянных элементов, сквозного монтажа конструкций к деревянным основаниям, крепления металлических пластин с предварительным сверлением, а также монтажа различных элементов в основания из полнотелых и пустотелых материалов совместно с распорными дюбелями. Могут использоваться в машиностроении и приборостроении, например при соединении пластмассовых элементов. Саморезы с полусферической головкой производятся из углеродистой стали, после чего обрабатываются цинком электролитическим методом. Имеют шлиц Phillips (Филипс, крестообразный шлиц) и соответствуют стандарту DIN 7981. | 7.11 | 6.4
00-00110670 | Саморез 5,5х16 DIN 7981 (PR08.9612) | Промрукав | Саморезы с полукруглой головкой DIN 7981 применяются при соединении деревянных элементов, сквозного монтажа конструкций к деревянным основаниям, крепления металлических пластин с предварительным сверлением, а также монтажа различных элементов в основания из полнотелых и пустотелых материалов совместно с распорными дюбелями. Могут использоваться в машиностроении и приборостроении, например при соединении пластмассовых элементов. Саморезы с полусферической головкой производятся из углеродистой стали, после чего обрабатываются цинком электролитическим методом. Имеют шлиц Phillips (Филипс, крестообразный шлиц) и соответствуют стандарту DIN 7981. | 9.5 | 8.55
00-00110671 | Саморез 5,5х16 DIN 7981 (PR08.9613) | Промрукав | Саморезы с полукруглой головкой DIN 7981 применяются при соединении деревянных элементов, сквозного монтажа конструкций к деревянным основаниям, крепления металлических пластин с предварительным сверлением, а также монтажа различных элементов в основания из полнотелых и пустотелых материалов совместно с распорными дюбелями. Могут использоваться в машиностроении и приборостроении, например при соединении пластмассовых элементов. Саморезы с полусферической головкой производятся из углеродистой стали, после чего обрабатываются цинком электролитическим методом. Имеют шлиц Phillips (Филипс, крестообразный шлиц) и соответствуют стандарту DIN 7981. | 9.15 | 8.24
00-00110672 | Саморез 5,5х19 DIN 7981 (PR08.9615) | Промрукав | Саморезы с полукруглой головкой DIN 7981 применяются при соединении деревянных элементов, сквозного монтажа конструкций к деревянным основаниям, крепления металлических пластин с предварительным сверлением, а также монтажа различных элементов в основания из полнотелых и пустотелых материалов совместно с распорными дюбелями. Могут использоваться в машиностроении и приборостроении, например при соединении пластмассовых элементов. Саморезы с полусферической головкой производятся из углеродистой стали, после чего обрабатываются цинком электролитическим методом. Имеют шлиц Phillips (Филипс, крестообразный шлиц) и соответствуют стандарту DIN 7981. | 9.54 | 8.59
00-00110673 | Саморез 5,5х19 DIN 7981 (PR08.9616) | Промрукав | Саморезы с полукруглой головкой DIN 7981 применяются при соединении деревянных элементов, сквозного монтажа конструкций к деревянным основаниям, крепления металлических пластин с предварительным сверлением, а также монтажа различных элементов в основания из полнотелых и пустотелых материалов совместно с распорными дюбелями. Могут использоваться в машиностроении и приборостроении, например при соединении пластмассовых элементов. Саморезы с полусферической головкой производятся из углеродистой стали, после чего обрабатываются цинком электролитическим методом. Имеют шлиц Phillips (Филипс, крестообразный шлиц) и соответствуют стандарту DIN 7981. | 9.2 | 8.28
00-00106770 | Саморез (PR08.9419) | Промрукав | Саморез кровельный – это крепежное изделие, которое используется для крепежа профнастила и металлочерепицы к металлическим и деревянным кровельным конструкциям. Резиновая прокладка служит для гидроизоляции крепления, устойчива к постоянным изменениям нагрузок, перемене температур и другим внешним условиям. Изготавливаются из углеродистой стали с электрооцинковкой. Головки саморезов могут окрашивать в разнообразные цвета горошковой полиэстерной краской с помощью специального температурного способа. | 8.68 | 7.81
00-00106771 | Саморез (PR08.9420) | Промрукав | Саморез кровельный – это крепежное изделие, которое используется для крепежа профнастила и металлочерепицы к металлическим и деревянным кровельным конструкциям. Резиновая прокладка служит для гидроизоляции крепления, устойчива к постоянным изменениям нагрузок, перемене температур и другим внешним условиям. Изготавливаются из углеродистой стали с электрооцинковкой. Головки саморезов могут окрашивать в разнообразные цвета горошковой полиэстерной краской с помощью специального температурного способа. | 6.16 | 5.54
00-00106772 | Саморез (PR08.9421) | Промрукав | Саморез кровельный – это крепежное изделие, которое используется для крепежа профнастила и металлочерепицы к металлическим и деревянным кровельным конструкциям. Резиновая прокладка служит для гидроизоляции крепления, устойчива к постоянным изменениям нагрузок, перемене температур и другим внешним условиям. Изготавливаются из углеродистой стали с электрооцинковкой. Головки саморезов могут окрашивать в разнообразные цвета горошковой полиэстерной краской с помощью специального температурного способа. | 5.9 | 5.31
00-00107277 | Саморез 5,5х19 кровельный (PR08.12304) | Промрукав | Саморез кровельный – это крепежное изделие, которое используется для крепежа профнастила и металлочерепицы к металлическим и деревянным кровельным конструкциям. Резиновая прокладка служит для гидроизоляции крепления, устойчива к постоянным изменениям нагрузок, перемене температур и другим внешним условиям. Изготавливаются из углеродистой стали с электрооцинковкой. Головки саморезов могут окрашивать в разнообразные цвета горошковой полиэстерной краской с помощью специального температурного способа. | Уточняйте у менеджера | Уточняйте у менеджера
00-00106773 | Саморез (PR08.9428) | Промрукав | Саморез кровельный – это крепежное изделие, которое используется для крепежа профнастила и металлочерепицы к металлическим и деревянным кровельным конструкциям. Резиновая прокладка служит для гидроизоляции крепления, устойчива к постоянным изменениям нагрузок, перемене температур и другим внешним условиям. Изготавливаются из углеродистой стали с электрооцинковкой. Головки саморезов могут окрашивать в разнообразные цвета горошковой полиэстерной краской с помощью специального температурного способа. | 8.82 | 7.94
00-00106774 | Саморез (PR08.9429) | Промрукав | Саморез кровельный – это крепежное изделие, которое используется для крепежа профнастила и металлочерепицы к металлическим и деревянным кровельным конструкциям. Резиновая прокладка служит для гидроизоляции крепления, устойчива к постоянным изменениям нагрузок, перемене температур и другим внешним условиям. Изготавливаются из углеродистой стали с электрооцинковкой. Головки саморезов могут окрашивать в разнообразные цвета горошковой полиэстерной краской с помощью специального температурного способа. | 6.3 | 5.67
00-00106775 | Саморез (PR08.9430) | Промрукав | Саморез кровельный – это крепежное изделие, которое используется для крепежа профнастила и металлочерепицы к металлическим и деревянным кровельным конструкциям. Резиновая прокладка служит для гидроизоляции крепления, устойчива к постоянным изменениям нагрузок, перемене температур и другим внешним условиям. Изготавливаются из углеродистой стали с электрооцинковкой. Головки саморезов могут окрашивать в разнообразные цвета горошковой полиэстерной краской с помощью специального температурного способа. | 6.04 | 5.44
00-00107278 | Саморез 5,5х19 кровельный (PR08.12308) | Промрукав | Саморез кровельный – это крепежное изделие, которое используется для крепежа профнастила и металлочерепицы к металлическим и деревянным кровельным конструкциям. Резиновая прокладка служит для гидроизоляции крепления, устойчива к постоянным изменениям нагрузок, перемене температур и другим внешним условиям. Изготавливаются из углеродистой стали с электрооцинковкой. Головки саморезов могут окрашивать в разнообразные цвета горошковой полиэстерной краской с помощью специального температурного способа. | Уточняйте у менеджера | Уточняйте у менеджера
00-00106776 | Саморез (PR08.9437) | Промрукав | Саморез кровельный – это крепежное изделие, которое используется для крепежа профнастила и металлочерепицы к металлическим и деревянным кровельным конструкциям. Резиновая прокладка служит для гидроизоляции крепления, устойчива к постоянным изменениям нагрузок, перемене температур и другим внешним условиям. Изготавливаются из углеродистой стали с электрооцинковкой. Головки саморезов могут окрашивать в разнообразные цвета горошковой полиэстерной краской с помощью специального температурного способа. | 9.69 | 8.72
00-00106777 | Саморез (PR08.9438) | Промрукав | Саморез кровельный – это крепежное изделие, которое используется для крепежа профнастила и металлочерепицы к металлическим и деревянным кровельным конструкциям. Резиновая прокладка служит для гидроизоляции крепления, устойчива к постоянным изменениям нагрузок, перемене температур и другим внешним условиям. Изготавливаются из углеродистой стали с электрооцинковкой. Головки саморезов могут окрашивать в разнообразные цвета горошковой полиэстерной краской с помощью специального температурного способа. | 7.17 | 6.45
00-00106778 | Саморез (PR08.9439) | Промрукав | Саморез кровельный – это крепежное изделие, которое используется для крепежа профнастила и металлочерепицы к металлическим и деревянным кровельным конструкциям. Резиновая прокладка служит для гидроизоляции крепления, устойчива к постоянным изменениям нагрузок, перемене температур и другим внешним условиям. Изготавливаются из углеродистой стали с электрооцинковкой. Головки саморезов могут окрашивать в разнообразные цвета горошковой полиэстерной краской с помощью специального температурного способа. | 7.16 | 6.44
00-00107279 | Саморез 5,5х19 кровельный (PR08.12312) | Промрукав | Саморез кровельный – это крепежное изделие, которое используется для крепежа профнастила и металлочерепицы к металлическим и деревянным кровельным конструкциям. Резиновая прокладка служит для гидроизоляции крепления, устойчива к постоянным изменениям нагрузок, перемене температур и другим внешним условиям. Изготавливаются из углеродистой стали с электрооцинковкой. Головки саморезов могут окрашивать в разнообразные цвета горошковой полиэстерной краской с помощью специального температурного способа. | Уточняйте у менеджера | Уточняйте у менеджера
00-00106779 | Саморез (PR08.9449) | Промрукав | Саморез кровельный – это крепежное изделие, которое используется для крепежа профнастила и металлочерепицы к металлическим и деревянным кровельным конструкциям. Резиновая прокладка служит для гидроизоляции крепления, устойчива к постоянным изменениям нагрузок, перемене температур и другим внешним условиям. Изготавливаются из углеродистой стали с электрооцинковкой. Головки саморезов могут окрашивать в разнообразные цвета горошковой полиэстерной краской с помощью специального температурного способа. | 11.83 | 10.65
00-00106780 | Саморез (PR08.9450) | Промрукав | Саморез кровельный – это крепежное изделие, которое используется для крепежа профнастила и металлочерепицы к металлическим и деревянным кровельным конструкциям. Резиновая прокладка служит для гидроизоляции крепления, устойчива к постоянным изменениям нагрузок, перемене температур и другим внешним условиям. Изготавливаются из углеродистой стали с электрооцинковкой. Головки саморезов могут окрашивать в разнообразные цвета горошковой полиэстерной краской с помощью специального температурного способа. | 6.16 | 5.54
00-00106781 | Саморез (PR08.9451) | Промрукав | Саморез кровельный – это крепежное изделие, которое используется для крепежа профнастила и металлочерепицы к металлическим и деревянным кровельным конструкциям. Резиновая прокладка служит для гидроизоляции крепления, устойчива к постоянным изменениям нагрузок, перемене температур и другим внешним условиям. Изготавливаются из углеродистой стали с электрооцинковкой. Головки саморезов могут окрашивать в разнообразные цвета горошковой полиэстерной краской с помощью специального температурного способа. | 5.9 | 5.31
00-00107280 | Саморез 5,5х19 кровельный (PR08.12316) | Промрукав | Саморез кровельный – это крепежное изделие, которое используется для крепежа профнастила и металлочерепицы к металлическим и деревянным кровельным конструкциям. Резиновая прокладка служит для гидроизоляции крепления, устойчива к постоянным изменениям нагрузок, перемене температур и другим внешним условиям. Изготавливаются из углеродистой стали с электрооцинковкой. Головки саморезов могут окрашивать в разнообразные цвета горошковой полиэстерной краской с помощью специального температурного способа. | Уточняйте у менеджера | Уточняйте у менеджера
00-00106767 | Саморез (PR08.9404) | Промрукав | Саморез кровельный – это крепежное изделие, которое используется для крепежа профнастила и металлочерепицы к металлическим и деревянным кровельным конструкциям. Резиновая прокладка служит для гидроизоляции крепления, устойчива к постоянным изменениям нагрузок, перемене температур и другим внешним условиям. Изготавливаются из углеродистой стали с электрооцинковкой. | 6.52 | 5.87
00-00106768 | Саморез (PR08.9405) | Промрукав | Саморез кровельный – это крепежное изделие, которое используется для крепежа профнастила и металлочерепицы к металлическим и деревянным кровельным конструкциям. Резиновая прокладка служит для гидроизоляции крепления, устойчива к постоянным изменениям нагрузок, перемене температур и другим внешним условиям. Изготавливаются из углеродистой стали с электрооцинковкой. | 4.01 | 3.61
00-00106769 | Саморез (PR08.9406) | Промрукав | Саморез кровельный – это крепежное изделие, которое используется для крепежа профнастила и металлочерепицы к металлическим и деревянным кровельным конструкциям. Резиновая прокладка служит для гидроизоляции крепления, устойчива к постоянным изменениям нагрузок, перемене температур и другим внешним условиям. Изготавливаются из углеродистой стали с электрооцинковкой. | 3.75 | 3.38
00-00107276 | Саморез 5,5х19 кровельный (PR08.12298) | Промрукав | Саморез кровельный – это крепежное изделие, которое используется для крепежа профнастила и металлочерепицы к металлическим и деревянным кровельным конструкциям. Резиновая прокладка служит для гидроизоляции крепления, устойчива к постоянным изменениям нагрузок, перемене температур и другим внешним условиям. Изготавливаются из углеродистой стали с электрооцинковкой. | Уточняйте у менеджера | Уточняйте у менеджера
00-00110674 | Саморез 5,5х22 DIN 7981 (PR08.9618) | Промрукав | Саморезы с полукруглой головкой DIN 7981 применяются при соединении деревянных элементов, сквозного монтажа конструкций к деревянным основаниям, крепления металлических пластин с предварительным сверлением, а также монтажа различных элементов в основания из полнотелых и пустотелых материалов совместно с распорными дюбелями. Могут использоваться в машиностроении и приборостроении, например при соединении пластмассовых элементов. Саморезы с полусферической головкой производятся из углеродистой стали, после чего обрабатываются цинком электролитическим методом. Имеют шлиц Phillips (Филипс, крестообразный шлиц) и соответствуют стандарту DIN 7981. | 9.79 | 8.81
00-00110675 | Саморез 5,5х22 DIN 7981 (PR08.9619) | Промрукав | Саморезы с полукруглой головкой DIN 7981 применяются при соединении деревянных элементов, сквозного монтажа конструкций к деревянным основаниям, крепления металлических пластин с предварительным сверлением, а также монтажа различных элементов в основания из полнотелых и пустотелых материалов совместно с распорными дюбелями. Могут использоваться в машиностроении и приборостроении, например при соединении пластмассовых элементов. Саморезы с полусферической головкой производятся из углеродистой стали, после чего обрабатываются цинком электролитическим методом. Имеют шлиц Phillips (Филипс, крестообразный шлиц) и соответствуют стандарту DIN 7981. | 9.43 | 8.49
00-00110676 | Саморез 5,5х25 DIN 7981 (PR08.9621) | Промрукав | Саморезы с полукруглой головкой DIN 7981 применяются при соединении деревянных элементов, сквозного монтажа конструкций к деревянным основаниям, крепления металлических пластин с предварительным сверлением, а также монтажа различных элементов в основания из полнотелых и пустотелых материалов совместно с распорными дюбелями. Могут использоваться в машиностроении и приборостроении, например при соединении пластмассовых элементов. Саморезы с полусферической головкой производятся из углеродистой стали, после чего обрабатываются цинком электролитическим методом. Имеют шлиц Phillips (Филипс, крестообразный шлиц) и соответствуют стандарту DIN 7981. | 11.48 | 10.33
00-00110677 | Саморез 5,5х25 DIN 7981 (PR08.9622) | Промрукав | Саморезы с полукруглой головкой DIN 7981 применяются при соединении деревянных элементов, сквозного монтажа конструкций к деревянным основаниям, крепления металлических пластин с предварительным сверлением, а также монтажа различных элементов в основания из полнотелых и пустотелых материалов совместно с распорными дюбелями. Могут использоваться в машиностроении и приборостроении, например при соединении пластмассовых элементов. Саморезы с полусферической головкой производятся из углеродистой стали, после чего обрабатываются цинком электролитическим методом. Имеют шлиц Phillips (Филипс, крестообразный шлиц) и соответствуют стандарту DIN 7981. | 11.13 | 10.02
00-00106782 | Саморез (PR08.9407) | Промрукав | Саморез кровельный – это крепежное изделие, которое используется для крепежа профнастила и металлочерепицы к металлическим и деревянным кровельным конструкциям. Резиновая прокладка служит для гидроизоляции крепления, устойчива к постоянным изменениям нагрузок, перемене температур и другим внешним условиям. Изготавливаются из углеродистой стали с электрооцинковкой. | 7.73 | 6.96
00-00106783 | Саморез (PR08.9408) | Промрукав | Саморез кровельный – это крепежное изделие, которое используется для крепежа профнастила и металлочерепицы к металлическим и деревянным кровельным конструкциям. Резиновая прокладка служит для гидроизоляции крепления, устойчива к постоянным изменениям нагрузок, перемене температур и другим внешним условиям. Изготавливаются из углеродистой стали с электрооцинковкой. | 5.2 | 4.68
00-00106784 | Саморез (PR08.9409) | Промрукав | Саморез кровельный – это крепежное изделие, которое используется для крепежа профнастила и металлочерепицы к металлическим и деревянным кровельным конструкциям. Резиновая прокладка служит для гидроизоляции крепления, устойчива к постоянным изменениям нагрузок, перемене температур и другим внешним условиям. Изготавливаются из углеродистой стали с электрооцинковкой. | 4.93 | 4.44
00-00107281 | Саморез 5,5х25 кровельный (PR08.12299) | Промрукав | Саморез кровельный – это крепежное изделие, которое используется для крепежа профнастила и металлочерепицы к металлическим и деревянным кровельным конструкциям. Резиновая прокладка служит для гидроизоляции крепления, устойчива к постоянным изменениям нагрузок, перемене температур и другим внешним условиям. Изготавливаются из углеродистой стали с электрооцинковкой. | Уточняйте у менеджера | Уточняйте у менеджера
00-00110678 | Саморез 5,5х32 DIN 7981 (PR08.9624) | Промрукав | Саморезы с полукруглой головкой DIN 7981 применяются при соединении деревянных элементов, сквозного монтажа конструкций к деревянным основаниям, крепления металлических пластин с предварительным сверлением, а также монтажа различных элементов в основания из полнотелых и пустотелых материалов совместно с распорными дюбелями. Могут использоваться в машиностроении и приборостроении, например при соединении пластмассовых элементов. Саморезы с полусферической головкой производятся из углеродистой стали, после чего обрабатываются цинком электролитическим методом. Имеют шлиц Phillips (Филипс, крестообразный шлиц) и соответствуют стандарту DIN 7981. | 11.96 | 10.76
00-00110679 | Саморез 5,5х32 DIN 7981 (PR08.9625) | Промрукав | Саморезы с полукруглой головкой DIN 7981 применяются при соединении деревянных элементов, сквозного монтажа конструкций к деревянным основаниям, крепления металлических пластин с предварительным сверлением, а также монтажа различных элементов в основания из полнотелых и пустотелых материалов совместно с распорными дюбелями. Могут использоваться в машиностроении и приборостроении, например при соединении пластмассовых элементов. Саморезы с полусферической головкой производятся из углеродистой стали, после чего обрабатываются цинком электролитическим методом. Имеют шлиц Phillips (Филипс, крестообразный шлиц) и соответствуют стандарту DIN 7981. | 11.62 | 10.46
00-00106785 | Саморез (PR08.9410) | Промрукав | Саморез кровельный – это крепежное изделие, которое используется для крепежа профнастила и металлочерепицы к металлическим и деревянным кровельным конструкциям. Резиновая прокладка служит для гидроизоляции крепления, устойчива к постоянным изменениям нагрузок, перемене температур и другим внешним условиям. Изготавливаются из углеродистой стали с электрооцинковкой. | 8.17 | 7.35
00-00106786 | Саморез (PR08.9411) | Промрукав | Саморез кровельный – это крепежное изделие, которое используется для крепежа профнастила и металлочерепицы к металлическим и деревянным кровельным конструкциям. Резиновая прокладка служит для гидроизоляции крепления, устойчива к постоянным изменениям нагрузок, перемене температур и другим внешним условиям. Изготавливаются из углеродистой стали с электрооцинковкой. | 5.65 | 5.09
00-00106787 | Саморез (PR08.9412) | Промрукав | Саморез кровельный – это крепежное изделие, которое используется для крепежа профнастила и металлочерепицы к металлическим и деревянным кровельным конструкциям. Резиновая прокладка служит для гидроизоляции крепления, устойчива к постоянным изменениям нагрузок, перемене температур и другим внешним условиям. Изготавливаются из углеродистой стали с электрооцинковкой. | 5.39 | 4.85
00-00107282 | Саморез 5,5х32 кровельный (PR08.12300) | Промрукав | Саморез кровельный – это крепежное изделие, которое используется для крепежа профнастила и металлочерепицы к металлическим и деревянным кровельным конструкциям. Резиновая прокладка служит для гидроизоляции крепления, устойчива к постоянным изменениям нагрузок, перемене температур и другим внешним условиям. Изготавливаются из углеродистой стали с электрооцинковкой. | Уточняйте у менеджера | Уточняйте у менеджера
00-00065319 | Саморез 5,5х38 DIN 7981(300)(PR08.4261) | Промрукав | Саморез 5,5х38 DIN 7981 (300 шт/уп) (PR08.4261) | 8.08 | 7.27
00-00059403 | Саморез 5,5х38 DIN 7981 (500 шт/уп)(PR08.3957) | Промрукав | Саморез 5,5х38 DIN 7981 (500 шт/уп) Промрукав (PR08.3957) | 7.88 | 7.09
00-00110680 | Саморез 5,5х38 DIN 7981 (PR08.9627) | Промрукав | Саморезы с полукруглой головкой DIN 7981 применяются при соединении деревянных элементов, сквозного монтажа конструкций к деревянным основаниям, крепления металлических пластин с предварительным сверлением, а также монтажа различных элементов в основания из полнотелых и пустотелых материалов совместно с распорными дюбелями. Могут использоваться в машиностроении и приборостроении, например при соединении пластмассовых элементов. Саморезы с полусферической головкой производятся из углеродистой стали, после чего обрабатываются цинком электролитическим методом. Имеют шлиц Phillips (Филипс, крестообразный шлиц) и соответствуют стандарту DIN 7981. | 12.73 | 11.46
00-00110681 | Саморез 5,5х38 DIN 7981 (PR08.9628) | Промрукав | Саморезы с полукруглой головкой DIN 7981 применяются при соединении деревянных элементов, сквозного монтажа конструкций к деревянным основаниям, крепления металлических пластин с предварительным сверлением, а также монтажа различных элементов в основания из полнотелых и пустотелых материалов совместно с распорными дюбелями. Могут использоваться в машиностроении и приборостроении, например при соединении пластмассовых элементов. Саморезы с полусферической головкой производятся из углеродистой стали, после чего обрабатываются цинком электролитическим методом. Имеют шлиц Phillips (Филипс, крестообразный шлиц) и соответствуют стандарту DIN 7981. | 12.39 | 11.15
00-00110682 | Саморез 5,5х45 DIN 7981 (PR08.9630) | Промрукав | Саморезы с полукруглой головкой DIN 7981 применяются при соединении деревянных элементов, сквозного монтажа конструкций к деревянным основаниям, крепления металлических пластин с предварительным сверлением, а также монтажа различных элементов в основания из полнотелых и пустотелых материалов совместно с распорными дюбелями. Могут использоваться в машиностроении и приборостроении, например при соединении пластмассовых элементов. Саморезы с полусферической головкой производятся из углеродистой стали, после чего обрабатываются цинком электролитическим методом. Имеют шлиц Phillips (Филипс, крестообразный шлиц) и соответствуют стандарту DIN 7981. | 18.3 | 16.47
00-00110683 | Саморез 5,5х45 DIN 7981 (PR08.9631) | Промрукав | Саморезы с полукруглой головкой DIN 7981 применяются при соединении деревянных элементов, сквозного монтажа конструкций к деревянным основаниям, крепления металлических пластин с предварительным сверлением, а также монтажа различных элементов в основания из полнотелых и пустотелых материалов совместно с распорными дюбелями. Могут использоваться в машиностроении и приборостроении, например при соединении пластмассовых элементов. Саморезы с полусферической головкой производятся из углеродистой стали, после чего обрабатываются цинком электролитическим методом. Имеют шлиц Phillips (Филипс, крестообразный шлиц) и соответствуют стандарту DIN 7981. | 17.94 | 16.15
00-00065314 | Саморез 5,5х45 DIN 7981(PR08.3503) | Промрукав | Саморез 5,5х45 DIN 7981 (PR08.3503) | 8.46 | 7.61
00-00110684 | Саморез 5,5х50 DIN 7981 (PR08.9633) | Промрукав | Саморезы с полукруглой головкой DIN 7981 применяются при соединении деревянных элементов, сквозного монтажа конструкций к деревянным основаниям, крепления металлических пластин с предварительным сверлением, а также монтажа различных элементов в основания из полнотелых и пустотелых материалов совместно с распорными дюбелями. Могут использоваться в машиностроении и приборостроении, например при соединении пластмассовых элементов. Саморезы с полусферической головкой производятся из углеродистой стали, после чего обрабатываются цинком электролитическим методом. Имеют шлиц Phillips (Филипс, крестообразный шлиц) и соответствуют стандарту DIN 7981. | 18.55 | 16.7
00-00110685 | Саморез 5,5х50 DIN 7981 (PR08.9634) | Промрукав | Саморезы с полукруглой головкой DIN 7981 применяются при соединении деревянных элементов, сквозного монтажа конструкций к деревянным основаниям, крепления металлических пластин с предварительным сверлением, а также монтажа различных элементов в основания из полнотелых и пустотелых материалов совместно с распорными дюбелями. Могут использоваться в машиностроении и приборостроении, например при соединении пластмассовых элементов. Саморезы с полусферической головкой производятся из углеродистой стали, после чего обрабатываются цинком электролитическим методом. Имеют шлиц Phillips (Филипс, крестообразный шлиц) и соответствуют стандарту DIN 7981. | 18.19 | 16.37
00-00110686 | Саморез 5,5х60 DIN 7981 (PR08.9636) | Промрукав | Саморезы с полукруглой головкой DIN 7981 применяются при соединении деревянных элементов, сквозного монтажа конструкций к деревянным основаниям, крепления металлических пластин с предварительным сверлением, а также монтажа различных элементов в основания из полнотелых и пустотелых материалов совместно с распорными дюбелями. Могут использоваться в машиностроении и приборостроении, например при соединении пластмассовых элементов. Саморезы с полусферической головкой производятся из углеродистой стали, после чего обрабатываются цинком электролитическим методом. Имеют шлиц Phillips (Филипс, крестообразный шлиц) и соответствуют стандарту DIN 7981. | 18.88 | 16.99
00-00110687 | Саморез 5,5х60 DIN 7981 (PR08.9637) | Промрукав | Саморезы с полукруглой головкой DIN 7981 применяются при соединении деревянных элементов, сквозного монтажа конструкций к деревянным основаниям, крепления металлических пластин с предварительным сверлением, а также монтажа различных элементов в основания из полнотелых и пустотелых материалов совместно с распорными дюбелями. Могут использоваться в машиностроении и приборостроении, например при соединении пластмассовых элементов. Саморезы с полусферической головкой производятся из углеродистой стали, после чего обрабатываются цинком электролитическим методом. Имеют шлиц Phillips (Филипс, крестообразный шлиц) и соответствуют стандарту DIN 7981. | 18.54 | 16.69
00-00110688 | Саморез 5,5х70 DIN 7981 (PR08.9639) | Промрукав | Саморезы с полукруглой головкой DIN 7981 применяются при соединении деревянных элементов, сквозного монтажа конструкций к деревянным основаниям, крепления металлических пластин с предварительным сверлением, а также монтажа различных элементов в основания из полнотелых и пустотелых материалов совместно с распорными дюбелями. Могут использоваться в машиностроении и приборостроении, например при соединении пластмассовых элементов. Саморезы с полусферической головкой производятся из углеродистой стали, после чего обрабатываются цинком электролитическим методом. Имеют шлиц Phillips (Филипс, крестообразный шлиц) и соответствуют стандарту DIN 7981. | 19.22 | 17.3
00-00110689 | Саморез 5,5х70 DIN 7981 (PR08.9640) | Промрукав | Саморезы с полукруглой головкой DIN 7981 применяются при соединении деревянных элементов, сквозного монтажа конструкций к деревянным основаниям, крепления металлических пластин с предварительным сверлением, а также монтажа различных элементов в основания из полнотелых и пустотелых материалов совместно с распорными дюбелями. Могут использоваться в машиностроении и приборостроении, например при соединении пластмассовых элементов. Саморезы с полусферической головкой производятся из углеродистой стали, после чего обрабатываются цинком электролитическим методом. Имеют шлиц Phillips (Филипс, крестообразный шлиц) и соответствуют стандарту DIN 7981. | 18.87 | 16.98
00-00110690 | Саморез 5,5х80 DIN 7981 (PR08.9642) | Промрукав | Саморезы с полукруглой головкой DIN 7981 применяются при соединении деревянных элементов, сквозного монтажа конструкций к деревянным основаниям, крепления металлических пластин с предварительным сверлением, а также монтажа различных элементов в основания из полнотелых и пустотелых материалов совместно с распорными дюбелями. Могут использоваться в машиностроении и приборостроении, например при соединении пластмассовых элементов. Саморезы с полусферической головкой производятся из углеродистой стали, после чего обрабатываются цинком электролитическим методом. Имеют шлиц Phillips (Филипс, крестообразный шлиц) и соответствуют стандарту DIN 7981. | 27.66 | 24.89
00-00110691 | Саморез 5,5х80 DIN 7981 (PR08.9643) | Промрукав | Саморезы с полукруглой головкой DIN 7981 применяются при соединении деревянных элементов, сквозного монтажа конструкций к деревянным основаниям, крепления металлических пластин с предварительным сверлением, а также монтажа различных элементов в основания из полнотелых и пустотелых материалов совместно с распорными дюбелями. Могут использоваться в машиностроении и приборостроении, например при соединении пластмассовых элементов. Саморезы с полусферической головкой производятся из углеродистой стали, после чего обрабатываются цинком электролитическим методом. Имеют шлиц Phillips (Филипс, крестообразный шлиц) и соответствуют стандарту DIN 7981. | 27.31 | 24.58
00-00046780 | Саморез 5х100 универсальный | Монтажное прочее | Саморез 5х100 универсальный | Уточняйте у менеджера | Уточняйте у менеджера
00-00110692 | Саморез 6,3x100 DIN 7981 (PR08.9672) | Промрукав | Саморезы с полукруглой головкой DIN 7981 применяются при соединении деревянных элементов, сквозного монтажа конструкций к деревянным основаниям, крепления металлических пластин с предварительным сверлением, а также монтажа различных элементов в основания из полнотелых и пустотелых материалов совместно с распорными дюбелями. Могут использоваться в машиностроении и приборостроении, например при соединении пластмассовых элементов. Саморезы с полусферической головкой производятся из углеродистой стали, после чего обрабатываются цинком электролитическим методом. Имеют шлиц Phillips (Филипс, крестообразный шлиц) и соответствуют стандарту DIN 7981. | 44.55 | 40.1
00-00110693 | Саморез 6,3x100 DIN 7981 (PR08.9673) | Промрукав | Саморезы с полукруглой головкой DIN 7981 применяются при соединении деревянных элементов, сквозного монтажа конструкций к деревянным основаниям, крепления металлических пластин с предварительным сверлением, а также монтажа различных элементов в основания из полнотелых и пустотелых материалов совместно с распорными дюбелями. Могут использоваться в машиностроении и приборостроении, например при соединении пластмассовых элементов. Саморезы с полусферической головкой производятся из углеродистой стали, после чего обрабатываются цинком электролитическим методом. Имеют шлиц Phillips (Филипс, крестообразный шлиц) и соответствуют стандарту DIN 7981. | 44.21 | 39.79
00-00110694 | Саморез 6,3x19 DIN 7981 (PR08.9648) | Промрукав | Саморезы с полукруглой головкой DIN 7981 применяются при соединении деревянных элементов, сквозного монтажа конструкций к деревянным основаниям, крепления металлических пластин с предварительным сверлением, а также монтажа различных элементов в основания из полнотелых и пустотелых материалов совместно с распорными дюбелями. Могут использоваться в машиностроении и приборостроении, например при соединении пластмассовых элементов. Саморезы с полусферической головкой производятся из углеродистой стали, после чего обрабатываются цинком электролитическим методом. Имеют шлиц Phillips (Филипс, крестообразный шлиц) и соответствуют стандарту DIN 7981. | 17.05 | 15.35
00-00110695 | Саморез 6,3x19 DIN 7981 (PR08.9649) | Промрукав | Саморезы с полукруглой головкой DIN 7981 применяются при соединении деревянных элементов, сквозного монтажа конструкций к деревянным основаниям, крепления металлических пластин с предварительным сверлением, а также монтажа различных элементов в основания из полнотелых и пустотелых материалов совместно с распорными дюбелями. Могут использоваться в машиностроении и приборостроении, например при соединении пластмассовых элементов. Саморезы с полусферической головкой производятся из углеродистой стали, после чего обрабатываются цинком электролитическим методом. Имеют шлиц Phillips (Филипс, крестообразный шлиц) и соответствуют стандарту DIN 7981. | 16.7 | 15.03
00-00110696 | Саморез 6,3x25 DIN 7981 (PR08.9651) | Промрукав | Саморезы с полукруглой головкой DIN 7981 применяются при соединении деревянных элементов, сквозного монтажа конструкций к деревянным основаниям, крепления металлических пластин с предварительным сверлением, а также монтажа различных элементов в основания из полнотелых и пустотелых материалов совместно с распорными дюбелями. Могут использоваться в машиностроении и приборостроении, например при соединении пластмассовых элементов. Саморезы с полусферической головкой производятся из углеродистой стали, после чего обрабатываются цинком электролитическим методом. Имеют шлиц Phillips (Филипс, крестообразный шлиц) и соответствуют стандарту DIN 7981. | 17.58 | 15.82
00-00110697 | Саморез 6,3x25 DIN 7981 (PR08.9652) | Промрукав | Саморезы с полукруглой головкой DIN 7981 применяются при соединении деревянных элементов, сквозного монтажа конструкций к деревянным основаниям, крепления металлических пластин с предварительным сверлением, а также монтажа различных элементов в основания из полнотелых и пустотелых материалов совместно с распорными дюбелями. Могут использоваться в машиностроении и приборостроении, например при соединении пластмассовых элементов. Саморезы с полусферической головкой производятся из углеродистой стали, после чего обрабатываются цинком электролитическим методом. Имеют шлиц Phillips (Филипс, крестообразный шлиц) и соответствуют стандарту DIN 7981. | 17.24 | 15.52
00-00110698 | Саморез 6,3x38 DIN 7981 (PR08.9657) | Промрукав | Саморезы с полукруглой головкой DIN 7981 применяются при соединении деревянных элементов, сквозного монтажа конструкций к деревянным основаниям, крепления металлических пластин с предварительным сверлением, а также монтажа различных элементов в основания из полнотелых и пустотелых материалов совместно с распорными дюбелями. Могут использоваться в машиностроении и приборостроении, например при соединении пластмассовых элементов. Саморезы с полусферической головкой производятся из углеродистой стали, после чего обрабатываются цинком электролитическим методом. Имеют шлиц Phillips (Филипс, крестообразный шлиц) и соответствуют стандарту DIN 7981. | 19.76 | 17.78
00-00110699 | Саморез 6,3x38 DIN 7981 (PR08.9658) | Промрукав | Саморезы с полукруглой головкой DIN 7981 применяются при соединении деревянных элементов, сквозного монтажа конструкций к деревянным основаниям, крепления металлических пластин с предварительным сверлением, а также монтажа различных элементов в основания из полнотелых и пустотелых материалов совместно с распорными дюбелями. Могут использоваться в машиностроении и приборостроении, например при соединении пластмассовых элементов. Саморезы с полусферической головкой производятся из углеродистой стали, после чего обрабатываются цинком электролитическим методом. Имеют шлиц Phillips (Филипс, крестообразный шлиц) и соответствуют стандарту DIN 7981. | 19.41 | 17.47
00-00110700 | Саморез 6,3x45 DIN 7981 (PR08.9660) | Промрукав | Саморезы с полукруглой головкой DIN 7981 применяются при соединении деревянных элементов, сквозного монтажа конструкций к деревянным основаниям, крепления металлических пластин с предварительным сверлением, а также монтажа различных элементов в основания из полнотелых и пустотелых материалов совместно с распорными дюбелями. Могут использоваться в машиностроении и приборостроении, например при соединении пластмассовых элементов. Саморезы с полусферической головкой производятся из углеродистой стали, после чего обрабатываются цинком электролитическим методом. Имеют шлиц Phillips (Филипс, крестообразный шлиц) и соответствуют стандарту DIN 7981. | 27.54 | 24.79
00-00110701 | Саморез 6,3x45 DIN 7981 (PR08.9661) | Промрукав | Саморезы с полукруглой головкой DIN 7981 применяются при соединении деревянных элементов, сквозного монтажа конструкций к деревянным основаниям, крепления металлических пластин с предварительным сверлением, а также монтажа различных элементов в основания из полнотелых и пустотелых материалов совместно с распорными дюбелями. Могут использоваться в машиностроении и приборостроении, например при соединении пластмассовых элементов. Саморезы с полусферической головкой производятся из углеродистой стали, после чего обрабатываются цинком электролитическим методом. Имеют шлиц Phillips (Филипс, крестообразный шлиц) и соответствуют стандарту DIN 7981. | 27.2 | 24.48
00-00110702 | Саморез 6,3x50 DIN 7981 (PR08.9663) | Промрукав | Саморезы с полукруглой головкой DIN 7981 применяются при соединении деревянных элементов, сквозного монтажа конструкций к деревянным основаниям, крепления металлических пластин с предварительным сверлением, а также монтажа различных элементов в основания из полнотелых и пустотелых материалов совместно с распорными дюбелями. Могут использоваться в машиностроении и приборостроении, например при соединении пластмассовых элементов. Саморезы с полусферической головкой производятся из углеродистой стали, после чего обрабатываются цинком электролитическим методом. Имеют шлиц Phillips (Филипс, крестообразный шлиц) и соответствуют стандарту DIN 7981. | 28.33 | 25.5
00-00110703 | Саморез 6,3x50 DIN 7981 (PR08.9664) | Промрукав | Саморезы с полукруглой головкой DIN 7981 применяются при соединении деревянных элементов, сквозного монтажа конструкций к деревянным основаниям, крепления металлических пластин с предварительным сверлением, а также монтажа различных элементов в основания из полнотелых и пустотелых материалов совместно с распорными дюбелями. Могут использоваться в машиностроении и приборостроении, например при соединении пластмассовых элементов. Саморезы с полусферической головкой производятся из углеродистой стали, после чего обрабатываются цинком электролитическим методом. Имеют шлиц Phillips (Филипс, крестообразный шлиц) и соответствуют стандарту DIN 7981. | 27.97 | 25.17
00-00110704 | Саморез 6,3x70 DIN 7981 (PR08.9666) | Промрукав | Саморезы с полукруглой головкой DIN 7981 применяются при соединении деревянных элементов, сквозного монтажа конструкций к деревянным основаниям, крепления металлических пластин с предварительным сверлением, а также монтажа различных элементов в основания из полнотелых и пустотелых материалов совместно с распорными дюбелями. Могут использоваться в машиностроении и приборостроении, например при соединении пластмассовых элементов. Саморезы с полусферической головкой производятся из углеродистой стали, после чего обрабатываются цинком электролитическим методом. Имеют шлиц Phillips (Филипс, крестообразный шлиц) и соответствуют стандарту DIN 7981. | 30.94 | 27.85
00-00110705 | Саморез 6,3x70 DIN 7981 (PR08.9667) | Промрукав | Саморезы с полукруглой головкой DIN 7981 применяются при соединении деревянных элементов, сквозного монтажа конструкций к деревянным основаниям, крепления металлических пластин с предварительным сверлением, а также монтажа различных элементов в основания из полнотелых и пустотелых материалов совместно с распорными дюбелями. Могут использоваться в машиностроении и приборостроении, например при соединении пластмассовых элементов. Саморезы с полусферической головкой производятся из углеродистой стали, после чего обрабатываются цинком электролитическим методом. Имеют шлиц Phillips (Филипс, крестообразный шлиц) и соответствуют стандарту DIN 7981. | 30.59 | 27.53
00-00110706 | Саморез 6,3x80 DIN 7981 (PR08.9669) | Промрукав | Саморезы с полукруглой головкой DIN 7981 применяются при соединении деревянных элементов, сквозного монтажа конструкций к деревянным основаниям, крепления металлических пластин с предварительным сверлением, а также монтажа различных элементов в основания из полнотелых и пустотелых материалов совместно с распорными дюбелями. Могут использоваться в машиностроении и приборостроении, например при соединении пластмассовых элементов. Саморезы с полусферической головкой производятся из углеродистой стали, после чего обрабатываются цинком электролитическим методом. Имеют шлиц Phillips (Филипс, крестообразный шлиц) и соответствуют стандарту DIN 7981. | 41.59 | 37.43
00-00110707 | Саморез 6,3x80 DIN 7981 (PR08.9670) | Промрукав | Саморезы с полукруглой головкой DIN 7981 применяются при соединении деревянных элементов, сквозного монтажа конструкций к деревянным основаниям, крепления металлических пластин с предварительным сверлением, а также монтажа различных элементов в основания из полнотелых и пустотелых материалов совместно с распорными дюбелями. Могут использоваться в машиностроении и приборостроении, например при соединении пластмассовых элементов. Саморезы с полусферической головкой производятся из углеродистой стали, после чего обрабатываются цинком электролитическим методом. Имеют шлиц Phillips (Филипс, крестообразный шлиц) и соответствуют стандарту DIN 7981. | 41.25 | 37.13
00-00110708 | Саморез ГВЛ 3,9х19 (PR08.9328) | Промрукав | Саморезы для крепления ГВЛ (гипсоволокна) применяются для монтажа кровельных и облицовочных материалов (металлочерепица, профнастил, шифер и пр.) к деревянным основаниям и металлическим конструкциям. На саморезах, предназначенных для работы гипсоволокнистыми листами, имеются 2 ряда резьбы, которые идут параллельно друг другу. Один ряд резьбы выше другого. Эта конструктивная особенность является необходимостью: листы из гипсоволокна легко разрушаются, а разная по высоте резьба препятствует этому. | 3.67 | 3.3
00-00110709 | Саморез ГВЛ 3,9х19 (PR08.9329) | Промрукав | Саморезы для крепления ГВЛ (гипсоволокна) применяются для монтажа кровельных и облицовочных материалов (металлочерепица, профнастил, шифер и пр.) к деревянным основаниям и металлическим конструкциям. На саморезах, предназначенных для работы гипсоволокнистыми листами, имеются 2 ряда резьбы, которые идут параллельно друг другу. Один ряд резьбы выше другого. Эта конструктивная особенность является необходимостью: листы из гипсоволокна легко разрушаются, а разная по высоте резьба препятствует этому. | 1.14 | 1.03
00-00110710 | Саморез ГВЛ 3,9х19 (PR08.9330) | Промрукав | Саморезы для крепления ГВЛ (гипсоволокна) применяются для монтажа кровельных и облицовочных материалов (металлочерепица, профнастил, шифер и пр.) к деревянным основаниям и металлическим конструкциям. На саморезах, предназначенных для работы гипсоволокнистыми листами, имеются 2 ряда резьбы, которые идут параллельно друг другу. Один ряд резьбы выше другого. Эта конструктивная особенность является необходимостью: листы из гипсоволокна легко разрушаются, а разная по высоте резьба препятствует этому. | 0.95 | 0.86
00-00110711 | Саморез ГВЛ 3,9х25 (PR08.9331) | Промрукав | Саморезы для крепления ГВЛ (гипсоволокна) применяются для монтажа кровельных и облицовочных материалов (металлочерепица, профнастил, шифер и пр.) к деревянным основаниям и металлическим конструкциям. На саморезах, предназначенных для работы гипсоволокнистыми листами, имеются 2 ряда резьбы, которые идут параллельно друг другу. Один ряд резьбы выше другого. Эта конструктивная особенность является необходимостью: листы из гипсоволокна легко разрушаются, а разная по высоте резьба препятствует этому. | 3.86 | 3.47
00-00110712 | Саморез ГВЛ 3,9х25 (PR08.9332) | Промрукав | Саморезы для крепления ГВЛ (гипсоволокна) применяются для монтажа кровельных и облицовочных материалов (металлочерепица, профнастил, шифер и пр.) к деревянным основаниям и металлическим конструкциям. На саморезах, предназначенных для работы гипсоволокнистыми листами, имеются 2 ряда резьбы, которые идут параллельно друг другу. Один ряд резьбы выше другого. Эта конструктивная особенность является необходимостью: листы из гипсоволокна легко разрушаются, а разная по высоте резьба препятствует этому. | 1.42 | 1.28
00-00110713 | Саморез ГВЛ 3,9х25 (PR08.9333) | Промрукав | Саморезы для крепления ГВЛ (гипсоволокна) применяются для монтажа кровельных и облицовочных материалов (металлочерепица, профнастил, шифер и пр.) к деревянным основаниям и металлическим конструкциям. На саморезах, предназначенных для работы гипсоволокнистыми листами, имеются 2 ряда резьбы, которые идут параллельно друг другу. Один ряд резьбы выше другого. Эта конструктивная особенность является необходимостью: листы из гипсоволокна легко разрушаются, а разная по высоте резьба препятствует этому. | 1.29 | 1.16
00-00110714 | Саморез ГВЛ 3,9х30 (PR08.9334) | Промрукав | Саморезы для крепления ГВЛ (гипсоволокна) применяются для монтажа кровельных и облицовочных материалов (металлочерепица, профнастил, шифер и пр.) к деревянным основаниям и металлическим конструкциям. На саморезах, предназначенных для работы гипсоволокнистыми листами, имеются 2 ряда резьбы, которые идут параллельно друг другу. Один ряд резьбы выше другого. Эта конструктивная особенность является необходимостью: листы из гипсоволокна легко разрушаются, а разная по высоте резьба препятствует этому. | 4.06 | 3.65
00-00110715 | Саморез ГВЛ 3,9х30 (PR08.9335) | Промрукав | Саморезы для крепления ГВЛ (гипсоволокна) применяются для монтажа кровельных и облицовочных материалов (металлочерепица, профнастил, шифер и пр.) к деревянным основаниям и металлическим конструкциям. На саморезах, предназначенных для работы гипсоволокнистыми листами, имеются 2 ряда резьбы, которые идут параллельно друг другу. Один ряд резьбы выше другого. Эта конструктивная особенность является необходимостью: листы из гипсоволокна легко разрушаются, а разная по высоте резьба препятствует этому. | 1.58 | 1.42
00-00110716 | Саморез ГВЛ 3,9х30 (PR08.9336) | Промрукав | Саморезы для крепления ГВЛ (гипсоволокна) применяются для монтажа кровельных и облицовочных материалов (металлочерепица, профнастил, шифер и пр.) к деревянным основаниям и металлическим конструкциям. На саморезах, предназначенных для работы гипсоволокнистыми листами, имеются 2 ряда резьбы, которые идут параллельно друг другу. Один ряд резьбы выше другого. Эта конструктивная особенность является необходимостью: листы из гипсоволокна легко разрушаются, а разная по высоте резьба препятствует этому. | 1.45 | 1.31
00-00110717 | Саморез ГВЛ 3,9х35 (PR08.9337) | Промрукав | Саморезы для крепления ГВЛ (гипсоволокна) применяются для монтажа кровельных и облицовочных материалов (металлочерепица, профнастил, шифер и пр.) к деревянным основаниям и металлическим конструкциям. На саморезах, предназначенных для работы гипсоволокнистыми листами, имеются 2 ряда резьбы, которые идут параллельно друг другу. Один ряд резьбы выше другого. Эта конструктивная особенность является необходимостью: листы из гипсоволокна легко разрушаются, а разная по высоте резьба препятствует этому. | 4.21 | 3.79
00-00110718 | Саморез ГВЛ 3,9х35 (PR08.9338) | Промрукав | Саморезы для крепления ГВЛ (гипсоволокна) применяются для монтажа кровельных и облицовочных материалов (металлочерепица, профнастил, шифер и пр.) к деревянным основаниям и металлическим конструкциям. На саморезах, предназначенных для работы гипсоволокнистыми листами, имеются 2 ряда резьбы, которые идут параллельно друг другу. Один ряд резьбы выше другого. Эта конструктивная особенность является необходимостью: листы из гипсоволокна легко разрушаются, а разная по высоте резьба препятствует этому. | 1.83 | 1.65
00-00110719 | Саморез ГВЛ 3,9х35 (PR08.9339) | Промрукав | Саморезы для крепления ГВЛ (гипсоволокна) применяются для монтажа кровельных и облицовочных материалов (металлочерепица, профнастил, шифер и пр.) к деревянным основаниям и металлическим конструкциям. На саморезах, предназначенных для работы гипсоволокнистыми листами, имеются 2 ряда резьбы, которые идут параллельно друг другу. Один ряд резьбы выше другого. Эта конструктивная особенность является необходимостью: листы из гипсоволокна легко разрушаются, а разная по высоте резьба препятствует этому. | 1.68 | 1.51
00-00110720 | Саморез ГВЛ 3,9х45 (PR08.9340) | Промрукав | Саморезы для крепления ГВЛ (гипсоволокна) применяются для монтажа кровельных и облицовочных материалов (металлочерепица, профнастил, шифер и пр.) к деревянным основаниям и металлическим конструкциям. На саморезах, предназначенных для работы гипсоволокнистыми листами, имеются 2 ряда резьбы, которые идут параллельно друг другу. Один ряд резьбы выше другого. Эта конструктивная особенность является необходимостью: листы из гипсоволокна легко разрушаются, а разная по высоте резьба препятствует этому. | 4.56 | 4.1
00-00110721 | Саморез ГВЛ 3,9х45 (PR08.9341) | Промрукав | Саморезы для крепления ГВЛ (гипсоволокна) применяются для монтажа кровельных и облицовочных материалов (металлочерепица, профнастил, шифер и пр.) к деревянным основаниям и металлическим конструкциям. На саморезах, предназначенных для работы гипсоволокнистыми листами, имеются 2 ряда резьбы, которые идут параллельно друг другу. Один ряд резьбы выше другого. Эта конструктивная особенность является необходимостью: листы из гипсоволокна легко разрушаются, а разная по высоте резьба препятствует этому. | 2.31 | 2.08
00-00110722 | Саморез ГВЛ 3,9х45 (PR08.9342) | Промрукав | Саморезы для крепления ГВЛ (гипсоволокна) применяются для монтажа кровельных и облицовочных материалов (металлочерепица, профнастил, шифер и пр.) к деревянным основаниям и металлическим конструкциям. На саморезах, предназначенных для работы гипсоволокнистыми листами, имеются 2 ряда резьбы, которые идут параллельно друг другу. Один ряд резьбы выше другого. Эта конструктивная особенность является необходимостью: листы из гипсоволокна легко разрушаются, а разная по высоте резьба препятствует этому. | 2.18 | 1.96
00-00091010 | KR-01-3341-006 | KRANZ | Саморезы для крепления ГКЛ к металлическому профилю. За счет мелкой резьбы саморез надежно фиксируется в тонколистовом металле (профили для гипсокартона). Преимущества: Резьба с мелким шагом обеспечивает надежное крепление в тонколистовом металле. Материал: сталь С1022 Покрытие: фосфатированное Шаг резьбы: частый Тип шлица: Phillips (PH) Тип головы: потайная головка Тип наконечника: острый Место использования: внутренний Размер: 3.5х41 | 407.04 | 407.04
00-00135000 | Саморез (860-026) | ПожТехКабель | Саморез кровельный с шайбой, оцинкованный, для крепления всех составляющих линии к сэндвич-панели. Время работоспособности линии в условиях пожара 45 мин. | Уточняйте у менеджера | Уточняйте у менеджера
00-00085256 | Саморез (860-010) | ПожТехКабель | Саморез кровельный с шайбой, оцинкованный, для крепления всех составляющих линии к сэндвич-панели. Время работоспособности линии в условиях пожара 45 мин. | 4.62 | 4.16
00-00135001 | Саморез (860-015) | ПожТехКабель | Саморез кровельный с шайбой, оцинкованный, для крепления всех составляющих линии к сэндвич-панели. Время работоспособности линии в условиях пожара 45 мин. | 5.02 | 4.52
00-00135002 | Саморез (860-016) | ПожТехКабель | Саморез кровельный с шайбой, оцинкованный, для крепления всех составляющих линии к сэндвич-панели. Время работоспособности линии в условиях пожара 45 мин. | 5.32 | 4.79
00-00135003 | Саморез (860-017) | ПожТехКабель | Саморез кровельный с шайбой, оцинкованный, для крепления всех составляющих линии к сэндвич-панели. Время работоспособности линии в условиях пожара 45 мин. | 5.53 | 4.98
00-00110496 | Саморез оконный 3,9х19 цинк (PR08.9462) | Промрукав | Саморез исполнен в виде стержня со сверловым окончанием. Головка у саморезов традиционно потайная с насечками на внутренней части. Изготавливаются из стали, имеют покрытие из желтого, либо белого цинка. При монтаже оконных саморезов как правило используется бита марки PH-2. Используются оконные саморезы со сверлом в основном при производстве пластиковых окон. Крепеж осуществляется без предварительного сверления. Используются для работы с металлом - для этого саморезы имеют часто расположенные витки резьбы. | 1.73 | 1.56
00-00110497 | Саморез оконный 3,9х19 цинк (PR08.9463) | Промрукав | Саморез исполнен в виде стержня со сверловым окончанием. Головка у саморезов традиционно потайная с насечками на внутренней части. Изготавливаются из стали, имеют покрытие из желтого, либо белого цинка. При монтаже оконных саморезов как правило используется бита марки PH-2. Используются оконные саморезы со сверлом в основном при производстве пластиковых окон. Крепеж осуществляется без предварительного сверления. Используются для работы с металлом - для этого саморезы имеют часто расположенные витки резьбы. | 1.64 | 1.48
00-00110498 | Саморез оконный 3,9х25 цинк (PR08.9465) | Промрукав | Саморез исполнен в виде стержня со сверловым окончанием. Головка у саморезов традиционно потайная с насечками на внутренней части. Изготавливаются из стали, имеют покрытие из желтого, либо белого цинка. При монтаже оконных саморезов как правило используется бита марки PH-2. Используются оконные саморезы со сверлом в основном при производстве пластиковых окон. Крепеж осуществляется без предварительного сверления. Используются для работы с металлом - для этого саморезы имеют часто расположенные витки резьбы. | 2.06 | 1.85
00-00110499 | Саморез оконный 3,9х25 цинк (PR08.9466) | Промрукав | Саморез исполнен в виде стержня со сверловым окончанием. Головка у саморезов традиционно потайная с насечками на внутренней части. Изготавливаются из стали, имеют покрытие из желтого, либо белого цинка. При монтаже оконных саморезов как правило используется бита марки PH-2. Используются оконные саморезы со сверлом в основном при производстве пластиковых окон. Крепеж осуществляется без предварительного сверления. Используются для работы с металлом - для этого саморезы имеют часто расположенные витки резьбы. | 1.98 | 1.78
00-00110500 | Саморез оконный 3,9х32 цинк (PR08.9468) | Промрукав | Саморез исполнен в виде стержня со сверловым окончанием. Головка у саморезов традиционно потайная с насечками на внутренней части. Изготавливаются из стали, имеют покрытие из желтого, либо белого цинка. При монтаже оконных саморезов как правило используется бита марки PH-2. Используются оконные саморезы со сверлом в основном при производстве пластиковых окон. Крепеж осуществляется без предварительного сверления. Используются для работы с металлом - для этого саморезы имеют часто расположенные витки резьбы. | 2.37 | 2.13
00-00110501 | Саморез оконный 3,9х32 цинк (PR08.9469) | Промрукав | Саморез исполнен в виде стержня со сверловым окончанием. Головка у саморезов традиционно потайная с насечками на внутренней части. Изготавливаются из стали, имеют покрытие из желтого, либо белого цинка. При монтаже оконных саморезов как правило используется бита марки PH-2. Используются оконные саморезы со сверлом в основном при производстве пластиковых окон. Крепеж осуществляется без предварительного сверления. Используются для работы с металлом - для этого саморезы имеют часто расположенные витки резьбы. | 2.29 | 2.06
00-00110502 | Саморез оконный 3,9х35 цинк (PR08.9471) | Промрукав | Саморез исполнен в виде стержня со сверловым окончанием. Головка у саморезов традиционно потайная с насечками на внутренней части. Изготавливаются из стали, имеют покрытие из желтого, либо белого цинка. При монтаже оконных саморезов как правило используется бита марки PH-2. Используются оконные саморезы со сверлом в основном при производстве пластиковых окон. Крепеж осуществляется без предварительного сверления. Используются для работы с металлом - для этого саморезы имеют часто расположенные витки резьбы. | 3.99 | 3.59
00-00110503 | Саморез оконный 3,9х35 цинк (PR08.9472) | Промрукав | Саморез исполнен в виде стержня со сверловым окончанием. Головка у саморезов традиционно потайная с насечками на внутренней части. Изготавливаются из стали, имеют покрытие из желтого, либо белого цинка. При монтаже оконных саморезов как правило используется бита марки PH-2. Используются оконные саморезы со сверлом в основном при производстве пластиковых окон. Крепеж осуществляется без предварительного сверления. Используются для работы с металлом - для этого саморезы имеют часто расположенные витки резьбы. | 3.73 | 3.36
00-00105269 | Саморез с прессшайбой КРЕП-КОМП острый 4,2х19 | Монтажное прочее | Саморез с прессшайбой КРЕП-КОМП острый 4,2х19 УПАК 1000шт (пшо19ф) | 798 | 798
00-00116273 | Саморез (PR17.00338) | Промрукав | Саморез с прессшайбой сверло усиленный ГОСТ - это универсальное крепежное изделие предназначенное для крепления к металлическим или пластиковым поверхностям без предварительного рассверливания. Входящие в конструктив шляпка в виде пресс-шайбы и усиленный сердечник резьбовой части, обеспечивают надежный монтаж и соединение. Для монтажа применяется крестообразная отвертка или бита (адаптер) с профилем PH2. | 2.47 | 2.22
00-00116274 | Саморез (PR17.00340) | Промрукав | Саморез с прессшайбой сверло усиленный ГОСТ - это универсальное крепежное изделие предназначенное для крепления к металлическим или пластиковым поверхностям без предварительного рассверливания. Входящие в конструктив шляпка в виде пресс-шайбы и усиленный сердечник резьбовой части, обеспечивают надежный монтаж и соединение. Для монтажа применяется крестообразная отвертка или бита (адаптер) с профилем PH2. | 2.82 | 2.54
00-00116275 | Саморез (PR17.00342) | Промрукав | Саморез с прессшайбой сверло усиленный ГОСТ - это универсальное крепежное изделие предназначенное для крепления к металлическим или пластиковым поверхностям без предварительного рассверливания. Входящие в конструктив шляпка в виде пресс-шайбы и усиленный сердечник резьбовой части, обеспечивают надежный монтаж и соединение. Для монтажа применяется крестообразная отвертка или бита (адаптер) с профилем PH2. | 2.57 | 2.31
00-00120321 | Саморез (PR17.00562) | Промрукав | Саморез с прессшайбой сверло усиленный ГОСТ - это универсальное крепежное изделие предназначенное для крепления к металлическим или пластиковым поверхностям без предварительного рассверливания. Входящие в конструктив шляпка в виде пресс-шайбы и усиленный сердечник резьбовой части, обеспечивают надежный монтаж и соединение. Для монтажа применяется крестообразная отвертка или бита (адаптер) с профилем PH2. | 3.03 | 2.73
00-00120324 | Саморез (PR17.00559) | Промрукав | Саморез с прессшайбой сверло усиленный ГОСТ - это универсальное крепежное изделие предназначенное для крепления к металлическим или пластиковым поверхностям без предварительного рассверливания. Входящие в конструктив шляпка в виде пресс-шайбы и усиленный сердечник резьбовой части, обеспечивают надежный монтаж и соединение. Для монтажа применяется крестообразная отвертка или бита (адаптер) с профилем PH2. | 2.54 | 2.29
00-00116267 | Саморез (PR17.00320) | Промрукав | Саморез с прессшайбой сверло усиленный ГОСТ - это универсальное крепежное изделие предназначенное для крепления к металлическим или пластиковым поверхностям без предварительного рассверливания. Входящие в конструктив шляпка в виде пресс-шайбы и усиленный сердечник резьбовой части, обеспечивают надежный монтаж и соединение. Для монтажа применяется крестообразная отвертка или бита (адаптер) с профилем PH2. | 2.07 | 1.86
00-00116268 | Саморез (PR17.00324) | Промрукав | Саморез с прессшайбой сверло усиленный ГОСТ - это универсальное крепежное изделие предназначенное для крепления к металлическим или пластиковым поверхностям без предварительного рассверливания. Входящие в конструктив шляпка в виде пресс-шайбы и усиленный сердечник резьбовой части, обеспечивают надежный монтаж и соединение. Для монтажа применяется крестообразная отвертка или бита (адаптер) с профилем PH2. | 2.17 | 1.95
00-00120323 | Саморез (PR17.00560) | Промрукав | Саморез с прессшайбой сверло усиленный ГОСТ - это универсальное крепежное изделие предназначенное для крепления к металлическим или пластиковым поверхностям без предварительного рассверливания. Входящие в конструктив шляпка в виде пресс-шайбы и усиленный сердечник резьбовой части, обеспечивают надежный монтаж и соединение. Для монтажа применяется крестообразная отвертка или бита (адаптер) с профилем PH2. | 2.7 | 2.43
00-00116269 | Саморез (PR17.00326) | Промрукав | Саморез с прессшайбой сверло усиленный ГОСТ - это универсальное крепежное изделие предназначенное для крепления к металлическим или пластиковым поверхностям без предварительного рассверливания. Входящие в конструктив шляпка в виде пресс-шайбы и усиленный сердечник резьбовой части, обеспечивают надежный монтаж и соединение. Для монтажа применяется крестообразная отвертка или бита (адаптер) с профилем PH2. | 2.21 | 1.99
00-00116270 | Саморез (PR17.00330) | Промрукав | Саморез с прессшайбой сверло усиленный ГОСТ - это универсальное крепежное изделие предназначенное для крепления к металлическим или пластиковым поверхностям без предварительного рассверливания. Входящие в конструктив шляпка в виде пресс-шайбы и усиленный сердечник резьбовой части, обеспечивают надежный монтаж и соединение. Для монтажа применяется крестообразная отвертка или бита (адаптер) с профилем PH2. | 2.31 | 2.08
00-00120322 | Саморез (PR17.00561) | Промрукав | Саморез с прессшайбой сверло усиленный ГОСТ - это универсальное крепежное изделие предназначенное для крепления к металлическим или пластиковым поверхностям без предварительного рассверливания. Входящие в конструктив шляпка в виде пресс-шайбы и усиленный сердечник резьбовой части, обеспечивают надежный монтаж и соединение. Для монтажа применяется крестообразная отвертка или бита (адаптер) с профилем PH2. | 2.82 | 2.54
00-00116271 | Саморез (PR17.00332) | Промрукав | Саморез с прессшайбой сверло усиленный ГОСТ - это универсальное крепежное изделие предназначенное для крепления к металлическим или пластиковым поверхностям без предварительного рассверливания. Входящие в конструктив шляпка в виде пресс-шайбы и усиленный сердечник резьбовой части, обеспечивают надежный монтаж и соединение. Для монтажа применяется крестообразная отвертка или бита (адаптер) с профилем PH2. | 2.31 | 2.08
00-00116272 | Саморез (PR17.00336) | Промрукав | Саморез с прессшайбой сверло усиленный ГОСТ - это универсальное крепежное изделие предназначенное для крепления к металлическим или пластиковым поверхностям без предварительного рассверливания. Входящие в конструктив шляпка в виде пресс-шайбы и усиленный сердечник резьбовой части, обеспечивают надежный монтаж и соединение. Для монтажа применяется крестообразная отвертка или бита (адаптер) с профилем PH2. | 2.4 | 2.16
00-00116276 | Саморез (PR17.00343) | Промрукав | Саморез с прессшайбой сверло усиленный ГОСТ - это универсальное крепежное изделие предназначенное для крепления к металлическим или пластиковым поверхностям без предварительного рассверливания. Входящие в конструктив шляпка в виде пресс-шайбы и усиленный сердечник резьбовой части, обеспечивают надежный монтаж и соединение. Для монтажа применяется крестообразная отвертка или бита (адаптер) с профилем PH2. | 3.27 | 2.94
00-00116277 | Саморез (PR17.00346) | Промрукав | Саморез с прессшайбой сверло усиленный ГОСТ - это универсальное крепежное изделие предназначенное для крепления к металлическим или пластиковым поверхностям без предварительного рассверливания. Входящие в конструктив шляпка в виде пресс-шайбы и усиленный сердечник резьбовой части, обеспечивают надежный монтаж и соединение. Для монтажа применяется крестообразная отвертка или бита (адаптер) с профилем PH2. | 3 | 2.7
00-00116278 | Саморез (PR17.00348) | Промрукав | Саморез с прессшайбой сверло усиленный ГОСТ - это универсальное крепежное изделие предназначенное для крепления к металлическим или пластиковым поверхностям без предварительного рассверливания. Входящие в конструктив шляпка в виде пресс-шайбы и усиленный сердечник резьбовой части, обеспечивают надежный монтаж и соединение. Для монтажа применяется крестообразная отвертка или бита (адаптер) с профилем PH2. | 2.77 | 2.49
00-00122320 | Саморез (PR17.00719) | Промрукав | Саморез с прессшайбой усиленный ГОСТ - это универсальное крепежное изделие предназначенное для крепления к металлическим, деревянным или пластиковым поверхностям. Входящие в конструктив шляпка в виде пресс-шайбы и усиленный сердечник резьбовой части, обеспечивают надежный монтаж и соединение. Для монтажа применяется крестообразная отвертка или бита (адаптер) с профилем PH2. | 3.71 | 3.34
00-00116279 | Саморез (PR17.00352) | Промрукав | Саморез с прессшайбой сверло усиленный ГОСТ - это универсальное крепежное изделие предназначенное для крепления к металлическим или пластиковым поверхностям без предварительного рассверливания. Входящие в конструктив шляпка в виде пресс-шайбы и усиленный сердечник резьбовой части, обеспечивают надежный монтаж и соединение. Для монтажа применяется крестообразная отвертка или бита (адаптер) с профилем PH2. | 3.06 | 2.75
00-00116280 | Саморез (PR17.00354) | Промрукав | Саморез с прессшайбой сверло усиленный ГОСТ - это универсальное крепежное изделие предназначенное для крепления к металлическим или пластиковым поверхностям без предварительного рассверливания. Входящие в конструктив шляпка в виде пресс-шайбы и усиленный сердечник резьбовой части, обеспечивают надежный монтаж и соединение. Для монтажа применяется крестообразная отвертка или бита (адаптер) с профилем PH2. | 3.21 | 2.89
00-00122319 | Саморез (PR17.00720) | Промрукав | Саморез с прессшайбой усиленный ГОСТ - это универсальное крепежное изделие предназначенное для крепления к металлическим, деревянным или пластиковым поверхностям. Входящие в конструктив шляпка в виде пресс-шайбы и усиленный сердечник резьбовой части, обеспечивают надежный монтаж и соединение. Для монтажа применяется крестообразная отвертка или бита (адаптер) с профилем PH2. | 4.07 | 3.66
00-00116281 | Саморез (PR17.00356) | Промрукав | Саморез с прессшайбой сверло усиленный ГОСТ - это универсальное крепежное изделие предназначенное для крепления к металлическим или пластиковым поверхностям без предварительного рассверливания. Входящие в конструктив шляпка в виде пресс-шайбы и усиленный сердечник резьбовой части, обеспечивают надежный монтаж и соединение. Для монтажа применяется крестообразная отвертка или бита (адаптер) с профилем PH2. | 3.37 | 3.03
00-00116282 | Саморез (PR17.00360) | Промрукав | Саморез с прессшайбой сверло усиленный ГОСТ - это универсальное крепежное изделие предназначенное для крепления к металлическим или пластиковым поверхностям без предварительного рассверливания. Входящие в конструктив шляпка в виде пресс-шайбы и усиленный сердечник резьбовой части, обеспечивают надежный монтаж и соединение. Для монтажа применяется крестообразная отвертка или бита (адаптер) с профилем PH2. | 3.51 | 3.16
00-00149743 | Саморез (PR17.00734) | Промрукав | Саморезы с прессшайбой и острым наконечником изготавливают из высокопрочной стали и покрываются тонким слоем цинкового состава для предохранения от коррозии. Саморезы имеют головку с пресс‑шайбой и крестообразным шлицем, предназначенным для крепления. | 1.93 | 1.74
00-00149744 | Саморез (PR17.00735) | Промрукав | Саморезы с прессшайбой и острым наконечником изготавливают из высокопрочной стали и покрываются тонким слоем цинкового состава для предохранения от коррозии. Саморезы имеют головку с пресс‑шайбой и крестообразным шлицем, предназначенным для крепления. | 1.96 | 1.76
00-00149745 | Саморез (PR17.00739) | Промрукав | Саморезы с прессшайбой и острым наконечником изготавливают из высокопрочной стали и покрываются тонким слоем цинкового состава для предохранения от коррозии. Саморезы имеют головку с пресс‑шайбой и крестообразным шлицем, предназначенным для крепления. | 2.04 | 1.84
00-00149746 | Саморез (PR17.00737) | Промрукав | Саморезы с прессшайбой и острым наконечником изготавливают из высокопрочной стали и покрываются тонким слоем цинкового состава для предохранения от коррозии. Саморезы имеют головку с пресс‑шайбой и крестообразным шлицем, предназначенным для крепления. | 2.05 | 1.85
00-00149747 | Саморез (PR17.00743) | Промрукав | Саморезы с прессшайбой и острым наконечником изготавливают из высокопрочной стали и покрываются тонким слоем цинкового состава для предохранения от коррозии. Саморезы имеют головку с пресс‑шайбой и крестообразным шлицем, предназначенным для крепления. | 2.11 | 1.9
00-00149748 | Саморез (PR17.00741) | Промрукав | Саморезы с прессшайбой и острым наконечником изготавливают из высокопрочной стали и покрываются тонким слоем цинкового состава для предохранения от коррозии. Саморезы имеют головку с пресс‑шайбой и крестообразным шлицем, предназначенным для крепления. | 2.14 | 1.93
00-00149749 | Саморез (PR17.00745) | Промрукав | Саморезы с прессшайбой и острым наконечником изготавливают из высокопрочной стали и покрываются тонким слоем цинкового состава для предохранения от коррозии. Саморезы имеют головку с пресс‑шайбой и крестообразным шлицем, предназначенным для крепления. | 3.07 | 2.76
00-00120320 | Саморез (PR17.00563) | Промрукав | Саморез с прессшайбой усиленный ГОСТ - это универсальное крепежное изделие предназначенное для крепления к металлическим, деревянным или пластиковым поверхностям. Входящие в конструктив шляпка в виде пресс-шайбы и усиленный сердечник резьбовой части, обеспечивают надежный монтаж и соединение. Для монтажа применяется крестообразная отвертка или бита (адаптер) с профилем PH2. | 2.1 | 1.89
00-00116283 | Саморез (PR17.00319) | Промрукав | Саморез с прессшайбой усиленный ГОСТ - это универсальное крепежное изделие предназначенное для крепления к металлическим, деревянным или пластиковым поверхностям. Входящие в конструктив шляпка в виде пресс-шайбы и усиленный сердечник резьбовой части, обеспечивают надежный монтаж и соединение. Для монтажа применяется крестообразная отвертка или бита (адаптер) с профилем PH2. | 1.73 | 1.56
00-00116284 | Саморез (PR17.00323) | Промрукав | Саморез с прессшайбой усиленный ГОСТ - это универсальное крепежное изделие предназначенное для крепления к металлическим, деревянным или пластиковым поверхностям. Входящие в конструктив шляпка в виде пресс-шайбы и усиленный сердечник резьбовой части, обеспечивают надежный монтаж и соединение. Для монтажа применяется крестообразная отвертка или бита (адаптер) с профилем PH2. | 1.8 | 1.62
00-00120319 | Саморез (PR17.00564) | Промрукав | Саморез с прессшайбой усиленный ГОСТ - это универсальное крепежное изделие предназначенное для крепления к металлическим, деревянным или пластиковым поверхностям. Входящие в конструктив шляпка в виде пресс-шайбы и усиленный сердечник резьбовой части, обеспечивают надежный монтаж и соединение. Для монтажа применяется крестообразная отвертка или бита (адаптер) с профилем PH2. | 2.24 | 2.02
00-00116285 | Саморез (PR17.00325) | Промрукав | Саморез с прессшайбой усиленный ГОСТ - это универсальное крепежное изделие предназначенное для крепления к металлическим, деревянным или пластиковым поверхностям. Входящие в конструктив шляпка в виде пресс-шайбы и усиленный сердечник резьбовой части, обеспечивают надежный монтаж и соединение. Для монтажа применяется крестообразная отвертка или бита (адаптер) с профилем PH2. | 1.83 | 1.65
00-00116286 | Саморез (PR17.00329) | Промрукав | Саморез с прессшайбой усиленный ГОСТ - это универсальное крепежное изделие предназначенное для крепления к металлическим, деревянным или пластиковым поверхностям. Входящие в конструктив шляпка в виде пресс-шайбы и усиленный сердечник резьбовой части, обеспечивают надежный монтаж и соединение. Для монтажа применяется крестообразная отвертка или бита (адаптер) с профилем PH2. | 1.92 | 1.73
00-00120318 | Саморез (PR17.00565) | Промрукав | Саморез с прессшайбой усиленный ГОСТ - это универсальное крепежное изделие предназначенное для крепления к металлическим, деревянным или пластиковым поверхностям. Входящие в конструктив шляпка в виде пресс-шайбы и усиленный сердечник резьбовой части, обеспечивают надежный монтаж и соединение. Для монтажа применяется крестообразная отвертка или бита (адаптер) с профилем PH2. | 2.34 | 2.11
00-00116287 | Саморез (PR17.00331) | Промрукав | Саморез с прессшайбой усиленный ГОСТ - это универсальное крепежное изделие предназначенное для крепления к металлическим, деревянным или пластиковым поверхностям. Входящие в конструктив шляпка в виде пресс-шайбы и усиленный сердечник резьбовой части, обеспечивают надежный монтаж и соединение. Для монтажа применяется крестообразная отвертка или бита (адаптер) с профилем PH2. | 1.95 | 1.76
00-00116288 | Саморез (PR17.00335) | Промрукав | Саморез с прессшайбой усиленный ГОСТ - это универсальное крепежное изделие предназначенное для крепления к металлическим, деревянным или пластиковым поверхностям. Входящие в конструктив шляпка в виде пресс-шайбы и усиленный сердечник резьбовой части, обеспечивают надежный монтаж и соединение. Для монтажа применяется крестообразная отвертка или бита (адаптер) с профилем PH2. | 2.01 | 1.81
00-00120317 | Саморез (PR17.00566) | Промрукав | Саморез с прессшайбой усиленный ГОСТ - это универсальное крепежное изделие предназначенное для крепления к металлическим, деревянным или пластиковым поверхностям. Входящие в конструктив шляпка в виде пресс-шайбы и усиленный сердечник резьбовой части, обеспечивают надежный монтаж и соединение. Для монтажа применяется крестообразная отвертка или бита (адаптер) с профилем PH2. | 2.51 | 2.26
00-00116289 | Саморез (PR17.00341) | Промрукав | Саморез с прессшайбой усиленный ГОСТ - это универсальное крепежное изделие предназначенное для крепления к металлическим, деревянным или пластиковым поверхностям. Входящие в конструктив шляпка в виде пресс-шайбы и усиленный сердечник резьбовой части, обеспечивают надежный монтаж и соединение. Для монтажа применяется крестообразная отвертка или бита (адаптер) с профилем PH2. | 2.07 | 1.86
00-00116290 | Саморез (PR17.00339) | Промрукав | Саморез с прессшайбой усиленный ГОСТ - это универсальное крепежное изделие предназначенное для крепления к металлическим, деревянным или пластиковым поверхностям. Входящие в конструктив шляпка в виде пресс-шайбы и усиленный сердечник резьбовой части, обеспечивают надежный монтаж и соединение. Для монтажа применяется крестообразная отвертка или бита (адаптер) с профилем PH2. | 2.34 | 2.11
00-00116291 | Саморез (PR17.00337) | Промрукав | Саморез с прессшайбой усиленный ГОСТ - это универсальное крепежное изделие предназначенное для крепления к металлическим, деревянным или пластиковым поверхностям. Входящие в конструктив шляпка в виде пресс-шайбы и усиленный сердечник резьбовой части, обеспечивают надежный монтаж и соединение. Для монтажа применяется крестообразная отвертка или бита (адаптер) с профилем PH2. | 2.14 | 1.93
00-00116292 | Саморез (PR17.00345) | Промрукав | Саморез с прессшайбой усиленный ГОСТ - это универсальное крепежное изделие предназначенное для крепления к металлическим, деревянным или пластиковым поверхностям. Входящие в конструктив шляпка в виде пресс-шайбы и усиленный сердечник резьбовой части, обеспечивают надежный монтаж и соединение. Для монтажа применяется крестообразная отвертка или бита (адаптер) с профилем PH2. | 2.51 | 2.26
00-00116293 | Саморез (PR17.00347) | Промрукав | Саморез с прессшайбой усиленный ГОСТ - это универсальное крепежное изделие предназначенное для крепления к металлическим, деревянным или пластиковым поверхностям. Входящие в конструктив шляпка в виде пресс-шайбы и усиленный сердечник резьбовой части, обеспечивают надежный монтаж и соединение. Для монтажа применяется крестообразная отвертка или бита (адаптер) с профилем PH2. | 2.51 | 2.26
00-00116294 | Саморез (PR17.00344) | Промрукав | Саморез с прессшайбой усиленный ГОСТ - это универсальное крепежное изделие предназначенное для крепления к металлическим, деревянным или пластиковым поверхностям. Входящие в конструктив шляпка в виде пресс-шайбы и усиленный сердечник резьбовой части, обеспечивают надежный монтаж и соединение. Для монтажа применяется крестообразная отвертка или бита (адаптер) с профилем PH2. | 2.34 | 2.11
00-00122318 | Саморез (PR17.00721) | Промрукав | Саморез с прессшайбой усиленный ГОСТ - это универсальное крепежное изделие предназначенное для крепления к металлическим, деревянным или пластиковым поверхностям. Входящие в конструктив шляпка в виде пресс-шайбы и усиленный сердечник резьбовой части, обеспечивают надежный монтаж и соединение. Для монтажа применяется крестообразная отвертка или бита (адаптер) с профилем PH2. | 3.12 | 2.81
00-00116295 | Саморез (PR17.00349) | Промрукав | Саморез с прессшайбой усиленный ГОСТ - это универсальное крепежное изделие предназначенное для крепления к металлическим, деревянным или пластиковым поверхностям. Входящие в конструктив шляпка в виде пресс-шайбы и усиленный сердечник резьбовой части, обеспечивают надежный монтаж и соединение. Для монтажа применяется крестообразная отвертка или бита (адаптер) с профилем PH2. | 2.57 | 2.31
00-00116296 | Саморез (PR17.00353) | Промрукав | Саморез с прессшайбой усиленный ГОСТ - это универсальное крепежное изделие предназначенное для крепления к металлическим, деревянным или пластиковым поверхностям. Входящие в конструктив шляпка в виде пресс-шайбы и усиленный сердечник резьбовой части, обеспечивают надежный монтаж и соединение. Для монтажа применяется крестообразная отвертка или бита (адаптер) с профилем PH2. | 2.66 | 2.39
00-00122317 | Саморез (PR17.00722) | Промрукав | Саморез с прессшайбой усиленный ГОСТ - это универсальное крепежное изделие предназначенное для крепления к металлическим, деревянным или пластиковым поверхностям. Входящие в конструктив шляпка в виде пресс-шайбы и усиленный сердечник резьбовой части, обеспечивают надежный монтаж и соединение. Для монтажа применяется крестообразная отвертка или бита (адаптер) с профилем PH2. | 3.39 | 3.05
00-00116297 | Саморез (PR17.00355) | Промрукав | Саморез с прессшайбой усиленный ГОСТ - это универсальное крепежное изделие предназначенное для крепления к металлическим, деревянным или пластиковым поверхностям. Входящие в конструктив шляпка в виде пресс-шайбы и усиленный сердечник резьбовой части, обеспечивают надежный монтаж и соединение. Для монтажа применяется крестообразная отвертка или бита (адаптер) с профилем PH2. | 2.82 | 2.54
00-00116298 | Саморез (PR17.00359) | Промрукав | Саморез с прессшайбой усиленный ГОСТ - это универсальное крепежное изделие предназначенное для крепления к металлическим, деревянным или пластиковым поверхностям. Входящие в конструктив шляпка в виде пресс-шайбы и усиленный сердечник резьбовой части, обеспечивают надежный монтаж и соединение. Для монтажа применяется крестообразная отвертка или бита (адаптер) с профилем PH2. | 2.91 | 2.62
00-00135004 | Саморез (860-056) | ПожТехКабель | Саморез с прессшайбой, 4х32 мм, 1 шт | Уточняйте у менеджера | Уточняйте у менеджера
00-00135005 | Саморез (860-050) | ПожТехКабель | Саморез с прессшайбой, острый 4,2x16 мм, 1000 шт/уп | 1.07 | 0.96
00-00135006 | Саморез (860-051) | ПожТехКабель | Саморез с прессшайбой, острый 4,2x19 мм, 1000 шт/уп | 1.22 | 1.1
00-00135007 | Саморез (860-052) | ПожТехКабель | Саморез с прессшайбой, острый 4,2х25 мм, 1000 шт/уп | 1.44 | 1.29
00-00135008 | Саморез (860-053) | ПожТехКабель | Саморез с прессшайбой, острый 4,2х32 мм, 1000 шт/уп | 1.74 | 1.57
00-00135009 | Саморез (860-054) | ПожТехКабель | Саморез с прессшайбой, острый 4,2х38 мм, 1000 шт/уп | 2.75 | 2.48
00-00135010 | Саморез (860-030) | ПожТехКабель | Саморез с прессшайбой, со сверлом, 4,2x16 мм, 1000 шт/уп | 1.32 | 1.18
00-00135011 | Саморез (860-031) | ПожТехКабель | Саморез с прессшайбой, со сверлом, 4,2х19 мм, 1000 шт/уп | 1.5 | 1.35
00-00135012 | Саморез (860-032) | ПожТехКабель | Саморез с прессшайбой, со сверлом, 4,2х25 мм, 1000 шт/уп | 1.74 | 1.57
00-00135013 | Саморез (860-033) | ПожТехКабель | Саморез с прессшайбой, со сверлом, 4,2х32 мм, 1000 шт/уп | 2.75 | 2.48
00-00135014 | Саморез (860-034) | ПожТехКабель | Саморез с прессшайбой, со сверлом, 4,2х38 мм, 1000 шт/уп | 2.42 | 2.18
00-00106513 | Саморез СГД (PR08.8121) | Промрукав | Саморез по дереву и гипсокартону с потайной головкой, острым наконечником и редким шагом резьбы, используется при скреплении деревянных элементов между собой или монтажа конструкций к деревянным основаниям или к гипсокартону. Черный саморез СГД производится из углеродистой стали, после чего проходит процесс фосфатирования для лучшей устойчивости к коррозии. При необходимости легко комбинируется с дюбелем. | 3.33 | 3
00-00106514 | Саморез СГД 3,5x16 (PR08.7901) | Промрукав | Саморез по дереву и гипсокартону с потайной головкой, острым наконечником и редким шагом резьбы, используется при скреплении деревянных элементов между собой или монтажа конструкций к деревянным основаниям или к гипсокартону. Черный саморез СГД производится из углеродистой стали, после чего проходит процесс фосфатирования для лучшей устойчивости к коррозии. При необходимости легко комбинируется с дюбелем. | 0.94 | 0.85
00-00106515 | Саморез СГД 3,5x16 (PR08.7900) | Промрукав | Саморез по дереву и гипсокартону с потайной головкой, острым наконечником и редким шагом резьбы, используется при скреплении деревянных элементов между собой или монтажа конструкций к деревянным основаниям или к гипсокартону. Черный саморез СГД производится из углеродистой стали, после чего проходит процесс фосфатирования для лучшей устойчивости к коррозии. При необходимости легко комбинируется с дюбелем. | 0.81 | 0.73
00-00106517 | Саморез СГД (PR08.8140) | Промрукав | Саморез по дереву и гипсокартону с потайной головкой, острым наконечником и редким шагом резьбы, используется при скреплении деревянных элементов между собой или монтажа конструкций к деревянным основаниям или к гипсокартону. Черный саморез СГД производится из углеродистой стали, после чего проходит процесс фосфатирования для лучшей устойчивости к коррозии. При необходимости легко комбинируется с дюбелем. | 1.13 | 1.02
00-00106518 | Саморез (PR08.8768) | Промрукав | Саморез по дереву и гипсокартону с потайной головкой используется при скреплении деревянных элементов между собой или монтажа конструкций к деревянным основаниям или к гипсокартону. Саморезы данного вида имеют оцинкованную поверхность, защищающую от коррозии. Возникновение ржавчины при эксплуатации во влажных помещениях исключено. За счёт потайной головки, саморез целиком вкручивается в деревянную поверхность или лист гипсокартона, сливаясь в поверхностью материала, при необходимости легко комбинируется с дюбелем. | 2.68 | 2.41
00-00106519 | Саморез (PR08.8767) | Промрукав | Саморез по дереву и гипсокартону с потайной головкой используется при скреплении деревянных элементов между собой или монтажа конструкций к деревянным основаниям или к гипсокартону. Саморезы данного вида имеют оцинкованную поверхность, защищающую от коррозии. Возникновение ржавчины при эксплуатации во влажных помещениях исключено. За счёт потайной головки, саморез целиком вкручивается в деревянную поверхность или лист гипсокартона, сливаясь в поверхностью материала, при необходимости легко комбинируется с дюбелем. | 1 | 0.9
00-00106520 | Саморез (PR08.8766) | Промрукав | Саморез по дереву и гипсокартону с потайной головкой используется при скреплении деревянных элементов между собой или монтажа конструкций к деревянным основаниям или к гипсокартону. Саморезы данного вида имеют оцинкованную поверхность, защищающую от коррозии. Возникновение ржавчины при эксплуатации во влажных помещениях исключено. За счёт потайной головки, саморез целиком вкручивается в деревянную поверхность или лист гипсокартона, сливаясь в поверхностью материала, при необходимости легко комбинируется с дюбелем. | 0.87 | 0.78
00-00106521 | Саморез СГД (PR08.8129) | Промрукав | Саморез по дереву и гипсокартону с потайной головкой используется при скреплении деревянных элементов между собой или монтажа конструкций к деревянным основаниям или к гипсокартону. Саморезы данного вида имеют оцинкованную поверхность, защищающую от коррозии. Возникновение ржавчины при эксплуатации во влажных помещениях исключено. За счёт потайной головки, саморез целиком вкручивается в деревянную поверхность или лист гипсокартона, сливаясь в поверхностью материала, при необходимости легко комбинируется с дюбелем. | Уточняйте у менеджера | Уточняйте у менеджера
00-00106522 | Саморез СГД (PR08.8123) | Промрукав | Саморез по дереву и гипсокартону с потайной головкой, острым наконечником и редким шагом резьбы, используется при скреплении деревянных элементов между собой или монтажа конструкций к деревянным основаниям или к гипсокартону. Черный саморез СГД производится из углеродистой стали, после чего проходит процесс фосфатирования для лучшей устойчивости к коррозии. При необходимости легко комбинируется с дюбелем. | 3.4 | 3.06
00-00106523 | Саморез СГД 3,5x19 (PR08.7903) | Промрукав | Саморез по дереву и гипсокартону с потайной головкой, острым наконечником и редким шагом резьбы, используется при скреплении деревянных элементов между собой или монтажа конструкций к деревянным основаниям или к гипсокартону. Черный саморез СГД производится из углеродистой стали, после чего проходит процесс фосфатирования для лучшей устойчивости к коррозии. При необходимости легко комбинируется с дюбелем. | 1.04 | 0.94
00-00106524 | Саморез СГД 3,5x19 (PR08.7902) | Промрукав | Саморез по дереву и гипсокартону с потайной головкой, острым наконечником и редким шагом резьбы, используется при скреплении деревянных элементов между собой или монтажа конструкций к деревянным основаниям или к гипсокартону. Черный саморез СГД производится из углеродистой стали, после чего проходит процесс фосфатирования для лучшей устойчивости к коррозии. При необходимости легко комбинируется с дюбелем. | 0.81 | 0.73
00-00106525 | Саморез СГД (PR08.7919) | Промрукав | Саморез по дереву и гипсокартону с потайной головкой, острым наконечником и редким шагом резьбы, используется при скреплении деревянных элементов между собой или монтажа конструкций к деревянным основаниям или к гипсокартону. Черный саморез СГД производится из углеродистой стали, после чего проходит процесс фосфатирования для лучшей устойчивости к коррозии. При необходимости легко комбинируется с дюбелем. | 1.19 | 1.07
00-00106526 | Саморез (PR08.8771) | Промрукав | Саморез по дереву и гипсокартону с потайной головкой используется при скреплении деревянных элементов между собой или монтажа конструкций к деревянным основаниям или к гипсокартону. Саморезы данного вида имеют оцинкованную поверхность, защищающую от коррозии. Возникновение ржавчины при эксплуатации во влажных помещениях исключено. За счёт потайной головки, саморез целиком вкручивается в деревянную поверхность или лист гипсокартона, сливаясь в поверхностью материала, при необходимости легко комбинируется с дюбелем. | 2.71 | 2.44
00-00106527 | Саморез (PR08.8770) | Промрукав | Саморез по дереву и гипсокартону с потайной головкой используется при скреплении деревянных элементов между собой или монтажа конструкций к деревянным основаниям или к гипсокартону. Саморезы данного вида имеют оцинкованную поверхность, защищающую от коррозии. Возникновение ржавчины при эксплуатации во влажных помещениях исключено. За счёт потайной головки, саморез целиком вкручивается в деревянную поверхность или лист гипсокартона, сливаясь в поверхностью материала, при необходимости легко комбинируется с дюбелем. | 0.97 | 0.87
00-00106528 | Саморез (PR08.8769) | Промрукав | Саморез по дереву и гипсокартону с потайной головкой используется при скреплении деревянных элементов между собой или монтажа конструкций к деревянным основаниям или к гипсокартону. Саморезы данного вида имеют оцинкованную поверхность, защищающую от коррозии. Возникновение ржавчины при эксплуатации во влажных помещениях исключено. За счёт потайной головки, саморез целиком вкручивается в деревянную поверхность или лист гипсокартона, сливаясь в поверхностью материала, при необходимости легко комбинируется с дюбелем. | 0.89 | 0.8
00-00106529 | Саморез СГД (PR08.7909) | Промрукав | Саморез по дереву и гипсокартону с потайной головкой используется при скреплении деревянных элементов между собой или монтажа конструкций к деревянным основаниям или к гипсокартону. Саморезы данного вида имеют оцинкованную поверхность, защищающую от коррозии. Возникновение ржавчины при эксплуатации во влажных помещениях исключено. За счёт потайной головки, саморез целиком вкручивается в деревянную поверхность или лист гипсокартона, сливаясь в поверхностью материала, при необходимости легко комбинируется с дюбелем. | Уточняйте у менеджера | Уточняйте у менеджера
00-00106530 | Саморез СГД (PR08.8124) | Промрукав | Саморез по дереву и гипсокартону с потайной головкой, острым наконечником и редким шагом резьбы, используется при скреплении деревянных элементов между собой или монтажа конструкций к деревянным основаниям или к гипсокартону. Черный саморез СГД производится из углеродистой стали, после чего проходит процесс фосфатирования для лучшей устойчивости к коррозии. При необходимости легко комбинируется с дюбелем. | 3.55 | 3.2
00-00106531 | Саморез СГД 3,5x25 (PR08.7905) | Промрукав | Саморез по дереву и гипсокартону с потайной головкой, острым наконечником и редким шагом резьбы, используется при скреплении деревянных элементов между собой или монтажа конструкций к деревянным основаниям или к гипсокартону. Черный саморез СГД производится из углеродистой стали, после чего проходит процесс фосфатирования для лучшей устойчивости к коррозии. При необходимости легко комбинируется с дюбелем. | 1.27 | 1.14
00-00106532 | Саморез СГД 3,5x25 (PR08.7904) | Промрукав | Саморез по дереву и гипсокартону с потайной головкой, острым наконечником и редким шагом резьбы, используется при скреплении деревянных элементов между собой или монтажа конструкций к деревянным основаниям или к гипсокартону. Черный саморез СГД производится из углеродистой стали, после чего проходит процесс фосфатирования для лучшей устойчивости к коррозии. При необходимости легко комбинируется с дюбелем. | 1.07 | 0.96
00-00106533 | Саморез СГД (PR08.7918) | Промрукав | Саморез по дереву и гипсокартону с потайной головкой, острым наконечником и редким шагом резьбы, используется при скреплении деревянных элементов между собой или монтажа конструкций к деревянным основаниям или к гипсокартону. Черный саморез СГД производится из углеродистой стали, после чего проходит процесс фосфатирования для лучшей устойчивости к коррозии. При необходимости легко комбинируется с дюбелем. | 1.44 | 1.3
00-00106534 | Саморез (PR08.8774) | Промрукав | Саморез по дереву и гипсокартону с потайной головкой используется при скреплении деревянных элементов между собой или монтажа конструкций к деревянным основаниям или к гипсокартону. Саморезы данного вида имеют оцинкованную поверхность, защищающую от коррозии. Возникновение ржавчины при эксплуатации во влажных помещениях исключено. За счёт потайной головки, саморез целиком вкручивается в деревянную поверхность или лист гипсокартона, сливаясь в поверхностью материала, при необходимости легко комбинируется с дюбелем. | 2.71 | 2.44
00-00106535 | Саморез (PR08.8773) | Промрукав | Саморез по дереву и гипсокартону с потайной головкой используется при скреплении деревянных элементов между собой или монтажа конструкций к деревянным основаниям или к гипсокартону. Саморезы данного вида имеют оцинкованную поверхность, защищающую от коррозии. Возникновение ржавчины при эксплуатации во влажных помещениях исключено. За счёт потайной головки, саморез целиком вкручивается в деревянную поверхность или лист гипсокартона, сливаясь в поверхностью материала, при необходимости легко комбинируется с дюбелем. | 1.17 | 1.05
00-00106536 | Саморез (PR08.8772) | Промрукав | Саморез по дереву и гипсокартону с потайной головкой используется при скреплении деревянных элементов между собой или монтажа конструкций к деревянным основаниям или к гипсокартону. Саморезы данного вида имеют оцинкованную поверхность, защищающую от коррозии. Возникновение ржавчины при эксплуатации во влажных помещениях исключено. За счёт потайной головки, саморез целиком вкручивается в деревянную поверхность или лист гипсокартона, сливаясь в поверхностью материала, при необходимости легко комбинируется с дюбелем. | 1.08 | 0.97
00-00106537 | Саморез СГД 3,5x25 (PR08.7908) | Промрукав | Саморез по дереву и гипсокартону с потайной головкой используется при скреплении деревянных элементов между собой или монтажа конструкций к деревянным основаниям или к гипсокартону. Саморезы данного вида имеют оцинкованную поверхность, защищающую от коррозии. Возникновение ржавчины при эксплуатации во влажных помещениях исключено. За счёт потайной головки, саморез целиком вкручивается в деревянную поверхность или лист гипсокартона, сливаясь в поверхностью материала, при необходимости легко комбинируется с дюбелем. | Уточняйте у менеджера | Уточняйте у менеджера
00-00106540 | Саморез (PR08.8775) | Промрукав | Саморез по дереву и гипсокартону с потайной головкой используется при скреплении деревянных элементов между собой или монтажа конструкций к деревянным основаниям или к гипсокартону. Саморезы данного вида имеют оцинкованную поверхность, защищающую от коррозии. Возникновение ржавчины при эксплуатации во влажных помещениях исключено. За счёт потайной головки, саморез целиком вкручивается в деревянную поверхность или лист гипсокартона, сливаясь в поверхностью материала, при необходимости легко комбинируется с дюбелем. | 1.24 | 1.12
00-00106539 | Саморез (PR08.8776) | Промрукав | Саморез по дереву и гипсокартону с потайной головкой используется при скреплении деревянных элементов между собой или монтажа конструкций к деревянным основаниям или к гипсокартону. Саморезы данного вида имеют оцинкованную поверхность, защищающую от коррозии. Возникновение ржавчины при эксплуатации во влажных помещениях исключено. За счёт потайной головки, саморез целиком вкручивается в деревянную поверхность или лист гипсокартона, сливаясь в поверхностью материала, при необходимости легко комбинируется с дюбелем. | 1.43 | 1.29
00-00106538 | Саморез (PR08.8777) | Промрукав | Саморез по дереву и гипсокартону с потайной головкой используется при скреплении деревянных элементов между собой или монтажа конструкций к деревянным основаниям или к гипсокартону. Саморезы данного вида имеют оцинкованную поверхность, защищающую от коррозии. Возникновение ржавчины при эксплуатации во влажных помещениях исключено. За счёт потайной головки, саморез целиком вкручивается в деревянную поверхность или лист гипсокартона, сливаясь в поверхностью материала, при необходимости легко комбинируется с дюбелем. | 2.94 | 2.65
00-00106541 | Саморез (PR08.9020) | Промрукав | Саморез по дереву и гипсокартону с потайной головкой используется при скреплении деревянных элементов между собой или монтажа конструкций к деревянным основаниям или к гипсокартону. Саморезы данного вида имеют оцинкованную поверхность, защищающую от коррозии. Возникновение ржавчины при эксплуатации во влажных помещениях исключено. За счёт потайной головки, саморез целиком вкручивается в деревянную поверхность или лист гипсокартона, сливаясь в поверхностью материала, при необходимости легко комбинируется с дюбелем. | Уточняйте у менеджера | Уточняйте у менеджера
00-00106542 | Саморез СГД (PR08.8127) | Промрукав | Саморез по дереву и гипсокартону с потайной головкой, острым наконечником и редким шагом резьбы, используется при скреплении деревянных элементов между собой или монтажа конструкций к деревянным основаниям или к гипсокартону. Черный саморез СГД производится из углеродистой стали, после чего проходит процесс фосфатирования для лучшей устойчивости к коррозии. При необходимости легко комбинируется с дюбелем. | 3.75 | 3.38
00-00106543 | Саморез СГД 3,5x35 (PR08.7907) | Промрукав | Саморез по дереву и гипсокартону с потайной головкой, острым наконечником и редким шагом резьбы, используется при скреплении деревянных элементов между собой или монтажа конструкций к деревянным основаниям или к гипсокартону. Черный саморез СГД производится из углеродистой стали, после чего проходит процесс фосфатирования для лучшей устойчивости к коррозии. При необходимости легко комбинируется с дюбелем. | 1.82 | 1.64
00-00106544 | Саморез СГД 3,5x35 (PR08.7906) | Промрукав | Саморез по дереву и гипсокартону с потайной головкой, острым наконечником и редким шагом резьбы, используется при скреплении деревянных элементов между собой или монтажа конструкций к деревянным основаниям или к гипсокартону. Черный саморез СГД производится из углеродистой стали, после чего проходит процесс фосфатирования для лучшей устойчивости к коррозии. При необходимости легко комбинируется с дюбелем. | 1.31 | 1.18
00-00106545 | Саморез (PR08.9033) | Промрукав | Саморез по дереву и гипсокартону с потайной головкой, острым наконечником и редким шагом резьбы, используется при скреплении деревянных элементов между собой или монтажа конструкций к деревянным основаниям или к гипсокартону. Черный саморез СГД производится из углеродистой стали, после чего проходит процесс фосфатирования для лучшей устойчивости к коррозии. При необходимости легко комбинируется с дюбелем. | 1.65 | 1.49
00-00106546 | Саморез (PR08.8780) | Промрукав | Саморез по дереву и гипсокартону с потайной головкой используется при скреплении деревянных элементов между собой или монтажа конструкций к деревянным основаниям или к гипсокартону. Саморезы данного вида имеют оцинкованную поверхность, защищающую от коррозии. Возникновение ржавчины при эксплуатации во влажных помещениях исключено. За счёт потайной головки, саморез целиком вкручивается в деревянную поверхность или лист гипсокартона, сливаясь в поверхностью материала, при необходимости легко комбинируется с дюбелем. | 12.58 | 11.32
00-00106547 | Саморез (PR08.8779) | Промрукав | Саморез по дереву и гипсокартону с потайной головкой используется при скреплении деревянных элементов между собой или монтажа конструкций к деревянным основаниям или к гипсокартону. Саморезы данного вида имеют оцинкованную поверхность, защищающую от коррозии. Возникновение ржавчины при эксплуатации во влажных помещениях исключено. За счёт потайной головки, саморез целиком вкручивается в деревянную поверхность или лист гипсокартона, сливаясь в поверхностью материала, при необходимости легко комбинируется с дюбелем. | 1.56 | 1.4
00-00106548 | Саморез (PR08.8778) | Промрукав | Саморез по дереву и гипсокартону с потайной головкой используется при скреплении деревянных элементов между собой или монтажа конструкций к деревянным основаниям или к гипсокартону. Саморезы данного вида имеют оцинкованную поверхность, защищающую от коррозии. Возникновение ржавчины при эксплуатации во влажных помещениях исключено. За счёт потайной головки, саморез целиком вкручивается в деревянную поверхность или лист гипсокартона, сливаясь в поверхностью материала, при необходимости легко комбинируется с дюбелем. | 1.39 | 1.25
00-00106549 | Саморез (PR08.9021) | Промрукав | Саморез по дереву и гипсокартону с потайной головкой используется при скреплении деревянных элементов между собой или монтажа конструкций к деревянным основаниям или к гипсокартону. Саморезы данного вида имеют оцинкованную поверхность, защищающую от коррозии. Возникновение ржавчины при эксплуатации во влажных помещениях исключено. За счёт потайной головки, саморез целиком вкручивается в деревянную поверхность или лист гипсокартона, сливаясь в поверхностью материала, при необходимости легко комбинируется с дюбелем. | Уточняйте у менеджера | Уточняйте у менеджера
00-00106550 | Саморез СГД (PR08.8132) | Промрукав | Саморез по дереву и гипсокартону с потайной головкой, острым наконечником и редким шагом резьбы, используется при скреплении деревянных элементов между собой или монтажа конструкций к деревянным основаниям или к гипсокартону. Черный саморез СГД производится из углеродистой стали, после чего проходит процесс фосфатирования для лучшей устойчивости к коррозии. При необходимости легко комбинируется с дюбелем. | 4.36 | 3.92
00-00106551 | Саморез СГД (PR08.7911) | Промрукав | Саморез по дереву и гипсокартону с потайной головкой, острым наконечником и редким шагом резьбы, используется при скреплении деревянных элементов между собой или монтажа конструкций к деревянным основаниям или к гипсокартону. Черный саморез СГД производится из углеродистой стали, после чего проходит процесс фосфатирования для лучшей устойчивости к коррозии. При необходимости легко комбинируется с дюбелем. | 1.77 | 1.59
00-00106553 | Саморез СГД (PR08.7910) | Промрукав | Саморез по дереву и гипсокартону с потайной головкой, острым наконечником и редким шагом резьбы, используется при скреплении деревянных элементов между собой или монтажа конструкций к деревянным основаниям или к гипсокартону. Черный саморез СГД производится из углеродистой стали, после чего проходит процесс фосфатирования для лучшей устойчивости к коррозии. При необходимости легко комбинируется с дюбелем. | 1.49 | 1.34
00-00106554 | Саморез (PR08.9034) | Промрукав | Саморез по дереву и гипсокартону с потайной головкой, острым наконечником и редким шагом резьбы, используется при скреплении деревянных элементов между собой или монтажа конструкций к деревянным основаниям или к гипсокартону. Черный саморез СГД производится из углеродистой стали, после чего проходит процесс фосфатирования для лучшей устойчивости к коррозии. При необходимости легко комбинируется с дюбелем. | 1.99 | 1.79
00-00106555 | Саморез (PR08.9008) | Промрукав | Саморез по дереву и гипсокартону с потайной головкой используется при скреплении деревянных элементов между собой или монтажа конструкций к деревянным основаниям или к гипсокартону. Саморезы данного вида имеют оцинкованную поверхность, защищающую от коррозии. Возникновение ржавчины при эксплуатации во влажных помещениях исключено. За счёт потайной головки, саморез целиком вкручивается в деревянную поверхность или лист гипсокартона, сливаясь в поверхностью материала, при необходимости легко комбинируется с дюбелем. | 3.13 | 2.82
00-00106556 | Саморез (PR08.9009) | Промрукав | Саморез по дереву и гипсокартону с потайной головкой используется при скреплении деревянных элементов между собой или монтажа конструкций к деревянным основаниям или к гипсокартону. Саморезы данного вида имеют оцинкованную поверхность, защищающую от коррозии. Возникновение ржавчины при эксплуатации во влажных помещениях исключено. За счёт потайной головки, саморез целиком вкручивается в деревянную поверхность или лист гипсокартона, сливаясь в поверхностью материала, при необходимости легко комбинируется с дюбелем. | 1.71 | 1.54
00-00106557 | Саморез (PR08.9010) | Промрукав | Саморез по дереву и гипсокартону с потайной головкой используется при скреплении деревянных элементов между собой или монтажа конструкций к деревянным основаниям или к гипсокартону. Саморезы данного вида имеют оцинкованную поверхность, защищающую от коррозии. Возникновение ржавчины при эксплуатации во влажных помещениях исключено. За счёт потайной головки, саморез целиком вкручивается в деревянную поверхность или лист гипсокартона, сливаясь в поверхностью материала, при необходимости легко комбинируется с дюбелем. | 1.61 | 1.45
00-00106558 | Саморез (PR08.9022) | Промрукав | Саморез по дереву и гипсокартону с потайной головкой используется при скреплении деревянных элементов между собой или монтажа конструкций к деревянным основаниям или к гипсокартону. Саморезы данного вида имеют оцинкованную поверхность, защищающую от коррозии. Возникновение ржавчины при эксплуатации во влажных помещениях исключено. За счёт потайной головки, саморез целиком вкручивается в деревянную поверхность или лист гипсокартона, сливаясь в поверхностью материала, при необходимости легко комбинируется с дюбелем. | Уточняйте у менеджера | Уточняйте у менеджера
00-00106559 | Саморез (PR08.9011) | Промрукав | Саморез по дереву и гипсокартону с потайной головкой используется при скреплении деревянных элементов между собой или монтажа конструкций к деревянным основаниям или к гипсокартону. Саморезы данного вида имеют оцинкованную поверхность, защищающую от коррозии. Возникновение ржавчины при эксплуатации во влажных помещениях исключено. За счёт потайной головки, саморез целиком вкручивается в деревянную поверхность или лист гипсокартона, сливаясь в поверхностью материала, при необходимости легко комбинируется с дюбелем. | 3.22 | 2.9
00-00106560 | Саморез (PR08.9012) | Промрукав | Саморез по дереву и гипсокартону с потайной головкой используется при скреплении деревянных элементов между собой или монтажа конструкций к деревянным основаниям или к гипсокартону. Саморезы данного вида имеют оцинкованную поверхность, защищающую от коррозии. Возникновение ржавчины при эксплуатации во влажных помещениях исключено. За счёт потайной головки, саморез целиком вкручивается в деревянную поверхность или лист гипсокартона, сливаясь в поверхностью материала, при необходимости легко комбинируется с дюбелем. | 1.73 | 1.56
00-00106561 | Саморез (PR08.9013) | Промрукав | Саморез по дереву и гипсокартону с потайной головкой используется при скреплении деревянных элементов между собой или монтажа конструкций к деревянным основаниям или к гипсокартону. Саморезы данного вида имеют оцинкованную поверхность, защищающую от коррозии. Возникновение ржавчины при эксплуатации во влажных помещениях исключено. За счёт потайной головки, саморез целиком вкручивается в деревянную поверхность или лист гипсокартона, сливаясь в поверхностью материала, при необходимости легко комбинируется с дюбелем. | 1.75 | 1.58
00-00106562 | Саморез (PR08.9023) | Промрукав | Саморез по дереву и гипсокартону с потайной головкой используется при скреплении деревянных элементов между собой или монтажа конструкций к деревянным основаниям или к гипсокартону. Саморезы данного вида имеют оцинкованную поверхность, защищающую от коррозии. Возникновение ржавчины при эксплуатации во влажных помещениях исключено. За счёт потайной головки, саморез целиком вкручивается в деревянную поверхность или лист гипсокартона, сливаясь в поверхностью материала, при необходимости легко комбинируется с дюбелем. | Уточняйте у менеджера | Уточняйте у менеджера
00-00106563 | Саморез СГД (PR08.8134) | Промрукав | Саморез по дереву и гипсокартону с потайной головкой, острым наконечником и редким шагом резьбы, используется при скреплении деревянных элементов между собой или монтажа конструкций к деревянным основаниям или к гипсокартону. Черный саморез СГД производится из углеродистой стали, после чего проходит процесс фосфатирования для лучшей устойчивости к коррозии. При необходимости легко комбинируется с дюбелем. | 4.13 | 3.72
00-00106572 | Саморез СГД (PR08.7913) | Промрукав | Саморез по дереву и гипсокартону с потайной головкой, острым наконечником и редким шагом резьбы, используется при скреплении деревянных элементов между собой или монтажа конструкций к деревянным основаниям или к гипсокартону. Черный саморез СГД производится из углеродистой стали, после чего проходит процесс фосфатирования для лучшей устойчивости к коррозии. При необходимости легко комбинируется с дюбелем. | 2.51 | 2.26
00-00106573 | Саморез СГД (PR08.7912) | Промрукав | Саморез по дереву и гипсокартону с потайной головкой, острым наконечником и редким шагом резьбы, используется при скреплении деревянных элементов между собой или монтажа конструкций к деревянным основаниям или к гипсокартону. Черный саморез СГД производится из углеродистой стали, после чего проходит процесс фосфатирования для лучшей устойчивости к коррозии. При необходимости легко комбинируется с дюбелем. | 2 | 1.8
00-00106564 | Саморез СГД (PR08.8143) | Промрукав | Саморез по дереву и гипсокартону с потайной головкой, острым наконечником и редким шагом резьбы, используется при скреплении деревянных элементов между собой или монтажа конструкций к деревянным основаниям или к гипсокартону. Черный саморез СГД производится из углеродистой стали, после чего проходит процесс фосфатирования для лучшей устойчивости к коррозии. При необходимости легко комбинируется с дюбелем. | 2.63 | 2.37
00-00106574 | Саморез (PR08.9014) | Промрукав | Саморез по дереву и гипсокартону с потайной головкой используется при скреплении деревянных элементов между собой или монтажа конструкций к деревянным основаниям или к гипсокартону. Саморезы данного вида имеют оцинкованную поверхность, защищающую от коррозии. Возникновение ржавчины при эксплуатации во влажных помещениях исключено. За счёт потайной головки, саморез целиком вкручивается в деревянную поверхность или лист гипсокартона, сливаясь в поверхностью материала, при необходимости легко комбинируется с дюбелем. | 3.51 | 3.16
00-00106575 | Саморез (PR08.9015) | Промрукав | Саморез по дереву и гипсокартону с потайной головкой используется при скреплении деревянных элементов между собой или монтажа конструкций к деревянным основаниям или к гипсокартону. Саморезы данного вида имеют оцинкованную поверхность, защищающую от коррозии. Возникновение ржавчины при эксплуатации во влажных помещениях исключено. За счёт потайной головки, саморез целиком вкручивается в деревянную поверхность или лист гипсокартона, сливаясь в поверхностью материала, при необходимости легко комбинируется с дюбелем. | 2.12 | 1.91
00-00106576 | Саморез (PR08.9016) | Промрукав | Саморез по дереву и гипсокартону с потайной головкой используется при скреплении деревянных элементов между собой или монтажа конструкций к деревянным основаниям или к гипсокартону. Саморезы данного вида имеют оцинкованную поверхность, защищающую от коррозии. Возникновение ржавчины при эксплуатации во влажных помещениях исключено. За счёт потайной головки, саморез целиком вкручивается в деревянную поверхность или лист гипсокартона, сливаясь в поверхностью материала, при необходимости легко комбинируется с дюбелем. | 2.02 | 1.82
00-00106577 | Саморез (PR08.9024) | Промрукав | Саморез по дереву и гипсокартону с потайной головкой используется при скреплении деревянных элементов между собой или монтажа конструкций к деревянным основаниям или к гипсокартону. Саморезы данного вида имеют оцинкованную поверхность, защищающую от коррозии. Возникновение ржавчины при эксплуатации во влажных помещениях исключено. За счёт потайной головки, саморез целиком вкручивается в деревянную поверхность или лист гипсокартона, сливаясь в поверхностью материала, при необходимости легко комбинируется с дюбелем. | Уточняйте у менеджера | Уточняйте у менеджера
00-00106579 | Саморез (PR08.9017) | Промрукав | Саморез по дереву и гипсокартону с потайной головкой используется при скреплении деревянных элементов между собой или монтажа конструкций к деревянным основаниям или к гипсокартону. Саморезы данного вида имеют оцинкованную поверхность, защищающую от коррозии. Возникновение ржавчины при эксплуатации во влажных помещениях исключено. За счёт потайной головки, саморез целиком вкручивается в деревянную поверхность или лист гипсокартона, сливаясь в поверхностью материала, при необходимости легко комбинируется с дюбелем. | 3.48 | 3.13
00-00106580 | Саморез (PR08.9018) | Промрукав | Саморез по дереву и гипсокартону с потайной головкой используется при скреплении деревянных элементов между собой или монтажа конструкций к деревянным основаниям или к гипсокартону. Саморезы данного вида имеют оцинкованную поверхность, защищающую от коррозии. Возникновение ржавчины при эксплуатации во влажных помещениях исключено. За счёт потайной головки, саморез целиком вкручивается в деревянную поверхность или лист гипсокартона, сливаясь в поверхностью материала, при необходимости легко комбинируется с дюбелем. | 2.29 | 2.06
00-00106581 | Саморез (PR08.9019) | Промрукав | Саморез по дереву и гипсокартону с потайной головкой используется при скреплении деревянных элементов между собой или монтажа конструкций к деревянным основаниям или к гипсокартону. Саморезы данного вида имеют оцинкованную поверхность, защищающую от коррозии. Возникновение ржавчины при эксплуатации во влажных помещениях исключено. За счёт потайной головки, саморез целиком вкручивается в деревянную поверхность или лист гипсокартона, сливаясь в поверхностью материала, при необходимости легко комбинируется с дюбелем. | 2.1 | 1.89
00-00106578 | Саморез (PR08.9025) | Промрукав | Саморез по дереву и гипсокартону с потайной головкой используется при скреплении деревянных элементов между собой или монтажа конструкций к деревянным основаниям или к гипсокартону. Саморезы данного вида имеют оцинкованную поверхность, защищающую от коррозии. Возникновение ржавчины при эксплуатации во влажных помещениях исключено. За счёт потайной головки, саморез целиком вкручивается в деревянную поверхность или лист гипсокартона, сливаясь в поверхностью материала, при необходимости легко комбинируется с дюбелем. | Уточняйте у менеджера | Уточняйте у менеджера
00-00106565 | Саморез СГД (PR08.8136) | Промрукав | Саморез по дереву и гипсокартону с потайной головкой, острым наконечником и редким шагом резьбы, используется при скреплении деревянных элементов между собой или монтажа конструкций к деревянным основаниям или к гипсокартону. Черный саморез СГД производится из углеродистой стали, после чего проходит процесс фосфатирования для лучшей устойчивости к коррозии. При необходимости легко комбинируется с дюбелем. | 4.58 | 4.12
00-00106582 | Саморез СГД (PR08.7915) | Промрукав | Саморез по дереву и гипсокартону с потайной головкой, острым наконечником и редким шагом резьбы, используется при скреплении деревянных элементов между собой или монтажа конструкций к деревянным основаниям или к гипсокартону. Черный саморез СГД производится из углеродистой стали, после чего проходит процесс фосфатирования для лучшей устойчивости к коррозии. При необходимости легко комбинируется с дюбелем. | 2.06 | 1.85
00-00106583 | Саморез СГД (PR08.7914) | Промрукав | Саморез по дереву и гипсокартону с потайной головкой, острым наконечником и редким шагом резьбы, используется при скреплении деревянных элементов между собой или монтажа конструкций к деревянным основаниям или к гипсокартону. Черный саморез СГД производится из углеродистой стали, после чего проходит процесс фосфатирования для лучшей устойчивости к коррозии. При необходимости легко комбинируется с дюбелем. | 1.81 | 1.63
00-00106584 | Саморез СГД (PR08.7921) | Промрукав | Саморез по дереву и гипсокартону с потайной головкой, острым наконечником и редким шагом резьбы, используется при скреплении деревянных элементов между собой или монтажа конструкций к деревянным основаниям или к гипсокартону. Черный саморез СГД производится из углеродистой стали, после чего проходит процесс фосфатирования для лучшей устойчивости к коррозии. При необходимости легко комбинируется с дюбелем. | Уточняйте у менеджера | Уточняйте у менеджера
00-00065326 | Саморез СГД 3,5х25 ос,ред.шаг,РН2(200)(PR08.4366) | Промрукав | Саморез СГД 3,5х25 острый, редкий шаг, РН 2 (200шт/уп) (PR08.4366) | 1.46 | 1.31
00-00065313 | Саморез СГД 3,5х32ост,ред.шаг,РН2(200)(PR08.3474) | Промрукав | Саморез СГД 3,5х32 острый, редкий шаг, РН 2 (200шт/уп) (PR08.3474) | 1.75 | 1.58
00-00106512 | Саморез СГД (PR08.8138) | Промрукав | Саморез по дереву и гипсокартону с потайной головкой, острым наконечником и редким шагом резьбы, используется при скреплении деревянных элементов между собой или монтажа конструкций к деревянным основаниям или к гипсокартону. Черный саморез СГД производится из углеродистой стали, после чего проходит процесс фосфатирования для лучшей устойчивости к коррозии. При необходимости легко комбинируется с дюбелем. | 3.69 | 3.32
00-00106585 | Саморез СГД (PR08.7917) | Промрукав | Саморез по дереву и гипсокартону с потайной головкой, острым наконечником и редким шагом резьбы, используется при скреплении деревянных элементов между собой или монтажа конструкций к деревянным основаниям или к гипсокартону. Черный саморез СГД производится из углеродистой стали, после чего проходит процесс фосфатирования для лучшей устойчивости к коррозии. При необходимости легко комбинируется с дюбелем. | 4.64 | 4.18
00-00106586 | Саморез СГД (PR08.7916) | Промрукав | Саморез по дереву и гипсокартону с потайной головкой, острым наконечником и редким шагом резьбы, используется при скреплении деревянных элементов между собой или монтажа конструкций к деревянным основаниям или к гипсокартону. Черный саморез СГД производится из углеродистой стали, после чего проходит процесс фосфатирования для лучшей устойчивости к коррозии. При необходимости легко комбинируется с дюбелем. | 1.67 | 1.5
00-00106587 | Саморез СГД (PR08.7920) | Промрукав | Саморез по дереву и гипсокартону с потайной головкой, острым наконечником и редким шагом резьбы, используется при скреплении деревянных элементов между собой или монтажа конструкций к деревянным основаниям или к гипсокартону. Черный саморез СГД производится из углеродистой стали, после чего проходит процесс фосфатирования для лучшей устойчивости к коррозии. При необходимости легко комбинируется с дюбелем. | Уточняйте у менеджера | Уточняйте у менеджера
00-00106566 | Саморез (PR08.8151) | Промрукав | Саморез по дереву и гипсокартону с потайной головкой, острым наконечником и редким шагом резьбы, используется при скреплении деревянных элементов между собой или монтажа конструкций к деревянным основаниям или к гипсокартону. Черный саморез СГД производится из углеродистой стали, после чего проходит процесс фосфатирования для лучшей устойчивости к коррозии. При необходимости легко комбинируется с дюбелем. | 4.23 | 3.81
00-00106588 | Саморез СГД (PR08.7927) | Промрукав | Саморез по дереву и гипсокартону с потайной головкой, острым наконечником и редким шагом резьбы, используется при скреплении деревянных элементов между собой или монтажа конструкций к деревянным основаниям или к гипсокартону. Черный саморез СГД производится из углеродистой стали, после чего проходит процесс фосфатирования для лучшей устойчивости к коррозии. При необходимости легко комбинируется с дюбелем. | 1.69 | 1.52
00-00106589 | Саморез СГД (PR08.7926) | Промрукав | Саморез по дереву и гипсокартону с потайной головкой, острым наконечником и редким шагом резьбы, используется при скреплении деревянных элементов между собой или монтажа конструкций к деревянным основаниям или к гипсокартону. Черный саморез СГД производится из углеродистой стали, после чего проходит процесс фосфатирования для лучшей устойчивости к коррозии. При необходимости легко комбинируется с дюбелем. | 2.05 | 1.85
00-00106592 | Саморез (PR08.9035) | Промрукав | Саморез по дереву и гипсокартону с потайной головкой, острым наконечником и редким шагом резьбы, используется при скреплении деревянных элементов между собой или монтажа конструкций к деревянным основаниям или к гипсокартону. Черный саморез СГД производится из углеродистой стали, после чего проходит процесс фосфатирования для лучшей устойчивости к коррозии. При необходимости легко комбинируется с дюбелем. | 5.64 | 5.08
00-00106567 | Саморез (PR08.8152) | Промрукав | Саморез по дереву и гипсокартону с потайной головкой, острым наконечником и редким шагом резьбы, используется при скреплении деревянных элементов между собой или монтажа конструкций к деревянным основаниям или к гипсокартону. Черный саморез СГД производится из углеродистой стали, после чего проходит процесс фосфатирования для лучшей устойчивости к коррозии. При необходимости легко комбинируется с дюбелем. | 4.58 | 4.12
00-00106590 | Саморез СГД (PR08.7929) | Промрукав | Саморез по дереву и гипсокартону с потайной головкой, острым наконечником и редким шагом резьбы, используется при скреплении деревянных элементов между собой или монтажа конструкций к деревянным основаниям или к гипсокартону. Черный саморез СГД производится из углеродистой стали, после чего проходит процесс фосфатирования для лучшей устойчивости к коррозии. При необходимости легко комбинируется с дюбелем. | 3.13 | 2.82
00-00106591 | Саморез СГД (PR08.7928) | Промрукав | Саморез по дереву и гипсокартону с потайной головкой, острым наконечником и редким шагом резьбы, используется при скреплении деревянных элементов между собой или монтажа конструкций к деревянным основаниям или к гипсокартону. Черный саморез СГД производится из углеродистой стали, после чего проходит процесс фосфатирования для лучшей устойчивости к коррозии. При необходимости легко комбинируется с дюбелем. | 2.88 | 2.59
00-00106593 | Саморез (PR08.9037) | Промрукав | Саморез по дереву и гипсокартону с потайной головкой, острым наконечником и редким шагом резьбы, используется при скреплении деревянных элементов между собой или монтажа конструкций к деревянным основаниям или к гипсокартону. Черный саморез СГД производится из углеродистой стали, после чего проходит процесс фосфатирования для лучшей устойчивости к коррозии. При необходимости легко комбинируется с дюбелем. | Уточняйте у менеджера | Уточняйте у менеджера
00-00113786 | Саморез (PR08.8165) | Промрукав | STRUT-системы в исполнении HDZ - это изделия с защитным покрытием горячий цинк (по ГОСТ 9.307), которые предназначены для создания инженерных систем с высокой несущей способностью любой сложности из профилей, монтажных элементов и специализированных болтовых соединений как внутри помещений, так и на открытом воздухе. Страт-консоль разработана для формирования опорных конструкций и узлов креплений на основе страт-профиля. Применяется для фиксации кабельной трассы к вертикальным поверхностям, а также для создания опорных конструкций. Крепление изделия производится к стене, в профили и к стойкам при помощи крепёжных элементов. Представляет собой цельное изделие, готовое к использованию и не требующее предварительной сборки. Устанавливается без применения сварки. | 2585.91 | 2327.32
00-00106718 | Саморез (PR08.9050) | Промрукав | Саморез по дереву и гипсокартону с потайной головкой используется при скреплении деревянных элементов между собой или монтажа конструкций к деревянным основаниям или к гипсокартону. Саморезы данного вида имеют оцинкованную поверхность, защищающую от коррозии. Возникновение ржавчины при эксплуатации во влажных помещениях исключено. За счёт потайной головки, саморез целиком вкручивается в деревянную поверхность или лист гипсокартона, сливаясь в поверхностью материала, при необходимости легко комбинируется с дюбелем. | 4.48 | 4.03
00-00106719 | Саморез (PR08.9051) | Промрукав | Саморез по дереву и гипсокартону с потайной головкой используется при скреплении деревянных элементов между собой или монтажа конструкций к деревянным основаниям или к гипсокартону. Саморезы данного вида имеют оцинкованную поверхность, защищающую от коррозии. Возникновение ржавчины при эксплуатации во влажных помещениях исключено. За счёт потайной головки, саморез целиком вкручивается в деревянную поверхность или лист гипсокартона, сливаясь в поверхностью материала, при необходимости легко комбинируется с дюбелем. | 3.69 | 3.32
00-00106720 | Саморез (PR08.9052) | Промрукав | Саморез по дереву и гипсокартону с потайной головкой используется при скреплении деревянных элементов между собой или монтажа конструкций к деревянным основаниям или к гипсокартону. Саморезы данного вида имеют оцинкованную поверхность, защищающую от коррозии. Возникновение ржавчины при эксплуатации во влажных помещениях исключено. За счёт потайной головки, саморез целиком вкручивается в деревянную поверхность или лист гипсокартона, сливаясь в поверхностью материала, при необходимости легко комбинируется с дюбелем. | 3.39 | 3.05
00-00107116 | Саморез (PR08.9026) | Промрукав | Саморез по дереву и гипсокартону с потайной головкой используется при скреплении деревянных элементов между собой или монтажа конструкций к деревянным основаниям или к гипсокартону. Саморезы данного вида имеют оцинкованную поверхность, защищающую от коррозии. Возникновение ржавчины при эксплуатации во влажных помещениях исключено. За счёт потайной головки, саморез целиком вкручивается в деревянную поверхность или лист гипсокартона, сливаясь в поверхностью материала, при необходимости легко комбинируется с дюбелем. | Уточняйте у менеджера | Уточняйте у менеджера
00-00106568 | Саморез (PR08.8198) | Промрукав | Саморез по дереву и гипсокартону с потайной головкой, острым наконечником и редким шагом резьбы, используется при скреплении деревянных элементов между собой или монтажа конструкций к деревянным основаниям или к гипсокартону. Черный саморез СГД производится из углеродистой стали, после чего проходит процесс фосфатирования для лучшей устойчивости к коррозии. При необходимости легко комбинируется с дюбелем. | 4.81 | 4.33
00-00106569 | Саморез (PR08.8197) | Промрукав | Саморез по дереву и гипсокартону с потайной головкой, острым наконечником и редким шагом резьбы, используется при скреплении деревянных элементов между собой или монтажа конструкций к деревянным основаниям или к гипсокартону. Черный саморез СГД производится из углеродистой стали, после чего проходит процесс фосфатирования для лучшей устойчивости к коррозии. При необходимости легко комбинируется с дюбелем. | 3.56 | 3.2
00-00106570 | Саморез (PR08.8194) | Промрукав | Саморез по дереву и гипсокартону с потайной головкой, острым наконечником и редким шагом резьбы, используется при скреплении деревянных элементов между собой или монтажа конструкций к деревянным основаниям или к гипсокартону. Черный саморез СГД производится из углеродистой стали, после чего проходит процесс фосфатирования для лучшей устойчивости к коррозии. При необходимости легко комбинируется с дюбелем. | 3.29 | 2.96
00-00106571 | Саморез (PR08.8146) | Промрукав | Саморез по дереву и гипсокартону с потайной головкой, острым наконечником и редким шагом резьбы, используется при скреплении деревянных элементов между собой или монтажа конструкций к деревянным основаниям или к гипсокартону. Черный саморез СГД производится из углеродистой стали, после чего проходит процесс фосфатирования для лучшей устойчивости к коррозии. При необходимости легко комбинируется с дюбелем. | Уточняйте у менеджера | Уточняйте у менеджера
00-00106721 | Саморез (PR08.9053) | Промрукав | Саморез по дереву и гипсокартону с потайной головкой используется при скреплении деревянных элементов между собой или монтажа конструкций к деревянным основаниям или к гипсокартону. Саморезы данного вида имеют оцинкованную поверхность, защищающую от коррозии. Возникновение ржавчины при эксплуатации во влажных помещениях исключено. За счёт потайной головки, саморез целиком вкручивается в деревянную поверхность или лист гипсокартона, сливаясь в поверхностью материала, при необходимости легко комбинируется с дюбелем. | 5.61 | 5.05
00-00106722 | Саморез (PR08.9054) | Промрукав | Саморез по дереву и гипсокартону с потайной головкой используется при скреплении деревянных элементов между собой или монтажа конструкций к деревянным основаниям или к гипсокартону. Саморезы данного вида имеют оцинкованную поверхность, защищающую от коррозии. Возникновение ржавчины при эксплуатации во влажных помещениях исключено. За счёт потайной головки, саморез целиком вкручивается в деревянную поверхность или лист гипсокартона, сливаясь в поверхностью материала, при необходимости легко комбинируется с дюбелем. | 4.81 | 4.33
00-00106723 | Саморез (PR08.9055) | Промрукав | Саморез по дереву и гипсокартону с потайной головкой используется при скреплении деревянных элементов между собой или монтажа конструкций к деревянным основаниям или к гипсокартону. Саморезы данного вида имеют оцинкованную поверхность, защищающую от коррозии. Возникновение ржавчины при эксплуатации во влажных помещениях исключено. За счёт потайной головки, саморез целиком вкручивается в деревянную поверхность или лист гипсокартона, сливаясь в поверхностью материала, при необходимости легко комбинируется с дюбелем. | 3.8 | 3.42
00-00107117 | Саморез (PR08.9027) | Промрукав | Саморез по дереву и гипсокартону с потайной головкой используется при скреплении деревянных элементов между собой или монтажа конструкций к деревянным основаниям или к гипсокартону. Саморезы данного вида имеют оцинкованную поверхность, защищающую от коррозии. Возникновение ржавчины при эксплуатации во влажных помещениях исключено. За счёт потайной головки, саморез целиком вкручивается в деревянную поверхность или лист гипсокартона, сливаясь в поверхностью материала, при необходимости легко комбинируется с дюбелем. | Уточняйте у менеджера | Уточняйте у менеджера
00-00106643 | Саморез (PR08.8201) | Промрукав | Саморез по дереву и гипсокартону с потайной головкой, острым наконечником и редким шагом резьбы, используется при скреплении деревянных элементов между собой или монтажа конструкций к деревянным основаниям или к гипсокартону. Черный саморез СГД производится из углеродистой стали, после чего проходит процесс фосфатирования для лучшей устойчивости к коррозии. При необходимости легко комбинируется с дюбелем. | 5.17 | 4.65
00-00106644 | Саморез (PR08.8200) | Промрукав | Саморез по дереву и гипсокартону с потайной головкой, острым наконечником и редким шагом резьбы, используется при скреплении деревянных элементов между собой или монтажа конструкций к деревянным основаниям или к гипсокартону. Черный саморез СГД производится из углеродистой стали, после чего проходит процесс фосфатирования для лучшей устойчивости к коррозии. При необходимости легко комбинируется с дюбелем. | 4.57 | 4.11
00-00107118 | Саморез (PR08.8199) | Промрукав | Саморез по дереву и гипсокартону с потайной головкой, острым наконечником и редким шагом резьбы, используется при скреплении деревянных элементов между собой или монтажа конструкций к деревянным основаниям или к гипсокартону. Черный саморез СГД производится из углеродистой стали, после чего проходит процесс фосфатирования для лучшей устойчивости к коррозии. При необходимости легко комбинируется с дюбелем. | 4.1 | 3.69
00-00107119 | Саморез СГД (PR08.7923) | Промрукав | Саморез по дереву и гипсокартону с потайной головкой, острым наконечником и редким шагом резьбы, используется при скреплении деревянных элементов между собой или монтажа конструкций к деревянным основаниям или к гипсокартону. Черный саморез СГД производится из углеродистой стали, после чего проходит процесс фосфатирования для лучшей устойчивости к коррозии. При необходимости легко комбинируется с дюбелем. | 3.44 | 3.1
00-00106645 | Саморез (PR08.8207) | Промрукав | Саморез по дереву и гипсокартону с потайной головкой, острым наконечником и редким шагом резьбы, используется при скреплении деревянных элементов между собой или монтажа конструкций к деревянным основаниям или к гипсокартону. Черный саморез СГД производится из углеродистой стали, после чего проходит процесс фосфатирования для лучшей устойчивости к коррозии. При необходимости легко комбинируется с дюбелем. | 6.04 | 5.44
00-00106646 | Саморез (PR08.8206) | Промрукав | Саморез по дереву и гипсокартону с потайной головкой, острым наконечником и редким шагом резьбы, используется при скреплении деревянных элементов между собой или монтажа конструкций к деревянным основаниям или к гипсокартону. Черный саморез СГД производится из углеродистой стали, после чего проходит процесс фосфатирования для лучшей устойчивости к коррозии. При необходимости легко комбинируется с дюбелем. | 5.46 | 4.91
00-00106647 | Саморез (PR08.8205) | Промрукав | Саморез по дереву и гипсокартону с потайной головкой, острым наконечником и редким шагом резьбы, используется при скреплении деревянных элементов между собой или монтажа конструкций к деревянным основаниям или к гипсокартону. Черный саморез СГД производится из углеродистой стали, после чего проходит процесс фосфатирования для лучшей устойчивости к коррозии. При необходимости легко комбинируется с дюбелем. | 5.03 | 4.53
00-00106648 | Саморез (PR08.8203) | Промрукав | Саморез по дереву и гипсокартону с потайной головкой, острым наконечником и редким шагом резьбы, используется при скреплении деревянных элементов между собой или монтажа конструкций к деревянным основаниям или к гипсокартону. Черный саморез СГД производится из углеродистой стали, после чего проходит процесс фосфатирования для лучшей устойчивости к коррозии. При необходимости легко комбинируется с дюбелем. | Уточняйте у менеджера | Уточняйте у менеджера
00-00106724 | Саморез (PR08.9056) | Промрукав | Саморез по дереву и гипсокартону с потайной головкой используется при скреплении деревянных элементов между собой или монтажа конструкций к деревянным основаниям или к гипсокартону. Саморезы данного вида имеют оцинкованную поверхность, защищающую от коррозии. Возникновение ржавчины при эксплуатации во влажных помещениях исключено. За счёт потайной головки, саморез целиком вкручивается в деревянную поверхность или лист гипсокартона, сливаясь в поверхностью материала, при необходимости легко комбинируется с дюбелем. | 5.25 | 4.73
00-00106725 | Саморез (PR08.9057) | Промрукав | Саморез по дереву и гипсокартону с потайной головкой используется при скреплении деревянных элементов между собой или монтажа конструкций к деревянным основаниям или к гипсокартону. Саморезы данного вида имеют оцинкованную поверхность, защищающую от коррозии. Возникновение ржавчины при эксплуатации во влажных помещениях исключено. За счёт потайной головки, саморез целиком вкручивается в деревянную поверхность или лист гипсокартона, сливаясь в поверхностью материала, при необходимости легко комбинируется с дюбелем. | 4.69 | 4.22
00-00106726 | Саморез (PR08.9058) | Промрукав | Саморез по дереву и гипсокартону с потайной головкой используется при скреплении деревянных элементов между собой или монтажа конструкций к деревянным основаниям или к гипсокартону. Саморезы данного вида имеют оцинкованную поверхность, защищающую от коррозии. Возникновение ржавчины при эксплуатации во влажных помещениях исключено. За счёт потайной головки, саморез целиком вкручивается в деревянную поверхность или лист гипсокартона, сливаясь в поверхностью материала, при необходимости легко комбинируется с дюбелем. | 4.33 | 3.9
00-00106649 | Саморез (PR08.8204) | Промрукав | Саморез по дереву и гипсокартону с потайной головкой используется при скреплении деревянных элементов между собой или монтажа конструкций к деревянным основаниям или к гипсокартону. Саморезы данного вида имеют оцинкованную поверхность, защищающую от коррозии. Возникновение ржавчины при эксплуатации во влажных помещениях исключено. За счёт потайной головки, саморез целиком вкручивается в деревянную поверхность или лист гипсокартона, сливаясь в поверхностью материала, при необходимости легко комбинируется с дюбелем. | Уточняйте у менеджера | Уточняйте у менеджера
00-00106650 | Саморез (PR08.8222) | Промрукав | Саморез по дереву и гипсокартону с потайной головкой, острым наконечником и редким шагом резьбы, используется при скреплении деревянных элементов между собой или монтажа конструкций к деревянным основаниям или к гипсокартону. Черный саморез СГД производится из углеродистой стали, после чего проходит процесс фосфатирования для лучшей устойчивости к коррозии. При необходимости легко комбинируется с дюбелем. | 7.22 | 6.5
00-00106651 | Саморез (PR08.8221) | Промрукав | Саморез по дереву и гипсокартону с потайной головкой, острым наконечником и редким шагом резьбы, используется при скреплении деревянных элементов между собой или монтажа конструкций к деревянным основаниям или к гипсокартону. Черный саморез СГД производится из углеродистой стали, после чего проходит процесс фосфатирования для лучшей устойчивости к коррозии. При необходимости легко комбинируется с дюбелем. | 6.54 | 5.89
00-00106652 | Саморез (PR08.8220) | Промрукав | Саморез по дереву и гипсокартону с потайной головкой, острым наконечником и редким шагом резьбы, используется при скреплении деревянных элементов между собой или монтажа конструкций к деревянным основаниям или к гипсокартону. Черный саморез СГД производится из углеродистой стали, после чего проходит процесс фосфатирования для лучшей устойчивости к коррозии. При необходимости легко комбинируется с дюбелем. | 6.03 | 5.43
00-00106653 | Саморез (PR08.8202) | Промрукав | Саморез по дереву и гипсокартону с потайной головкой, острым наконечником и редким шагом резьбы, используется при скреплении деревянных элементов между собой или монтажа конструкций к деревянным основаниям или к гипсокартону. Черный саморез СГД производится из углеродистой стали, после чего проходит процесс фосфатирования для лучшей устойчивости к коррозии. При необходимости легко комбинируется с дюбелем. | Уточняйте у менеджера | Уточняйте у менеджера
00-00107120 | Саморез (PR08.9068) | Промрукав | Саморез по дереву и гипсокартону с потайной головкой используется при скреплении деревянных элементов между собой или монтажа конструкций к деревянным основаниям или к гипсокартону. Саморезы данного вида имеют оцинкованную поверхность, защищающую от коррозии. Возникновение ржавчины при эксплуатации во влажных помещениях исключено. За счёт потайной головки, саморез целиком вкручивается в деревянную поверхность или лист гипсокартона, сливаясь в поверхностью материала, при необходимости легко комбинируется с дюбелем. | 8.21 | 7.39
00-00107121 | Саморез (PR08.9069) | Промрукав | Саморез по дереву и гипсокартону с потайной головкой используется при скреплении деревянных элементов между собой или монтажа конструкций к деревянным основаниям или к гипсокартону. Саморезы данного вида имеют оцинкованную поверхность, защищающую от коррозии. Возникновение ржавчины при эксплуатации во влажных помещениях исключено. За счёт потайной головки, саморез целиком вкручивается в деревянную поверхность или лист гипсокартона, сливаясь в поверхностью материала, при необходимости легко комбинируется с дюбелем. | 7.44 | 6.7
00-00106599 | Саморез (PR08.9070) | Промрукав | Саморез по дереву и гипсокартону с потайной головкой используется при скреплении деревянных элементов между собой или монтажа конструкций к деревянным основаниям или к гипсокартону. Саморезы данного вида имеют оцинкованную поверхность, защищающую от коррозии. Возникновение ржавчины при эксплуатации во влажных помещениях исключено. За счёт потайной головки, саморез целиком вкручивается в деревянную поверхность или лист гипсокартона, сливаясь в поверхностью материала, при необходимости легко комбинируется с дюбелем. | 6.85 | 6.17
00-00107122 | Саморез (PR08.9028) | Промрукав | Саморез по дереву и гипсокартону с потайной головкой используется при скреплении деревянных элементов между собой или монтажа конструкций к деревянным основаниям или к гипсокартону. Саморезы данного вида имеют оцинкованную поверхность, защищающую от коррозии. Возникновение ржавчины при эксплуатации во влажных помещениях исключено. За счёт потайной головки, саморез целиком вкручивается в деревянную поверхность или лист гипсокартона, сливаясь в поверхностью материала, при необходимости легко комбинируется с дюбелем. | Уточняйте у менеджера | Уточняйте у менеджера
00-00106654 | Саморез (PR08.8228) | Промрукав | Саморез по дереву и гипсокартону с потайной головкой, острым наконечником и редким шагом резьбы, используется при скреплении деревянных элементов между собой или монтажа конструкций к деревянным основаниям или к гипсокартону. Черный саморез СГД производится из углеродистой стали, после чего проходит процесс фосфатирования для лучшей устойчивости к коррозии. При необходимости легко комбинируется с дюбелем. | 7.88 | 7.09
00-00106655 | Саморез (PR08.8227) | Промрукав | Саморез по дереву и гипсокартону с потайной головкой, острым наконечником и редким шагом резьбы, используется при скреплении деревянных элементов между собой или монтажа конструкций к деревянным основаниям или к гипсокартону. Черный саморез СГД производится из углеродистой стали, после чего проходит процесс фосфатирования для лучшей устойчивости к коррозии. При необходимости легко комбинируется с дюбелем. | 6.6 | 5.94
00-00106656 | Саморез (PR08.8226) | Промрукав | Саморез по дереву и гипсокартону с потайной головкой, острым наконечником и редким шагом резьбы, используется при скреплении деревянных элементов между собой или монтажа конструкций к деревянным основаниям или к гипсокартону. Черный саморез СГД производится из углеродистой стали, после чего проходит процесс фосфатирования для лучшей устойчивости к коррозии. При необходимости легко комбинируется с дюбелем. | 6.08 | 5.47
00-00107123 | Саморез СГД (PR08.7922) | Промрукав | Саморез по дереву и гипсокартону с потайной головкой, острым наконечником и редким шагом резьбы, используется при скреплении деревянных элементов между собой или монтажа конструкций к деревянным основаниям или к гипсокартону. Черный саморез СГД производится из углеродистой стали, после чего проходит процесс фосфатирования для лучшей устойчивости к коррозии. При необходимости легко комбинируется с дюбелем. | Уточняйте у менеджера | Уточняйте у менеджера
00-00106600 | Саморез (PR08.9071) | Промрукав | Саморез по дереву и гипсокартону с потайной головкой используется при скреплении деревянных элементов между собой или монтажа конструкций к деревянным основаниям или к гипсокартону. Саморезы данного вида имеют оцинкованную поверхность, защищающую от коррозии. Возникновение ржавчины при эксплуатации во влажных помещениях исключено. За счёт потайной головки, саморез целиком вкручивается в деревянную поверхность или лист гипсокартона, сливаясь в поверхностью материала, при необходимости легко комбинируется с дюбелем. | 9.75 | 8.78
00-00106601 | Саморез (PR08.9072) | Промрукав | Саморез по дереву и гипсокартону с потайной головкой используется при скреплении деревянных элементов между собой или монтажа конструкций к деревянным основаниям или к гипсокартону. Саморезы данного вида имеют оцинкованную поверхность, защищающую от коррозии. Возникновение ржавчины при эксплуатации во влажных помещениях исключено. За счёт потайной головки, саморез целиком вкручивается в деревянную поверхность или лист гипсокартона, сливаясь в поверхностью материала, при необходимости легко комбинируется с дюбелем. | 8.54 | 7.69
00-00106602 | Саморез (PR08.9073) | Промрукав | Саморез по дереву и гипсокартону с потайной головкой используется при скреплении деревянных элементов между собой или монтажа конструкций к деревянным основаниям или к гипсокартону. Саморезы данного вида имеют оцинкованную поверхность, защищающую от коррозии. Возникновение ржавчины при эксплуатации во влажных помещениях исключено. За счёт потайной головки, саморез целиком вкручивается в деревянную поверхность или лист гипсокартона, сливаясь в поверхностью материала, при необходимости легко комбинируется с дюбелем. | 7.86 | 7.07
00-00107124 | Саморез (PR08.9029) | Промрукав | Саморез по дереву и гипсокартону с потайной головкой используется при скреплении деревянных элементов между собой или монтажа конструкций к деревянным основаниям или к гипсокартону. Саморезы данного вида имеют оцинкованную поверхность, защищающую от коррозии. Возникновение ржавчины при эксплуатации во влажных помещениях исключено. За счёт потайной головки, саморез целиком вкручивается в деревянную поверхность или лист гипсокартона, сливаясь в поверхностью материала, при необходимости легко комбинируется с дюбелем. | Уточняйте у менеджера | Уточняйте у менеджера
00-00106609 | Саморез (PR08.8231) | Промрукав | Саморез по дереву и гипсокартону с потайной головкой, острым наконечником и редким шагом резьбы, используется при скреплении деревянных элементов между собой или монтажа конструкций к деревянным основаниям или к гипсокартону. Черный саморез СГД производится из углеродистой стали, после чего проходит процесс фосфатирования для лучшей устойчивости к коррозии. При необходимости легко комбинируется с дюбелем. | 8.33 | 7.5
00-00106610 | Саморез (PR08.8230) | Промрукав | Саморез по дереву и гипсокартону с потайной головкой, острым наконечником и редким шагом резьбы, используется при скреплении деревянных элементов между собой или монтажа конструкций к деревянным основаниям или к гипсокартону. Черный саморез СГД производится из углеродистой стали, после чего проходит процесс фосфатирования для лучшей устойчивости к коррозии. При необходимости легко комбинируется с дюбелем. | 7.05 | 6.35
00-00106657 | Саморез (PR08.8229) | Промрукав | Саморез по дереву и гипсокартону с потайной головкой, острым наконечником и редким шагом резьбы, используется при скреплении деревянных элементов между собой или монтажа конструкций к деревянным основаниям или к гипсокартону. Черный саморез СГД производится из углеродистой стали, после чего проходит процесс фосфатирования для лучшей устойчивости к коррозии. При необходимости легко комбинируется с дюбелем. | 6.43 | 5.79
00-00106594 | Саморез (PR08.9038) | Промрукав | Саморез по дереву и гипсокартону с потайной головкой, острым наконечником и редким шагом резьбы, используется при скреплении деревянных элементов между собой или монтажа конструкций к деревянным основаниям или к гипсокартону. Черный саморез СГД производится из углеродистой стали, после чего проходит процесс фосфатирования для лучшей устойчивости к коррозии. При необходимости легко комбинируется с дюбелем. | Уточняйте у менеджера | Уточняйте у менеджера
00-00106603 | Саморез (PR08.9074) | Промрукав | Саморез по дереву и гипсокартону с потайной головкой используется при скреплении деревянных элементов между собой или монтажа конструкций к деревянным основаниям или к гипсокартону. Саморезы данного вида имеют оцинкованную поверхность, защищающую от коррозии. Возникновение ржавчины при эксплуатации во влажных помещениях исключено. За счёт потайной головки, саморез целиком вкручивается в деревянную поверхность или лист гипсокартона, сливаясь в поверхностью материала, при необходимости легко комбинируется с дюбелем. | 10.71 | 9.64
00-00106604 | Саморез (PR08.9075) | Промрукав | Саморез по дереву и гипсокартону с потайной головкой используется при скреплении деревянных элементов между собой или монтажа конструкций к деревянным основаниям или к гипсокартону. Саморезы данного вида имеют оцинкованную поверхность, защищающую от коррозии. Возникновение ржавчины при эксплуатации во влажных помещениях исключено. За счёт потайной головки, саморез целиком вкручивается в деревянную поверхность или лист гипсокартона, сливаясь в поверхностью материала, при необходимости легко комбинируется с дюбелем. | 8.59 | 7.73
00-00106605 | Саморез (PR08.9076) | Промрукав | Саморез по дереву и гипсокартону с потайной головкой используется при скреплении деревянных элементов между собой или монтажа конструкций к деревянным основаниям или к гипсокартону. Саморезы данного вида имеют оцинкованную поверхность, защищающую от коррозии. Возникновение ржавчины при эксплуатации во влажных помещениях исключено. За счёт потайной головки, саморез целиком вкручивается в деревянную поверхность или лист гипсокартона, сливаясь в поверхностью материала, при необходимости легко комбинируется с дюбелем. | 8.82 | 7.94
00-00106595 | Саморез (PR08.9030) | Промрукав | Саморез по дереву и гипсокартону с потайной головкой используется при скреплении деревянных элементов между собой или монтажа конструкций к деревянным основаниям или к гипсокартону. Саморезы данного вида имеют оцинкованную поверхность, защищающую от коррозии. Возникновение ржавчины при эксплуатации во влажных помещениях исключено. За счёт потайной головки, саморез целиком вкручивается в деревянную поверхность или лист гипсокартона, сливаясь в поверхностью материала, при необходимости легко комбинируется с дюбелем. | Уточняйте у менеджера | Уточняйте у менеджера
00-00107125 | Саморез (PR08.8750) | Промрукав | Саморез по дереву и гипсокартону с потайной головкой, острым наконечником и редким шагом резьбы, используется при скреплении деревянных элементов между собой или монтажа конструкций к деревянным основаниям или к гипсокартону. Черный саморез СГД производится из углеродистой стали, после чего проходит процесс фосфатирования для лучшей устойчивости к коррозии. При необходимости легко комбинируется с дюбелем. | 9.63 | 8.67
00-00106616 | Саморез (PR08.8749) | Промрукав | Саморез по дереву и гипсокартону с потайной головкой, острым наконечником и редким шагом резьбы, используется при скреплении деревянных элементов между собой или монтажа конструкций к деревянным основаниям или к гипсокартону. Черный саморез СГД производится из углеродистой стали, после чего проходит процесс фосфатирования для лучшей устойчивости к коррозии. При необходимости легко комбинируется с дюбелем. | 8.71 | 7.84
00-00106617 | Саморез (PR08.8748) | Промрукав | Саморез по дереву и гипсокартону с потайной головкой, острым наконечником и редким шагом резьбы, используется при скреплении деревянных элементов между собой или монтажа конструкций к деревянным основаниям или к гипсокартону. Черный саморез СГД производится из углеродистой стали, после чего проходит процесс фосфатирования для лучшей устойчивости к коррозии. При необходимости легко комбинируется с дюбелем. | 8.02 | 7.22
00-00106596 | Саморез (PR08.9039) | Промрукав | Саморез по дереву и гипсокартону с потайной головкой, острым наконечником и редким шагом резьбы, используется при скреплении деревянных элементов между собой или монтажа конструкций к деревянным основаниям или к гипсокартону. Черный саморез СГД производится из углеродистой стали, после чего проходит процесс фосфатирования для лучшей устойчивости к коррозии. При необходимости легко комбинируется с дюбелем. | Уточняйте у менеджера | Уточняйте у менеджера
00-00107126 | Саморез (PR08.8753) | Промрукав | Саморез по дереву и гипсокартону с потайной головкой, острым наконечником и редким шагом резьбы, используется при скреплении деревянных элементов между собой или монтажа конструкций к деревянным основаниям или к гипсокартону. Черный саморез СГД производится из углеродистой стали, после чего проходит процесс фосфатирования для лучшей устойчивости к коррозии. При необходимости легко комбинируется с дюбелем. | 9.79 | 8.81
00-00107127 | Саморез (PR08.8752) | Промрукав | Саморез по дереву и гипсокартону с потайной головкой, острым наконечником и редким шагом резьбы, используется при скреплении деревянных элементов между собой или монтажа конструкций к деревянным основаниям или к гипсокартону. Черный саморез СГД производится из углеродистой стали, после чего проходит процесс фосфатирования для лучшей устойчивости к коррозии. При необходимости легко комбинируется с дюбелем. | 8.51 | 7.66
00-00107128 | Саморез (PR08.8751) | Промрукав | Саморез по дереву и гипсокартону с потайной головкой, острым наконечником и редким шагом резьбы, используется при скреплении деревянных элементов между собой или монтажа конструкций к деревянным основаниям или к гипсокартону. Черный саморез СГД производится из углеродистой стали, после чего проходит процесс фосфатирования для лучшей устойчивости к коррозии. При необходимости легко комбинируется с дюбелем. | 7.84 | 7.06
00-00107129 | Саморез (PR08.9040) | Промрукав | Саморез по дереву и гипсокартону с потайной головкой, острым наконечником и редким шагом резьбы, используется при скреплении деревянных элементов между собой или монтажа конструкций к деревянным основаниям или к гипсокартону. Черный саморез СГД производится из углеродистой стали, после чего проходит процесс фосфатирования для лучшей устойчивости к коррозии. При необходимости легко комбинируется с дюбелем. | Уточняйте у менеджера | Уточняйте у менеджера
00-00107130 | Саморез (PR08.8756) | Промрукав | Саморез по дереву и гипсокартону с потайной головкой, острым наконечником и редким шагом резьбы, используется при скреплении деревянных элементов между собой или монтажа конструкций к деревянным основаниям или к гипсокартону. Черный саморез СГД производится из углеродистой стали, после чего проходит процесс фосфатирования для лучшей устойчивости к коррозии. При необходимости легко комбинируется с дюбелем. | 14.69 | 13.22
00-00107131 | Саморез (PR08.8755) | Промрукав | Саморез по дереву и гипсокартону с потайной головкой, острым наконечником и редким шагом резьбы, используется при скреплении деревянных элементов между собой или монтажа конструкций к деревянным основаниям или к гипсокартону. Черный саморез СГД производится из углеродистой стали, после чего проходит процесс фосфатирования для лучшей устойчивости к коррозии. При необходимости легко комбинируется с дюбелем. | 13.29 | 11.96
00-00107132 | Саморез (PR08.8754) | Промрукав | Саморез по дереву и гипсокартону с потайной головкой, острым наконечником и редким шагом резьбы, используется при скреплении деревянных элементов между собой или монтажа конструкций к деревянным основаниям или к гипсокартону. Черный саморез СГД производится из углеродистой стали, после чего проходит процесс фосфатирования для лучшей устойчивости к коррозии. При необходимости легко комбинируется с дюбелем. | 12.24 | 11.02
00-00107133 | Саморез (PR08.8148) | Промрукав | Саморез по дереву и гипсокартону с потайной головкой, острым наконечником и редким шагом резьбы, используется при скреплении деревянных элементов между собой или монтажа конструкций к деревянным основаниям или к гипсокартону. Черный саморез СГД производится из углеродистой стали, после чего проходит процесс фосфатирования для лучшей устойчивости к коррозии. При необходимости легко комбинируется с дюбелем. | Уточняйте у менеджера | Уточняйте у менеджера
00-00106606 | Саморез (PR08.9077) | Промрукав | Саморез по дереву и гипсокартону с потайной головкой используется при скреплении деревянных элементов между собой или монтажа конструкций к деревянным основаниям или к гипсокартону. Саморезы данного вида имеют оцинкованную поверхность, защищающую от коррозии. Возникновение ржавчины при эксплуатации во влажных помещениях исключено. За счёт потайной головки, саморез целиком вкручивается в деревянную поверхность или лист гипсокартона, сливаясь в поверхностью материала, при необходимости легко комбинируется с дюбелем. | 15.78 | 14.2
00-00106607 | Саморез (PR08.9078) | Промрукав | Саморез по дереву и гипсокартону с потайной головкой используется при скреплении деревянных элементов между собой или монтажа конструкций к деревянным основаниям или к гипсокартону. Саморезы данного вида имеют оцинкованную поверхность, защищающую от коррозии. Возникновение ржавчины при эксплуатации во влажных помещениях исключено. За счёт потайной головки, саморез целиком вкручивается в деревянную поверхность или лист гипсокартона, сливаясь в поверхностью материала, при необходимости легко комбинируется с дюбелем. | 14.27 | 12.84
00-00106608 | Саморез (PR08.9079) | Промрукав | Саморез по дереву и гипсокартону с потайной головкой используется при скреплении деревянных элементов между собой или монтажа конструкций к деревянным основаниям или к гипсокартону. Саморезы данного вида имеют оцинкованную поверхность, защищающую от коррозии. Возникновение ржавчины при эксплуатации во влажных помещениях исключено. За счёт потайной головки, саморез целиком вкручивается в деревянную поверхность или лист гипсокартона, сливаясь в поверхностью материала, при необходимости легко комбинируется с дюбелем. | 13.15 | 11.84
00-00106597 | Саморез (PR08.9031) | Промрукав | Саморез по дереву и гипсокартону с потайной головкой используется при скреплении деревянных элементов между собой или монтажа конструкций к деревянным основаниям или к гипсокартону. Саморезы данного вида имеют оцинкованную поверхность, защищающую от коррозии. Возникновение ржавчины при эксплуатации во влажных помещениях исключено. За счёт потайной головки, саморез целиком вкручивается в деревянную поверхность или лист гипсокартона, сливаясь в поверхностью материала, при необходимости легко комбинируется с дюбелем. | Уточняйте у менеджера | Уточняйте у менеджера
00-00107134 | Саморез (PR08.8759) | Промрукав | Саморез по дереву и гипсокартону с потайной головкой, острым наконечником и редким шагом резьбы, используется при скреплении деревянных элементов между собой или монтажа конструкций к деревянным основаниям или к гипсокартону. Черный саморез СГД производится из углеродистой стали, после чего проходит процесс фосфатирования для лучшей устойчивости к коррозии. При необходимости легко комбинируется с дюбелем. | 12.23 | 11.01
00-00107135 | Саморез (PR08.8758) | Промрукав | Саморез по дереву и гипсокартону с потайной головкой, острым наконечником и редким шагом резьбы, используется при скреплении деревянных элементов между собой или монтажа конструкций к деревянным основаниям или к гипсокартону. Черный саморез СГД производится из углеродистой стали, после чего проходит процесс фосфатирования для лучшей устойчивости к коррозии. При необходимости легко комбинируется с дюбелем. | 11.06 | 9.95
00-00107136 | Саморез (PR08.8757) | Промрукав | Саморез по дереву и гипсокартону с потайной головкой, острым наконечником и редким шагом резьбы, используется при скреплении деревянных элементов между собой или монтажа конструкций к деревянным основаниям или к гипсокартону. Черный саморез СГД производится из углеродистой стали, после чего проходит процесс фосфатирования для лучшей устойчивости к коррозии. При необходимости легко комбинируется с дюбелем. | 10.19 | 9.17
00-00107137 | Саморез СГД (PR08.7925) | Промрукав | Саморез по дереву и гипсокартону с потайной головкой, острым наконечником и редким шагом резьбы, используется при скреплении деревянных элементов между собой или монтажа конструкций к деревянным основаниям или к гипсокартону. Черный саморез СГД производится из углеродистой стали, после чего проходит процесс фосфатирования для лучшей устойчивости к коррозии. При необходимости легко комбинируется с дюбелем. | Уточняйте у менеджера | Уточняйте у менеджера
00-00107138 | Саморез (PR08.9080) | Промрукав | Саморез по дереву и гипсокартону с потайной головкой используется при скреплении деревянных элементов между собой или монтажа конструкций к деревянным основаниям или к гипсокартону. Саморезы данного вида имеют оцинкованную поверхность, защищающую от коррозии. Возникновение ржавчины при эксплуатации во влажных помещениях исключено. За счёт потайной головки, саморез целиком вкручивается в деревянную поверхность или лист гипсокартона, сливаясь в поверхностью материала, при необходимости легко комбинируется с дюбелем. | 15.06 | 13.55
00-00107139 | Саморез (PR08.9081) | Промрукав | Саморез по дереву и гипсокартону с потайной головкой используется при скреплении деревянных элементов между собой или монтажа конструкций к деревянным основаниям или к гипсокартону. Саморезы данного вида имеют оцинкованную поверхность, защищающую от коррозии. Возникновение ржавчины при эксплуатации во влажных помещениях исключено. За счёт потайной головки, саморез целиком вкручивается в деревянную поверхность или лист гипсокартона, сливаясь в поверхностью материала, при необходимости легко комбинируется с дюбелем. | 13.63 | 12.27
00-00107140 | Саморез (PR08.9082) | Промрукав | Саморез по дереву и гипсокартону с потайной головкой используется при скреплении деревянных элементов между собой или монтажа конструкций к деревянным основаниям или к гипсокартону. Саморезы данного вида имеют оцинкованную поверхность, защищающую от коррозии. Возникновение ржавчины при эксплуатации во влажных помещениях исключено. За счёт потайной головки, саморез целиком вкручивается в деревянную поверхность или лист гипсокартона, сливаясь в поверхностью материала, при необходимости легко комбинируется с дюбелем. | 12.55 | 11.3
00-00106598 | Саморез (PR08.9032) | Промрукав | Саморез по дереву и гипсокартону с потайной головкой используется при скреплении деревянных элементов между собой или монтажа конструкций к деревянным основаниям или к гипсокартону. Саморезы данного вида имеют оцинкованную поверхность, защищающую от коррозии. Возникновение ржавчины при эксплуатации во влажных помещениях исключено. За счёт потайной головки, саморез целиком вкручивается в деревянную поверхность или лист гипсокартона, сливаясь в поверхностью материала, при необходимости легко комбинируется с дюбелем. | Уточняйте у менеджера | Уточняйте у менеджера
00-00106658 | Саморез (PR08.8219) | Промрукав | Саморез по дереву и гипсокартону с потайной головкой, острым наконечником и редким шагом резьбы, используется при скреплении деревянных элементов между собой или монтажа конструкций к деревянным основаниям или к гипсокартону. Черный саморез СГД производится из углеродистой стали, после чего проходит процесс фосфатирования для лучшей устойчивости к коррозии. При необходимости легко комбинируется с дюбелем. | 6.85 | 6.17
00-00106659 | Саморез (PR08.8218) | Промрукав | Саморез по дереву и гипсокартону с потайной головкой, острым наконечником и редким шагом резьбы, используется при скреплении деревянных элементов между собой или монтажа конструкций к деревянным основаниям или к гипсокартону. Черный саморез СГД производится из углеродистой стали, после чего проходит процесс фосфатирования для лучшей устойчивости к коррозии. При необходимости легко комбинируется с дюбелем. | 6.19 | 5.57
00-00106660 | Саморез (PR08.8217) | Промрукав | Саморез по дереву и гипсокартону с потайной головкой, острым наконечником и редким шагом резьбы, используется при скреплении деревянных элементов между собой или монтажа конструкций к деревянным основаниям или к гипсокартону. Черный саморез СГД производится из углеродистой стали, после чего проходит процесс фосфатирования для лучшей устойчивости к коррозии. При необходимости легко комбинируется с дюбелем. | 5.71 | 5.14
00-00107141 | Саморез СГД (PR08.7924) | Промрукав | Саморез по дереву и гипсокартону с потайной головкой, острым наконечником и редким шагом резьбы, используется при скреплении деревянных элементов между собой или монтажа конструкций к деревянным основаниям или к гипсокартону. Черный саморез СГД производится из углеродистой стали, после чего проходит процесс фосфатирования для лучшей устойчивости к коррозии. При необходимости легко комбинируется с дюбелем. | Уточняйте у менеджера | Уточняйте у менеджера
00-00106511 | Саморез СГМ (PR08.8092) | Промрукав | Саморез СГМ с потайной головкой, острым наконечником, частой резьбой и крестообразным шлицом (Philips №2) предназначен для крепления листов гипсокартона к профилям из листового металла. Фосфатированное покрытие предохраняет саморез от коррозии. Возможно применение с дюбелем. | 3.36 | 3.02
00-00107142 | Саморез СГМ (PR08.8093) | Промрукав | Саморез СГМ с потайной головкой, острым наконечником, частой резьбой и крестообразным шлицом (Philips №2) предназначен для крепления листов гипсокартона к профилям из листового металла. Фосфатированное покрытие предохраняет саморез от коррозии. Возможно применение с дюбелем. | 0.84 | 0.76
00-00107143 | Саморез СГМ (PR08.8094) | Промрукав | Саморез СГМ с потайной головкой, острым наконечником, частой резьбой и крестообразным шлицом (Philips №2) предназначен для крепления листов гипсокартона к профилям из листового металла. Фосфатированное покрытие предохраняет саморез от коррозии. Возможно применение с дюбелем. | 0.59 | 0.53
00-00107144 | Саморез СГМ (PR08.8075) | Промрукав | Саморез СГМ с потайной головкой, острым наконечником, частой резьбой и крестообразным шлицом (Philips №2) предназначен для крепления листов гипсокартона к профилям из листового металла. Фосфатированное покрытие предохраняет саморез от коррозии. Возможно применение с дюбелем. | Уточняйте у менеджера | Уточняйте у менеджера
00-00107145 | Саморез СГМ (PR08.8095) | Промрукав | Саморез СГМ с потайной головкой, острым наконечником, частой резьбой и крестообразным шлицом (Philips №2) предназначен для крепления листов гипсокартона к профилям из листового металла. Фосфатированное покрытие предохраняет саморез от коррозии. Возможно применение с дюбелем. | 3.45 | 3.11
00-00107146 | Саморез СГМ (PR08.8096) | Промрукав | Саморез СГМ с потайной головкой, острым наконечником, частой резьбой и крестообразным шлицом (Philips №2) предназначен для крепления листов гипсокартона к профилям из листового металла. Фосфатированное покрытие предохраняет саморез от коррозии. Возможно применение с дюбелем. | 0.9 | 0.81
00-00107147 | Саморез СГМ (PR08.8097) | Промрукав | Саморез СГМ с потайной головкой, острым наконечником, частой резьбой и крестообразным шлицом (Philips №2) предназначен для крепления листов гипсокартона к профилям из листового металла. Фосфатированное покрытие предохраняет саморез от коррозии. Возможно применение с дюбелем. | 0.68 | 0.61
00-00107148 | Саморез СГМ (PR08.8074) | Промрукав | Саморез СГМ с потайной головкой, острым наконечником, частой резьбой и крестообразным шлицом (Philips №2) предназначен для крепления листов гипсокартона к профилям из листового металла. Фосфатированное покрытие предохраняет саморез от коррозии. Возможно применение с дюбелем. | Уточняйте у менеджера | Уточняйте у менеджера
00-00107149 | Саморез СГМ (PR08.8049) | Промрукав | Саморез СГМ изготавливается из легированной стали, покрытие выполняется из цинка с белым пассированием. Используются для соединения элементов тонколиственной стали, листового металла. Саморез монтируется при помощи шуруповерта или отвертки. При вкручивании самореза в металлическую поверхность, предварительно наносится отметка керном. | 1.42 | 1.28
00-00107150 | Саморез СГМ (PR08.8048) | Промрукав | Саморез СГМ изготавливается из легированной стали, покрытие выполняется из цинка с белым пассированием. Используются для соединения элементов тонколиственной стали, листового металла. Саморез монтируется при помощи шуруповерта или отвертки. При вкручивании самореза в металлическую поверхность, предварительно наносится отметка керном. | 1.49 | 1.34
00-00107151 | Саморез СГМ (PR08.8047) | Промрукав | Саморез СГМ изготавливается из легированной стали, покрытие выполняется из цинка с белым пассированием. Используются для соединения элементов тонколиственной стали, листового металла. Саморез монтируется при помощи шуруповерта или отвертки. При вкручивании самореза в металлическую поверхность, предварительно наносится отметка керном. | 3.77 | 3.39
00-00107152 | Саморез СГМ (PR08.8046) | Промрукав | Саморез СГМ изготавливается из легированной стали, покрытие выполняется из цинка с белым пассированием. Используются для соединения элементов тонколиственной стали, листового металла. Саморез монтируется при помощи шуруповерта или отвертки. При вкручивании самореза в металлическую поверхность, предварительно наносится отметка керном. | Уточняйте у менеджера | Уточняйте у менеджера
00-00065327 | Саморез СГМ 3,5х25 ос,час.шаг,РН2(200)(PR08.4367) | Промрукав | Саморез СГМ 3,5х25 острый, частый шаг, РН 2 (200шт/уп) (PR08.4367) | 1.46 | 1.31
00-00107153 | Саморез СГМ (PR08.8055) | Промрукав | Саморез СГМ изготавливается из легированной стали, покрытие выполняется из цинка с белым пассированием. Используются для соединения элементов тонколиственной стали, листового металла. Саморез монтируется при помощи шуруповерта или отвертки. При вкручивании самореза в металлическую поверхность, предварительно наносится отметка керном. | 1.72 | 1.55
00-00107154 | Саморез СГМ (PR08.8054) | Промрукав | Саморез СГМ изготавливается из легированной стали, покрытие выполняется из цинка с белым пассированием. Используются для соединения элементов тонколиственной стали, листового металла. Саморез монтируется при помощи шуруповерта или отвертки. При вкручивании самореза в металлическую поверхность, предварительно наносится отметка керном. | 1.82 | 1.64
00-00107155 | Саморез СГМ (PR08.8053) | Промрукав | Саморез СГМ изготавливается из легированной стали, покрытие выполняется из цинка с белым пассированием. Используются для соединения элементов тонколиственной стали, листового металла. Саморез монтируется при помощи шуруповерта или отвертки. При вкручивании самореза в металлическую поверхность, предварительно наносится отметка керном. | 3.87 | 3.48
00-00107156 | Саморез СГМ (PR08.8044) | Промрукав | Саморез СГМ изготавливается из легированной стали, покрытие выполняется из цинка с белым пассированием. Используются для соединения элементов тонколиственной стали, листового металла. Саморез монтируется при помощи шуруповерта или отвертки. При вкручивании самореза в металлическую поверхность, предварительно наносится отметка керном. | Уточняйте у менеджера | Уточняйте у менеджера
00-00065325 | Саморез СГМ 3,5х32 ос,час.шаг,РН2(200)(PR08.4368) | Промрукав | Саморез СГМ 3,5х32 острый, частый шаг, РН 2 (200шт/уп) (PR08.4368) | 1.9 | 1.71
00-00106510 | Саморез СГМ (PR08.8052) | Промрукав | Саморез СГМ изготавливается из легированной стали, покрытие выполняется из цинка с белым пассированием. Используются для соединения элементов тонколиственной стали, листового металла. Саморез монтируется при помощи шуруповерта или отвертки. При вкручивании самореза в металлическую поверхность, предварительно наносится отметка керном. | 2.42 | 2.18
00-00107157 | Саморез СГМ (PR08.8051) | Промрукав | Саморез СГМ изготавливается из легированной стали, покрытие выполняется из цинка с белым пассированием. Используются для соединения элементов тонколиственной стали, листового металла. Саморез монтируется при помощи шуруповерта или отвертки. При вкручивании самореза в металлическую поверхность, предварительно наносится отметка керном. | 2.15 | 1.94
00-00107158 | Саморез СГМ (PR08.8050) | Промрукав | Саморез СГМ изготавливается из легированной стали, покрытие выполняется из цинка с белым пассированием. Используются для соединения элементов тонколиственной стали, листового металла. Саморез монтируется при помощи шуруповерта или отвертки. При вкручивании самореза в металлическую поверхность, предварительно наносится отметка керном. | 4.33 | 3.9
00-00107159 | Саморез СГМ (PR08.8045) | Промрукав | Саморез СГМ изготавливается из легированной стали, покрытие выполняется из цинка с белым пассированием. Используются для соединения элементов тонколиственной стали, листового металла. Саморез монтируется при помощи шуруповерта или отвертки. При вкручивании самореза в металлическую поверхность, предварительно наносится отметка керном. | Уточняйте у менеджера | Уточняйте у менеджера
00-00107160 | Саморез СГМ (PR08.8098) | Промрукав | Саморез СГМ с потайной головкой, острым наконечником, частой резьбой и крестообразным шлицом (Philips №2) предназначен для крепления листов гипсокартона к профилям из листового металла. Фосфатированное покрытие предохраняет саморез от коррозии. Возможно применение с дюбелем. | 3.77 | 3.39
00-00107161 | Саморез СГМ (PR08.8099) | Промрукав | Саморез СГМ с потайной головкой, острым наконечником, частой резьбой и крестообразным шлицом (Philips №2) предназначен для крепления листов гипсокартона к профилям из листового металла. Фосфатированное покрытие предохраняет саморез от коррозии. Возможно применение с дюбелем. | 1.42 | 1.28
00-00107162 | Саморез СГМ (PR08.8100) | Промрукав | Саморез СГМ с потайной головкой, острым наконечником, частой резьбой и крестообразным шлицом (Philips №2) предназначен для крепления листов гипсокартона к профилям из листового металла. Фосфатированное покрытие предохраняет саморез от коррозии. Возможно применение с дюбелем. | 1.06 | 0.95
00-00107163 | Саморез СГМ (PR08.8139) | Промрукав | Саморез СГМ с потайной головкой, острым наконечником, частой резьбой и крестообразным шлицом (Philips №2) предназначен для крепления листов гипсокартона к профилям из листового металла. Фосфатированное покрытие предохраняет саморез от коррозии. Возможно применение с дюбелем. | Уточняйте у менеджера | Уточняйте у менеджера
00-00107164 | Саморез СГМ (PR08.8058) | Промрукав | Саморез СГМ изготавливается из легированной стали, покрытие выполняется из цинка с белым пассированием. Используются для соединения элементов тонколиственной стали, листового металла. Саморез монтируется при помощи шуруповерта или отвертки. При вкручивании самореза в металлическую поверхность, предварительно наносится отметка керном. | 2.28 | 2.05
00-00107165 | Саморез СГМ (PR08.8057) | Промрукав | Саморез СГМ изготавливается из легированной стали, покрытие выполняется из цинка с белым пассированием. Используются для соединения элементов тонколиственной стали, листового металла. Саморез монтируется при помощи шуруповерта или отвертки. При вкручивании самореза в металлическую поверхность, предварительно наносится отметка керном. | 2.37 | 2.13
00-00107166 | Саморез СГМ (PR08.8056) | Промрукав | Саморез СГМ изготавливается из легированной стали, покрытие выполняется из цинка с белым пассированием. Используются для соединения элементов тонколиственной стали, листового металла. Саморез монтируется при помощи шуруповерта или отвертки. При вкручивании самореза в металлическую поверхность, предварительно наносится отметка керном. | 4.49 | 4.04
00-00107167 | Саморез СГМ (PR08.8103) | Промрукав | Саморез СГМ изготавливается из легированной стали, покрытие выполняется из цинка с белым пассированием. Используются для соединения элементов тонколиственной стали, листового металла. Саморез монтируется при помощи шуруповерта или отвертки. При вкручивании самореза в металлическую поверхность, предварительно наносится отметка керном. | Уточняйте у менеджера | Уточняйте у менеджера
00-00107168 | Саморез СГМ (PR08.8104) | Промрукав | Саморез СГМ с потайной головкой, острым наконечником, частой резьбой и крестообразным шлицом (Philips №2) предназначен для крепления листов гипсокартона к профилям из листового металла. Фосфатированное покрытие предохраняет саморез от коррозии. Возможно применение с дюбелем. | 3.93 | 3.54
00-00107169 | Саморез СГМ (PR08.8105) | Промрукав | Саморез СГМ с потайной головкой, острым наконечником, частой резьбой и крестообразным шлицом (Philips №2) предназначен для крепления листов гипсокартона к профилям из листового металла. Фосфатированное покрытие предохраняет саморез от коррозии. Возможно применение с дюбелем. | 1.39 | 1.25
00-00107170 | Саморез СГМ (PR08.8106) | Промрукав | Саморез СГМ с потайной головкой, острым наконечником, частой резьбой и крестообразным шлицом (Philips №2) предназначен для крепления листов гипсокартона к профилям из листового металла. Фосфатированное покрытие предохраняет саморез от коррозии. Возможно применение с дюбелем. | 1.21 | 1.09
00-00107171 | Саморез СГМ (PR08.8137) | Промрукав | Саморез СГМ с потайной головкой, острым наконечником, частой резьбой и крестообразным шлицом (Philips №2) предназначен для крепления листов гипсокартона к профилям из листового металла. Фосфатированное покрытие предохраняет саморез от коррозии. Возможно применение с дюбелем. | Уточняйте у менеджера | Уточняйте у менеджера
00-00107172 | Саморез СГМ (PR08.8061) | Промрукав | Саморез СГМ изготавливается из легированной стали, покрытие выполняется из цинка с белым пассированием. Используются для соединения элементов тонколиственной стали, листового металла. Саморез монтируется при помощи шуруповерта или отвертки. При вкручивании самореза в металлическую поверхность, предварительно наносится отметка керном. | 2.56 | 2.3
00-00107173 | Саморез СГМ (PR08.8060) | Промрукав | Саморез СГМ изготавливается из легированной стали, покрытие выполняется из цинка с белым пассированием. Используются для соединения элементов тонколиственной стали, листового металла. Саморез монтируется при помощи шуруповерта или отвертки. При вкручивании самореза в металлическую поверхность, предварительно наносится отметка керном. | 2.65 | 2.39
00-00107174 | Саморез СГМ (PR08.8059) | Промрукав | Саморез СГМ изготавливается из легированной стали, покрытие выполняется из цинка с белым пассированием. Используются для соединения элементов тонколиственной стали, листового металла. Саморез монтируется при помощи шуруповерта или отвертки. При вкручивании самореза в металлическую поверхность, предварительно наносится отметка керном. | 4.58 | 4.12
00-00107175 | Саморез СГМ (PR08.8102) | Промрукав | Саморез СГМ изготавливается из легированной стали, покрытие выполняется из цинка с белым пассированием. Используются для соединения элементов тонколиственной стали, листового металла. Саморез монтируется при помощи шуруповерта или отвертки. При вкручивании самореза в металлическую поверхность, предварительно наносится отметка керном. | Уточняйте у менеджера | Уточняйте у менеджера
00-00107176 | Саморез СГМ (PR08.8107) | Промрукав | Саморез СГМ с потайной головкой, острым наконечником, частой резьбой и крестообразным шлицом (Philips №2) предназначен для крепления листов гипсокартона к профилям из листового металла. Фосфатированное покрытие предохраняет саморез от коррозии. Возможно применение с дюбелем. | 4.04 | 3.64
00-00107177 | Саморез СГМ (PR08.8108) | Промрукав | Саморез СГМ с потайной головкой, острым наконечником, частой резьбой и крестообразным шлицом (Philips №2) предназначен для крепления листов гипсокартона к профилям из листового металла. Фосфатированное покрытие предохраняет саморез от коррозии. Возможно применение с дюбелем. | 1.52 | 1.37
00-00107178 | Саморез СГМ (PR08.8109) | Промрукав | Саморез СГМ с потайной головкой, острым наконечником, частой резьбой и крестообразным шлицом (Philips №2) предназначен для крепления листов гипсокартона к профилям из листового металла. Фосфатированное покрытие предохраняет саморез от коррозии. Возможно применение с дюбелем. | 1.33 | 1.2
00-00107179 | Саморез СГМ (PR08.8135) | Промрукав | Саморез СГМ с потайной головкой, острым наконечником, частой резьбой и крестообразным шлицом (Philips №2) предназначен для крепления листов гипсокартона к профилям из листового металла. Фосфатированное покрытие предохраняет саморез от коррозии. Возможно применение с дюбелем. | Уточняйте у менеджера | Уточняйте у менеджера
00-00107180 | Саморез СГМ (PR08.8064) | Промрукав | Саморез СГМ изготавливается из легированной стали, покрытие выполняется из цинка с белым пассированием. Используются для соединения элементов тонколиственной стали, листового металла. Саморез монтируется при помощи шуруповерта или отвертки. При вкручивании самореза в металлическую поверхность, предварительно наносится отметка керном. | 2.85 | 2.57
00-00107181 | Саморез СГМ (PR08.8063) | Промрукав | Саморез СГМ изготавливается из легированной стали, покрытие выполняется из цинка с белым пассированием. Используются для соединения элементов тонколиственной стали, листового металла. Саморез монтируется при помощи шуруповерта или отвертки. При вкручивании самореза в металлическую поверхность, предварительно наносится отметка керном. | 3.02 | 2.72
00-00107182 | Саморез СГМ (PR08.8062) | Промрукав | Саморез СГМ изготавливается из легированной стали, покрытие выполняется из цинка с белым пассированием. Используются для соединения элементов тонколиственной стали, листового металла. Саморез монтируется при помощи шуруповерта или отвертки. При вкручивании самореза в металлическую поверхность, предварительно наносится отметка керном. | 4.58 | 4.12
00-00107183 | Саморез СГМ (PR08.8101) | Промрукав | Саморез СГМ изготавливается из легированной стали, покрытие выполняется из цинка с белым пассированием. Используются для соединения элементов тонколиственной стали, листового металла. Саморез монтируется при помощи шуруповерта или отвертки. При вкручивании самореза в металлическую поверхность, предварительно наносится отметка керном. | Уточняйте у менеджера | Уточняйте у менеджера
00-00107184 | Саморез СГМ (PR08.8110) | Промрукав | Саморез СГМ с потайной головкой, острым наконечником, частой резьбой и крестообразным шлицом (Philips №2) предназначен для крепления листов гипсокартона к профилям из листового металла. Фосфатированное покрытие предохраняет саморез от коррозии. Возможно применение с дюбелем. | 4.26 | 3.83
00-00107185 | Саморез СГМ (PR08.8111) | Промрукав | Саморез СГМ с потайной головкой, острым наконечником, частой резьбой и крестообразным шлицом (Philips №2) предназначен для крепления листов гипсокартона к профилям из листового металла. Фосфатированное покрытие предохраняет саморез от коррозии. Возможно применение с дюбелем. | 1.71 | 1.54
00-00107186 | Саморез СГМ (PR08.8112) | Промрукав | Саморез СГМ с потайной головкой, острым наконечником, частой резьбой и крестообразным шлицом (Philips №2) предназначен для крепления листов гипсокартона к профилям из листового металла. Фосфатированное покрытие предохраняет саморез от коррозии. Возможно применение с дюбелем. | 1.55 | 1.4
00-00107187 | Саморез (PR08.8144) | Промрукав | Саморез СГМ с потайной головкой, острым наконечником, частой резьбой и крестообразным шлицом (Philips №2) предназначен для крепления листов гипсокартона к профилям из листового металла. Фосфатированное покрытие предохраняет саморез от коррозии. Возможно применение с дюбелем. | Уточняйте у менеджера | Уточняйте у менеджера
00-00107188 | Саморез СГМ (PR08.8067) | Промрукав | Саморез СГМ изготавливается из легированной стали, покрытие выполняется из цинка с белым пассированием. Используются для соединения элементов тонколиственной стали, листового металла. Саморез монтируется при помощи шуруповерта или отвертки. При вкручивании самореза в металлическую поверхность, предварительно наносится отметка керном. | 3.09 | 2.78
00-00107189 | Саморез СГМ (PR08.8066) | Промрукав | Саморез СГМ изготавливается из легированной стали, покрытие выполняется из цинка с белым пассированием. Используются для соединения элементов тонколиственной стали, листового металла. Саморез монтируется при помощи шуруповерта или отвертки. При вкручивании самореза в металлическую поверхность, предварительно наносится отметка керном. | 3.29 | 2.96
00-00107190 | Саморез СГМ (PR08.8065) | Промрукав | Саморез СГМ изготавливается из легированной стали, покрытие выполняется из цинка с белым пассированием. Используются для соединения элементов тонколиственной стали, листового металла. Саморез монтируется при помощи шуруповерта или отвертки. При вкручивании самореза в металлическую поверхность, предварительно наносится отметка керном. | 4.61 | 4.15
00-00107191 | Саморез СГМ (PR08.8118) | Промрукав | Саморез СГМ изготавливается из легированной стали, покрытие выполняется из цинка с белым пассированием. Используются для соединения элементов тонколиственной стали, листового металла. Саморез монтируется при помощи шуруповерта или отвертки. При вкручивании самореза в металлическую поверхность, предварительно наносится отметка керном. | Уточняйте у менеджера | Уточняйте у менеджера
00-00107192 | Саморез СГМ (PR08.8113) | Промрукав | Саморез СГМ с потайной головкой, острым наконечником, частой резьбой и крестообразным шлицом (Philips №2) предназначен для крепления листов гипсокартона к профилям из листового металла. Фосфатированное покрытие предохраняет саморез от коррозии. Возможно применение с дюбелем. | 4.33 | 3.9
00-00107193 | Саморез СГМ (PR08.8114) | Промрукав | Саморез СГМ с потайной головкой, острым наконечником, частой резьбой и крестообразным шлицом (Philips №2) предназначен для крепления листов гипсокартона к профилям из листового металла. Фосфатированное покрытие предохраняет саморез от коррозии. Возможно применение с дюбелем. | 1.77 | 1.59
00-00107194 | Саморез СГМ (PR08.8115) | Промрукав | Саморез СГМ с потайной головкой, острым наконечником, частой резьбой и крестообразным шлицом (Philips №2) предназначен для крепления листов гипсокартона к профилям из листового металла. Фосфатированное покрытие предохраняет саморез от коррозии. Возможно применение с дюбелем. | 1.6 | 1.44
00-00107195 | Саморез СГМ (PR08.8142) | Промрукав | Саморез СГМ с потайной головкой, острым наконечником, частой резьбой и крестообразным шлицом (Philips №2) предназначен для крепления листов гипсокартона к профилям из листового металла. Фосфатированное покрытие предохраняет саморез от коррозии. Возможно применение с дюбелем. | Уточняйте у менеджера | Уточняйте у менеджера
00-00107196 | Саморез СГМ (PR08.8070) | Промрукав | Саморез СГМ изготавливается из легированной стали, покрытие выполняется из цинка с белым пассированием. Используются для соединения элементов тонколиственной стали, листового металла. Саморез монтируется при помощи шуруповерта или отвертки. При вкручивании самореза в металлическую поверхность, предварительно наносится отметка керном. | 3.38 | 3.04
00-00107197 | Саморез СГМ (PR08.8069) | Промрукав | Саморез СГМ изготавливается из легированной стали, покрытие выполняется из цинка с белым пассированием. Используются для соединения элементов тонколиственной стали, листового металла. Саморез монтируется при помощи шуруповерта или отвертки. При вкручивании самореза в металлическую поверхность, предварительно наносится отметка керном. | 3.58 | 3.22
00-00107198 | Саморез СГМ (PR08.8068) | Промрукав | Саморез СГМ изготавливается из легированной стали, покрытие выполняется из цинка с белым пассированием. Используются для соединения элементов тонколиственной стали, листового металла. Саморез монтируется при помощи шуруповерта или отвертки. При вкручивании самореза в металлическую поверхность, предварительно наносится отметка керном. | 4.93 | 4.44
00-00107199 | Саморез СГМ (PR08.8117) | Промрукав | Саморез СГМ изготавливается из легированной стали, покрытие выполняется из цинка с белым пассированием. Используются для соединения элементов тонколиственной стали, листового металла. Саморез монтируется при помощи шуруповерта или отвертки. При вкручивании самореза в металлическую поверхность, предварительно наносится отметка керном. | Уточняйте у менеджера | Уточняйте у менеджера
00-00113984 | Саморез (PR08.24592) | Промрукав | Группа метизов «Саморезы» включает в себя широкий ассортимент изделий для надежного скрепления металлических, деревянных и гипсовых элементов. | 5.64 | 5.08
00-00113985 | Саморез (PR08.24594) | Промрукав | Группа метизов «Саморезы» включает в себя широкий ассортимент изделий для надежного скрепления металлических, деревянных и гипсовых элементов. | 5.02 | 4.52
00-00113986 | Саморез (PR08.24593) | Промрукав | Группа метизов «Саморезы» включает в себя широкий ассортимент изделий для надежного скрепления металлических, деревянных и гипсовых элементов. | 6.4 | 5.76
00-00107200 | Саморез СГМ (PR08.8119) | Промрукав | Саморез СГМ с потайной головкой, острым наконечником, частой резьбой и крестообразным шлицом (Philips №2) предназначен для крепления листов гипсокартона к профилям из листового металла. Фосфатированное покрытие предохраняет саморез от коррозии. Возможно применение с дюбелем. | 4.9 | 4.41
00-00107201 | Саморез СГМ (PR08.8120) | Промрукав | Саморез СГМ с потайной головкой, острым наконечником, частой резьбой и крестообразным шлицом (Philips №2) предназначен для крепления листов гипсокартона к профилям из листового металла. Фосфатированное покрытие предохраняет саморез от коррозии. Возможно применение с дюбелем. | 3.37 | 3.03
00-00107202 | Саморез СГМ (PR08.8122) | Промрукав | Саморез СГМ с потайной головкой, острым наконечником, частой резьбой и крестообразным шлицом (Philips №2) предназначен для крепления листов гипсокартона к профилям из листового металла. Фосфатированное покрытие предохраняет саморез от коррозии. Возможно применение с дюбелем. | 3.21 | 2.89
00-00107203 | Саморез СГМ (PR08.8141) | Промрукав | Саморез СГМ с потайной головкой, острым наконечником, частой резьбой и крестообразным шлицом (Philips №2) предназначен для крепления листов гипсокартона к профилям из листового металла. Фосфатированное покрытие предохраняет саморез от коррозии. Возможно применение с дюбелем. | Уточняйте у менеджера | Уточняйте у менеджера
00-00107204 | Саморез СГМ (PR08.8072) | Промрукав | Саморез СГМ изготавливается из легированной стали, покрытие выполняется из цинка с белым пассированием. Используются для соединения элементов тонколиственной стали, листового металла. Саморез монтируется при помощи шуруповерта или отвертки. При вкручивании самореза в металлическую поверхность, предварительно наносится отметка керном. | 4.21 | 3.79
00-00107205 | Саморез СГМ (PR08.8073) | Промрукав | Саморез СГМ изготавливается из легированной стали, покрытие выполняется из цинка с белым пассированием. Используются для соединения элементов тонколиственной стали, листового металла. Саморез монтируется при помощи шуруповерта или отвертки. При вкручивании самореза в металлическую поверхность, предварительно наносится отметка керном. | 4.46 | 4.01
00-00107206 | Саморез СГМ (PR08.8071) | Промрукав | Саморез СГМ изготавливается из легированной стали, покрытие выполняется из цинка с белым пассированием. Используются для соединения элементов тонколиственной стали, листового металла. Саморез монтируется при помощи шуруповерта или отвертки. При вкручивании самореза в металлическую поверхность, предварительно наносится отметка керном. | 5.75 | 5.18
00-00107207 | Саморез СГМ (PR08.8116) | Промрукав | Саморез СГМ изготавливается из легированной стали, покрытие выполняется из цинка с белым пассированием. Используются для соединения элементов тонколиственной стали, листового металла. Саморез монтируется при помощи шуруповерта или отвертки. При вкручивании самореза в металлическую поверхность, предварительно наносится отметка керном. | Уточняйте у менеджера | Уточняйте у менеджера
00-00107208 | Саморез СГМ (PR08.8125) | Промрукав | Саморез СГМ с потайной головкой, острым наконечником, частой резьбой и крестообразным шлицом (Philips №2) предназначен для крепления листов гипсокартона к профилям из листового металла. Фосфатированное покрытие предохраняет саморез от коррозии. Возможно применение с дюбелем. | 4.96 | 4.46
00-00107209 | Саморез СГМ (PR08.8126) | Промрукав | Саморез СГМ с потайной головкой, острым наконечником, частой резьбой и крестообразным шлицом (Philips №2) предназначен для крепления листов гипсокартона к профилям из листового металла. Фосфатированное покрытие предохраняет саморез от коррозии. Возможно применение с дюбелем. | 2.63 | 2.37
00-00107210 | Саморез СГМ (PR08.8128) | Промрукав | Саморез СГМ с потайной головкой, острым наконечником, частой резьбой и крестообразным шлицом (Philips №2) предназначен для крепления листов гипсокартона к профилям из листового металла. Фосфатированное покрытие предохраняет саморез от коррозии. Возможно применение с дюбелем. | 2.48 | 2.23
00-00107211 | Саморез (PR08.8164) | Промрукав | Саморез СГМ с потайной головкой, острым наконечником, частой резьбой и крестообразным шлицом (Philips №2) предназначен для крепления листов гипсокартона к профилям из листового металла. Фосфатированное покрытие предохраняет саморез от коррозии. Возможно применение с дюбелем. | Уточняйте у менеджера | Уточняйте у менеджера
00-00107212 | Саморез СГМ (PR08.8130) | Промрукав | Саморез СГМ с потайной головкой, острым наконечником, частой резьбой и крестообразным шлицом (Philips №2) предназначен для крепления листов гипсокартона к профилям из листового металла. Фосфатированное покрытие предохраняет саморез от коррозии. Возможно применение с дюбелем. | 5.04 | 4.54
00-00107213 | Саморез СГМ (PR08.8131) | Промрукав | Саморез СГМ с потайной головкой, острым наконечником, частой резьбой и крестообразным шлицом (Philips №2) предназначен для крепления листов гипсокартона к профилям из листового металла. Фосфатированное покрытие предохраняет саморез от коррозии. Возможно применение с дюбелем. | 2.61 | 2.35
00-00107214 | Саморез СГМ (PR08.8133) | Промрукав | Саморез СГМ с потайной головкой, острым наконечником, частой резьбой и крестообразным шлицом (Philips №2) предназначен для крепления листов гипсокартона к профилям из листового металла. Фосфатированное покрытие предохраняет саморез от коррозии. Возможно применение с дюбелем. | 2.46 | 2.21
00-00107215 | Саморез (PR08.8163) | Промрукав | Саморез СГМ с потайной головкой, острым наконечником, частой резьбой и крестообразным шлицом (Philips №2) предназначен для крепления листов гипсокартона к профилям из листового металла. Фосфатированное покрытие предохраняет саморез от коррозии. Возможно применение с дюбелем. | Уточняйте у менеджера | Уточняйте у менеджера
00-00107216 | Саморез СГМ (PR08.8079) | Промрукав | Саморез СГМ изготавливается из легированной стали, покрытие выполняется из цинка с белым пассированием. Используются для соединения элементов тонколиственной стали, листового металла. Саморез монтируется при помощи шуруповерта или отвертки. При вкручивании самореза в металлическую поверхность, предварительно наносится отметка керном. | 5.22 | 4.7
00-00107217 | Саморез СГМ (PR08.8078) | Промрукав | Саморез СГМ изготавливается из легированной стали, покрытие выполняется из цинка с белым пассированием. Используются для соединения элементов тонколиственной стали, листового металла. Саморез монтируется при помощи шуруповерта или отвертки. При вкручивании самореза в металлическую поверхность, предварительно наносится отметка керном. | 5.53 | 4.98
00-00107218 | Саморез СГМ (PR08.8077) | Промрукав | Саморез СГМ изготавливается из легированной стали, покрытие выполняется из цинка с белым пассированием. Используются для соединения элементов тонколиственной стали, листового металла. Саморез монтируется при помощи шуруповерта или отвертки. При вкручивании самореза в металлическую поверхность, предварительно наносится отметка керном. | 6.48 | 5.83
00-00107219 | Саморез СГМ (PR08.8085) | Промрукав | Саморез СГМ изготавливается из легированной стали, покрытие выполняется из цинка с белым пассированием. Используются для соединения элементов тонколиственной стали, листового металла. Саморез монтируется при помощи шуруповерта или отвертки. При вкручивании самореза в металлическую поверхность, предварительно наносится отметка керном. | Уточняйте у менеджера | Уточняйте у менеджера
00-00107220 | Саморез (PR08.8145) | Промрукав | Саморез СГМ с потайной головкой, острым наконечником, частой резьбой и крестообразным шлицом (Philips №2) предназначен для крепления листов гипсокартона к профилям из листового металла. Фосфатированное покрытие предохраняет саморез от коррозии. Возможно применение с дюбелем. | 5.78 | 5.2
00-00107221 | Саморез (PR08.8147) | Промрукав | Саморез СГМ с потайной головкой, острым наконечником, частой резьбой и крестообразным шлицом (Philips №2) предназначен для крепления листов гипсокартона к профилям из листового металла. Фосфатированное покрытие предохраняет саморез от коррозии. Возможно применение с дюбелем. | 3.59 | 3.23
00-00107222 | Саморез (PR08.8149) | Промрукав | Саморез СГМ с потайной головкой, острым наконечником, частой резьбой и крестообразным шлицом (Philips №2) предназначен для крепления листов гипсокартона к профилям из листового металла. Фосфатированное покрытие предохраняет саморез от коррозии. Возможно применение с дюбелем. | 3.4 | 3.06
00-00107223 | Саморез (PR08.8162) | Промрукав | Саморез СГМ с потайной головкой, острым наконечником, частой резьбой и крестообразным шлицом (Philips №2) предназначен для крепления листов гипсокартона к профилям из листового металла. Фосфатированное покрытие предохраняет саморез от коррозии. Возможно применение с дюбелем. | Уточняйте у менеджера | Уточняйте у менеджера
00-00107224 | Саморез СГМ (PR08.8082) | Промрукав | Саморез СГМ изготавливается из легированной стали, покрытие выполняется из цинка с белым пассированием. Используются для соединения элементов тонколиственной стали, листового металла. Саморез монтируется при помощи шуруповерта или отвертки. При вкручивании самореза в металлическую поверхность, предварительно наносится отметка керном. | 6.92 | 6.23
00-00107225 | Саморез СГМ (PR08.8081) | Промрукав | Саморез СГМ изготавливается из легированной стали, покрытие выполняется из цинка с белым пассированием. Используются для соединения элементов тонколиственной стали, листового металла. Саморез монтируется при помощи шуруповерта или отвертки. При вкручивании самореза в металлическую поверхность, предварительно наносится отметка керном. | 7.33 | 6.6
00-00107226 | Саморез СГМ (PR08.8080) | Промрукав | Саморез СГМ изготавливается из легированной стали, покрытие выполняется из цинка с белым пассированием. Используются для соединения элементов тонколиственной стали, листового металла. Саморез монтируется при помощи шуруповерта или отвертки. При вкручивании самореза в металлическую поверхность, предварительно наносится отметка керном. | 7.77 | 6.99
00-00107227 | Саморез СГМ (PR08.8084) | Промрукав | Саморез СГМ изготавливается из легированной стали, покрытие выполняется из цинка с белым пассированием. Используются для соединения элементов тонколиственной стали, листового металла. Саморез монтируется при помощи шуруповерта или отвертки. При вкручивании самореза в металлическую поверхность, предварительно наносится отметка керном. | Уточняйте у менеджера | Уточняйте у менеджера
00-00107228 | Саморез (PR08.8157) | Промрукав | Саморез СГМ с потайной головкой, острым наконечником, частой резьбой и крестообразным шлицом (Philips №2) предназначен для крепления листов гипсокартона к профилям из листового металла. Фосфатированное покрытие предохраняет саморез от коррозии. Возможно применение с дюбелем. | 7.03 | 6.33
00-00107229 | Саморез (PR08.8158) | Промрукав | Саморез СГМ с потайной головкой, острым наконечником, частой резьбой и крестообразным шлицом (Philips №2) предназначен для крепления листов гипсокартона к профилям из листового металла. Фосфатированное покрытие предохраняет саморез от коррозии. Возможно применение с дюбелем. | 4.87 | 4.38
00-00107230 | Саморез (PR08.8160) | Промрукав | Саморез СГМ с потайной головкой, острым наконечником, частой резьбой и крестообразным шлицом (Philips №2) предназначен для крепления листов гипсокартона к профилям из листового металла. Фосфатированное покрытие предохраняет саморез от коррозии. Возможно применение с дюбелем. | 4.59 | 4.13
00-00107231 | Саморез (PR08.8186) | Промрукав | Саморез СГМ с потайной головкой, острым наконечником, частой резьбой и крестообразным шлицом (Philips №2) предназначен для крепления листов гипсокартона к профилям из листового металла. Фосфатированное покрытие предохраняет саморез от коррозии. Возможно применение с дюбелем. | Уточняйте у менеджера | Уточняйте у менеджера
00-00107232 | Саморез (PR08.8166) | Промрукав | Саморез СГМ с потайной головкой, острым наконечником, частой резьбой и крестообразным шлицом (Philips №2) предназначен для крепления листов гипсокартона к профилям из листового металла. Фосфатированное покрытие предохраняет саморез от коррозии. Возможно применение с дюбелем. | 7.93 | 7.14
00-00107233 | Саморез (PR08.8167) | Промрукав | Саморез СГМ с потайной головкой, острым наконечником, частой резьбой и крестообразным шлицом (Philips №2) предназначен для крепления листов гипсокартона к профилям из листового металла. Фосфатированное покрытие предохраняет саморез от коррозии. Возможно применение с дюбелем. | 6.24 | 5.62
00-00107234 | Саморез (PR08.8171) | Промрукав | Саморез СГМ с потайной головкой, острым наконечником, частой резьбой и крестообразным шлицом (Philips №2) предназначен для крепления листов гипсокартона к профилям из листового металла. Фосфатированное покрытие предохраняет саморез от коррозии. Возможно применение с дюбелем. | 5.88 | 5.29
00-00107235 | Саморез (PR08.8185) | Промрукав | Саморез СГМ с потайной головкой, острым наконечником, частой резьбой и крестообразным шлицом (Philips №2) предназначен для крепления листов гипсокартона к профилям из листового металла. Фосфатированное покрытие предохраняет саморез от коррозии. Возможно применение с дюбелем. | Уточняйте у менеджера | Уточняйте у менеджера
00-00107236 | Саморез (PR08.8179) | Промрукав | Саморез СГМ с потайной головкой, острым наконечником, частой резьбой и крестообразным шлицом (Philips №2) предназначен для крепления листов гипсокартона к профилям из листового металла. Фосфатированное покрытие предохраняет саморез от коррозии. Возможно применение с дюбелем. | 8.42 | 7.58
00-00107237 | Саморез (PR08.8180) | Промрукав | Саморез СГМ с потайной головкой, острым наконечником, частой резьбой и крестообразным шлицом (Philips №2) предназначен для крепления листов гипсокартона к профилям из листового металла. Фосфатированное покрытие предохраняет саморез от коррозии. Возможно применение с дюбелем. | 7.22 | 6.5
00-00107238 | Саморез (PR08.8182) | Промрукав | Саморез СГМ с потайной головкой, острым наконечником, частой резьбой и крестообразным шлицом (Philips №2) предназначен для крепления листов гипсокартона к профилям из листового металла. Фосфатированное покрытие предохраняет саморез от коррозии. Возможно применение с дюбелем. | 6.81 | 6.13
00-00107239 | Саморез (PR08.8184) | Промрукав | Саморез СГМ с потайной головкой, острым наконечником, частой резьбой и крестообразным шлицом (Philips №2) предназначен для крепления листов гипсокартона к профилям из листового металла. Фосфатированное покрытие предохраняет саморез от коррозии. Возможно применение с дюбелем. | Уточняйте у менеджера | Уточняйте у менеджера
00-00107240 | Саморез СГМ (PR08.8088) | Промрукав | Саморез СГМ изготавливается из легированной стали, покрытие выполняется из цинка с белым пассированием. Используются для соединения элементов тонколиственной стали, листового металла. Саморез монтируется при помощи шуруповерта или отвертки. При вкручивании самореза в металлическую поверхность, предварительно наносится отметка керном. | 12 | 10.8
00-00107241 | Саморез СГМ (PR08.8087) | Промрукав | Саморез СГМ изготавливается из легированной стали, покрытие выполняется из цинка с белым пассированием. Используются для соединения элементов тонколиственной стали, листового металла. Саморез монтируется при помощи шуруповерта или отвертки. При вкручивании самореза в металлическую поверхность, предварительно наносится отметка керном. | 12.72 | 11.45
00-00107242 | Саморез СГМ (PR08.8086) | Промрукав | Саморез СГМ изготавливается из легированной стали, покрытие выполняется из цинка с белым пассированием. Используются для соединения элементов тонколиственной стали, листового металла. Саморез монтируется при помощи шуруповерта или отвертки. При вкручивании самореза в металлическую поверхность, предварительно наносится отметка керном. | 13.45 | 12.11
00-00107243 | Саморез СГМ (PR08.8083) | Промрукав | Саморез СГМ изготавливается из легированной стали, покрытие выполняется из цинка с белым пассированием. Используются для соединения элементов тонколиственной стали, листового металла. Саморез монтируется при помощи шуруповерта или отвертки. При вкручивании самореза в металлическую поверхность, предварительно наносится отметка керном. | Уточняйте у менеджера | Уточняйте у менеджера
00-00107244 | Саморез СГМ (PR08.8091) | Промрукав | Саморез СГМ изготавливается из легированной стали, покрытие выполняется из цинка с белым пассированием. Используются для соединения элементов тонколиственной стали, листового металла. Саморез монтируется при помощи шуруповерта или отвертки. При вкручивании самореза в металлическую поверхность, предварительно наносится отметка керном. | 13.3 | 11.97
00-00107245 | Саморез СГМ (PR08.8090) | Промрукав | Саморез СГМ изготавливается из легированной стали, покрытие выполняется из цинка с белым пассированием. Используются для соединения элементов тонколиственной стали, листового металла. Саморез монтируется при помощи шуруповерта или отвертки. При вкручивании самореза в металлическую поверхность, предварительно наносится отметка керном. | 14.11 | 12.7
00-00107246 | Саморез СГМ (PR08.8089) | Промрукав | Саморез СГМ изготавливается из легированной стали, покрытие выполняется из цинка с белым пассированием. Используются для соединения элементов тонколиственной стали, листового металла. Саморез монтируется при помощи шуруповерта или отвертки. При вкручивании самореза в металлическую поверхность, предварительно наносится отметка керном. | 14.91 | 13.42
00-00107247 | Саморез СГМ (PR08.8076) | Промрукав | Саморез СГМ изготавливается из легированной стали, покрытие выполняется из цинка с белым пассированием. Используются для соединения элементов тонколиственной стали, листового металла. Саморез монтируется при помощи шуруповерта или отвертки. При вкручивании самореза в металлическую поверхность, предварительно наносится отметка керном. | Уточняйте у менеджера | Уточняйте у менеджера
00-00107248 | Саморез (PR08.8188) | Промрукав | Саморез СГМ с потайной головкой, острым наконечником, частой резьбой и крестообразным шлицом (Philips №2) предназначен для крепления листов гипсокартона к профилям из листового металла. Фосфатированное покрытие предохраняет саморез от коррозии. Возможно применение с дюбелем. | 13.24 | 11.92
00-00107249 | Саморез (PR08.8190) | Промрукав | Саморез СГМ с потайной головкой, острым наконечником, частой резьбой и крестообразным шлицом (Philips №2) предназначен для крепления листов гипсокартона к профилям из листового металла. Фосфатированное покрытие предохраняет саморез от коррозии. Возможно применение с дюбелем. | 11.87 | 10.68
00-00107250 | Саморез (PR08.8191) | Промрукав | Саморез СГМ с потайной головкой, острым наконечником, частой резьбой и крестообразным шлицом (Philips №2) предназначен для крепления листов гипсокартона к профилям из листового металла. Фосфатированное покрытие предохраняет саморез от коррозии. Возможно применение с дюбелем. | 11.2 | 10.08
00-00107251 | Саморез (PR08.8196) | Промрукав | Саморез СГМ с потайной головкой, острым наконечником, частой резьбой и крестообразным шлицом (Philips №2) предназначен для крепления листов гипсокартона к профилям из листового металла. Фосфатированное покрытие предохраняет саморез от коррозии. Возможно применение с дюбелем. | Уточняйте у менеджера | Уточняйте у менеджера
00-00106978 | Саморез универсальный (PR08.13076) | Промрукав | Универсальные саморезы с потайной головкой с шлицем Pozidriv (PZ) применяются для крепления различных элементов к деревянным и пластмассовым основаниям. При предварительном сверлении отверстий может применяться и при креплении к стальным основаниям. Универсальный желтый саморез изготовлен из углеродистой стали. Покрытие нанесено гальваническим методом цинкования с жёлтой пассивацией. | Уточняйте у менеджера | Уточняйте у менеджера
00-00106986 | Саморез универсальный (PR08.13084) | Промрукав | Универсальные саморезы с потайной головкой с шлицем Pozidriv (PZ) применяются для крепления различных элементов к деревянным и пластмассовым основаниям. При предварительном сверлении отверстий может применяться и при креплении к стальным основаниям. Универсальный желтый саморез изготовлен из углеродистой стали. Покрытие нанесено гальваническим методом цинкования с жёлтой пассивацией. | Уточняйте у менеджера | Уточняйте у менеджера
00-00106990 | Саморез универсальный (PR08.13088) | Промрукав | Универсальные саморезы с потайной головкой с шлицем Pozidriv (PZ) применяются для крепления различных элементов к деревянным и пластмассовым основаниям. При предварительном сверлении отверстий может применяться и при креплении к стальным основаниям. Универсальный желтый саморез изготовлен из углеродистой стали. Покрытие нанесено гальваническим методом цинкования с жёлтой пассивацией. | Уточняйте у менеджера | Уточняйте у менеджера
00-00107005 | Саморез универсальный (PR08.13103) | Промрукав | Универсальные саморезы с потайной головкой с шлицем Pozidriv (PZ) применяются для крепления различных элементов к деревянным и пластмассовым основаниям. При предварительном сверлении отверстий может применяться и при креплении к стальным основаниям. Универсальный желтый саморез изготовлен из углеродистой стали. Покрытие нанесено гальваническим методом цинкования с жёлтой пассивацией. | Уточняйте у менеджера | Уточняйте у менеджера
00-00107016 | Саморез универсальный (PR08.13114) | Промрукав | Универсальные саморезы с потайной головкой с шлицем Pozidriv (PZ) применяются для крепления различных элементов к деревянным и пластмассовым основаниям. При предварительном сверлении отверстий может применяться и при креплении к стальным основаниям. Универсальный желтый саморез изготовлен из углеродистой стали. Покрытие нанесено гальваническим методом цинкования с жёлтой пассивацией. | Уточняйте у менеджера | Уточняйте у менеджера
00-00107028 | Саморез универсальный (PR08.13126) | Промрукав | Универсальные саморезы с потайной головкой с шлицем Pozidriv (PZ) применяются для крепления различных элементов к деревянным и пластмассовым основаниям. При предварительном сверлении отверстий может применяться и при креплении к стальным основаниям. Универсальный желтый саморез изготовлен из углеродистой стали. Покрытие нанесено гальваническим методом цинкования с жёлтой пассивацией. | Уточняйте у менеджера | Уточняйте у менеджера
00-00106788 | Саморез (PR08.8523) | Промрукав | Саморез универсальный оцинкованный (ШУЦ) имеет потайную головку и крестообразный шлиц PZ. Применяются во время крепежа конструкций в основания из древесины, пластика, листов металла, жести. Все работы с применением этих изделий осуществляются без предварительного сверления. | 0.4 | 0.36
00-00106789 | Саморез (PR08.8522) | Промрукав | Саморез универсальный оцинкованный (ШУЦ) имеет потайную головку и крестообразный шлиц PZ. Применяются во время крепежа конструкций в основания из древесины, пластика, листов металла, жести. Все работы с применением этих изделий осуществляются без предварительного сверления. | 0.67 | 0.6
00-00106790 | Саморез (PR08.8521) | Промрукав | Саморез универсальный оцинкованный (ШУЦ) имеет потайную головку и крестообразный шлиц PZ. Применяются во время крепежа конструкций в основания из древесины, пластика, листов металла, жести. Все работы с применением этих изделий осуществляются без предварительного сверления. | 3.28 | 2.95
00-00106792 | Саморез (PR08.8526) | Промрукав | Саморез универсальный оцинкованный (ШУЦ) имеет потайную головку и крестообразный шлиц PZ. Применяются во время крепежа конструкций в основания из древесины, пластика, листов металла, жести. Все работы с применением этих изделий осуществляются без предварительного сверления. | 0.47 | 0.42
00-00106793 | Саморез (PR08.8525) | Промрукав | Саморез универсальный оцинкованный (ШУЦ) имеет потайную головку и крестообразный шлиц PZ. Применяются во время крепежа конструкций в основания из древесины, пластика, листов металла, жести. Все работы с применением этих изделий осуществляются без предварительного сверления. | 0.74 | 0.67
00-00106794 | Саморез (PR08.8524) | Промрукав | Саморез универсальный оцинкованный (ШУЦ) имеет потайную головку и крестообразный шлиц PZ. Применяются во время крепежа конструкций в основания из древесины, пластика, листов металла, жести. Все работы с применением этих изделий осуществляются без предварительного сверления. | 3.35 | 3.02
00-00106796 | Саморез (PR08.8529) | Промрукав | Саморез универсальный оцинкованный (ШУЦ) имеет потайную головку и крестообразный шлиц PZ. Применяются во время крепежа конструкций в основания из древесины, пластика, листов металла, жести. Все работы с применением этих изделий осуществляются без предварительного сверления. | 0.48 | 0.43
00-00106797 | Саморез (PR08.8528) | Промрукав | Саморез универсальный оцинкованный (ШУЦ) имеет потайную головку и крестообразный шлиц PZ. Применяются во время крепежа конструкций в основания из древесины, пластика, листов металла, жести. Все работы с применением этих изделий осуществляются без предварительного сверления. | 0.75 | 0.68
00-00106798 | Саморез (PR08.8527) | Промрукав | Саморез универсальный оцинкованный (ШУЦ) имеет потайную головку и крестообразный шлиц PZ. Применяются во время крепежа конструкций в основания из древесины, пластика, листов металла, жести. Все работы с применением этих изделий осуществляются без предварительного сверления. | 3.37 | 3.03
00-00106800 | Саморез (PR08.8532) | Промрукав | Саморез универсальный оцинкованный (ШУЦ) имеет потайную головку и крестообразный шлиц PZ. Применяются во время крепежа конструкций в основания из древесины, пластика, листов металла, жести. Все работы с применением этих изделий осуществляются без предварительного сверления. | 0.52 | 0.47
00-00106801 | Саморез (PR08.8531) | Промрукав | Саморез универсальный оцинкованный (ШУЦ) имеет потайную головку и крестообразный шлиц PZ. Применяются во время крепежа конструкций в основания из древесины, пластика, листов металла, жести. Все работы с применением этих изделий осуществляются без предварительного сверления. | 0.76 | 0.68
00-00106802 | Саморез (PR08.8530) | Промрукав | Саморез универсальный оцинкованный (ШУЦ) имеет потайную головку и крестообразный шлиц PZ. Применяются во время крепежа конструкций в основания из древесины, пластика, листов металла, жести. Все работы с применением этих изделий осуществляются без предварительного сверления. | 3.38 | 3.04
00-00106803 | Саморез (PR08.8520) | Промрукав | Саморез универсальный оцинкованный (ШУЦ) имеет потайную головку и крестообразный шлиц PZ. Применяются во время крепежа конструкций в основания из древесины, пластика, листов металла, жести. Все работы с применением этих изделий осуществляются без предварительного сверления. | Уточняйте у менеджера | Уточняйте у менеджера
00-00106804 | Саморез (PR08.8535) | Промрукав | Саморез универсальный оцинкованный (ШУЦ) имеет потайную головку и крестообразный шлиц PZ. Применяются во время крепежа конструкций в основания из древесины, пластика, листов металла, жести. Все работы с применением этих изделий осуществляются без предварительного сверления. | 0.74 | 0.67
00-00106805 | Саморез (PR08.8534) | Промрукав | Саморез универсальный оцинкованный (ШУЦ) имеет потайную головку и крестообразный шлиц PZ. Применяются во время крепежа конструкций в основания из древесины, пластика, листов металла, жести. Все работы с применением этих изделий осуществляются без предварительного сверления. | 0.99 | 0.89
00-00106806 | Саморез (PR08.8533) | Промрукав | Саморез универсальный оцинкованный (ШУЦ) имеет потайную головку и крестообразный шлиц PZ. Применяются во время крепежа конструкций в основания из древесины, пластика, листов металла, жести. Все работы с применением этих изделий осуществляются без предварительного сверления. | 3.62 | 3.26
00-00106808 | Саморез (PR08.8538) | Промрукав | Саморез универсальный оцинкованный (ШУЦ) имеет потайную головку и крестообразный шлиц PZ. Применяются во время крепежа конструкций в основания из древесины, пластика, листов металла, жести. Все работы с применением этих изделий осуществляются без предварительного сверления. | 0.75 | 0.68
00-00106809 | Саморез (PR08.8537) | Промрукав | Саморез универсальный оцинкованный (ШУЦ) имеет потайную головку и крестообразный шлиц PZ. Применяются во время крепежа конструкций в основания из древесины, пластика, листов металла, жести. Все работы с применением этих изделий осуществляются без предварительного сверления. | 1.02 | 0.92
00-00106810 | Саморез (PR08.8536) | Промрукав | Саморез универсальный оцинкованный (ШУЦ) имеет потайную головку и крестообразный шлиц PZ. Применяются во время крепежа конструкций в основания из древесины, пластика, листов металла, жести. Все работы с применением этих изделий осуществляются без предварительного сверления. | 3.64 | 3.28
00-00106611 | Саморез (PR08.8237) | Промрукав | Универсальные саморезы с потайной головкой с шлицем Pozidriv (PZ) применяются для крепления различных элементов к деревянным и пластмассовым основаниям. При предварительном сверлении отверстий может применяться и при креплении к стальным основаниям. Универсальный желтый саморез изготовлен из углеродистой стали. Покрытие нанесено гальваническим методом цинкования с жёлтой пассивацией. | 0.47 | 0.42
00-00106612 | Саморез (PR08.8236) | Промрукав | Универсальные саморезы с потайной головкой с шлицем Pozidriv (PZ) применяются для крепления различных элементов к деревянным и пластмассовым основаниям. При предварительном сверлении отверстий может применяться и при креплении к стальным основаниям. Универсальный желтый саморез изготовлен из углеродистой стали. Покрытие нанесено гальваническим методом цинкования с жёлтой пассивацией. | 0.74 | 0.67
00-00106613 | Саморез (PR08.8235) | Промрукав | Универсальные саморезы с потайной головкой с шлицем Pozidriv (PZ) применяются для крепления различных элементов к деревянным и пластмассовым основаниям. При предварительном сверлении отверстий может применяться и при креплении к стальным основаниям. Универсальный желтый саморез изготовлен из углеродистой стали. Покрытие нанесено гальваническим методом цинкования с жёлтой пассивацией. | 3.36 | 3.02
00-00106661 | Саморез (PR08.8240) | Промрукав | Универсальные саморезы с потайной головкой с шлицем Pozidriv (PZ) применяются для крепления различных элементов к деревянным и пластмассовым основаниям. При предварительном сверлении отверстий может применяться и при креплении к стальным основаниям. Универсальный желтый саморез изготовлен из углеродистой стали. Покрытие нанесено гальваническим методом цинкования с жёлтой пассивацией. | 0.61 | 0.55
00-00106614 | Саморез (PR08.8239) | Промрукав | Универсальные саморезы с потайной головкой с шлицем Pozidriv (PZ) применяются для крепления различных элементов к деревянным и пластмассовым основаниям. При предварительном сверлении отверстий может применяться и при креплении к стальным основаниям. Универсальный желтый саморез изготовлен из углеродистой стали. Покрытие нанесено гальваническим методом цинкования с жёлтой пассивацией. | 0.88 | 0.79
00-00106615 | Саморез (PR08.8238) | Промрукав | Универсальные саморезы с потайной головкой с шлицем Pozidriv (PZ) применяются для крепления различных элементов к деревянным и пластмассовым основаниям. При предварительном сверлении отверстий может применяться и при креплении к стальным основаниям. Универсальный желтый саморез изготовлен из углеродистой стали. Покрытие нанесено гальваническим методом цинкования с жёлтой пассивацией. | 3.48 | 3.13
00-00106662 | Саморез (PR08.8243) | Промрукав | Универсальные саморезы с потайной головкой с шлицем Pozidriv (PZ) применяются для крепления различных элементов к деревянным и пластмассовым основаниям. При предварительном сверлении отверстий может применяться и при креплении к стальным основаниям. Универсальный желтый саморез изготовлен из углеродистой стали. Покрытие нанесено гальваническим методом цинкования с жёлтой пассивацией. | 0.67 | 0.6
00-00106663 | Саморез (PR08.8242) | Промрукав | Универсальные саморезы с потайной головкой с шлицем Pozidriv (PZ) применяются для крепления различных элементов к деревянным и пластмассовым основаниям. При предварительном сверлении отверстий может применяться и при креплении к стальным основаниям. Универсальный желтый саморез изготовлен из углеродистой стали. Покрытие нанесено гальваническим методом цинкования с жёлтой пассивацией. | 0.93 | 0.84
00-00106664 | Саморез (PR08.8241) | Промрукав | Универсальные саморезы с потайной головкой с шлицем Pozidriv (PZ) применяются для крепления различных элементов к деревянным и пластмассовым основаниям. При предварительном сверлении отверстий может применяться и при креплении к стальным основаниям. Универсальный желтый саморез изготовлен из углеродистой стали. Покрытие нанесено гальваническим методом цинкования с жёлтой пассивацией. | 3.55 | 3.2
00-00106665 | Саморез (PR08.8246) | Промрукав | Универсальные саморезы с потайной головкой с шлицем Pozidriv (PZ) применяются для крепления различных элементов к деревянным и пластмассовым основаниям. При предварительном сверлении отверстий может применяться и при креплении к стальным основаниям. Универсальный желтый саморез изготовлен из углеродистой стали. Покрытие нанесено гальваническим методом цинкования с жёлтой пассивацией. | 0.68 | 0.61
00-00106666 | Саморез (PR08.8245) | Промрукав | Универсальные саморезы с потайной головкой с шлицем Pozidriv (PZ) применяются для крепления различных элементов к деревянным и пластмассовым основаниям. При предварительном сверлении отверстий может применяться и при креплении к стальным основаниям. Универсальный желтый саморез изготовлен из углеродистой стали. Покрытие нанесено гальваническим методом цинкования с жёлтой пассивацией. | 0.95 | 0.86
00-00106667 | Саморез (PR08.8244) | Промрукав | Универсальные саморезы с потайной головкой с шлицем Pozidriv (PZ) применяются для крепления различных элементов к деревянным и пластмассовым основаниям. При предварительном сверлении отверстий может применяться и при креплении к стальным основаниям. Универсальный желтый саморез изготовлен из углеродистой стали. Покрытие нанесено гальваническим методом цинкования с жёлтой пассивацией. | 3.56 | 3.2
00-00106668 | Саморез (PR08.8249) | Промрукав | Универсальные саморезы с потайной головкой с шлицем Pozidriv (PZ) применяются для крепления различных элементов к деревянным и пластмассовым основаниям. При предварительном сверлении отверстий может применяться и при креплении к стальным основаниям. Универсальный желтый саморез изготовлен из углеродистой стали. Покрытие нанесено гальваническим методом цинкования с жёлтой пассивацией. | 0.7 | 0.63
00-00106669 | Саморез (PR08.8248) | Промрукав | Универсальные саморезы с потайной головкой с шлицем Pozidriv (PZ) применяются для крепления различных элементов к деревянным и пластмассовым основаниям. При предварительном сверлении отверстий может применяться и при креплении к стальным основаниям. Универсальный желтый саморез изготовлен из углеродистой стали. Покрытие нанесено гальваническим методом цинкования с жёлтой пассивацией. | 0.97 | 0.87
00-00106670 | Саморез (PR08.8247) | Промрукав | Универсальные саморезы с потайной головкой с шлицем Pozidriv (PZ) применяются для крепления различных элементов к деревянным и пластмассовым основаниям. При предварительном сверлении отверстий может применяться и при креплении к стальным основаниям. Универсальный желтый саморез изготовлен из углеродистой стали. Покрытие нанесено гальваническим методом цинкования с жёлтой пассивацией. | 3.58 | 3.22
00-00106671 | Саморез (PR08.8252) | Промрукав | Универсальные саморезы с потайной головкой с шлицем Pozidriv (PZ) применяются для крепления различных элементов к деревянным и пластмассовым основаниям. При предварительном сверлении отверстий может применяться и при креплении к стальным основаниям. Универсальный желтый саморез изготовлен из углеродистой стали. Покрытие нанесено гальваническим методом цинкования с жёлтой пассивацией. | 0.71 | 0.64
00-00106672 | Саморез (PR08.8251) | Промрукав | Универсальные саморезы с потайной головкой с шлицем Pozidriv (PZ) применяются для крепления различных элементов к деревянным и пластмассовым основаниям. При предварительном сверлении отверстий может применяться и при креплении к стальным основаниям. Универсальный желтый саморез изготовлен из углеродистой стали. Покрытие нанесено гальваническим методом цинкования с жёлтой пассивацией. | 0.98 | 0.88
00-00106673 | Саморез (PR08.8250) | Промрукав | Универсальные саморезы с потайной головкой с шлицем Pozidriv (PZ) применяются для крепления различных элементов к деревянным и пластмассовым основаниям. При предварительном сверлении отверстий может применяться и при креплении к стальным основаниям. Универсальный желтый саморез изготовлен из углеродистой стали. Покрытие нанесено гальваническим методом цинкования с жёлтой пассивацией. | 3.58 | 3.22
00-00106812 | Саморез (PR08.8598) | Промрукав | Саморез универсальный оцинкованный (ШУЦ) имеет потайную головку и крестообразный шлиц PZ. Применяются во время крепежа конструкций в основания из древесины, пластика, листов металла, жести. Все работы с применением этих изделий осуществляются без предварительного сверления. | 0.53 | 0.48
00-00106813 | Саморез (PR08.8597) | Промрукав | Саморез универсальный оцинкованный (ШУЦ) имеет потайную головку и крестообразный шлиц PZ. Применяются во время крепежа конструкций в основания из древесины, пластика, листов металла, жести. Все работы с применением этих изделий осуществляются без предварительного сверления. | 0.78 | 0.7
00-00106814 | Саморез (PR08.8596) | Промрукав | Саморез универсальный оцинкованный (ШУЦ) имеет потайную головку и крестообразный шлиц PZ. Применяются во время крепежа конструкций в основания из древесины, пластика, листов металла, жести. Все работы с применением этих изделий осуществляются без предварительного сверления. | 3.41 | 3.07
00-00106881 | Саморез (PR08.8604) | Промрукав | Саморез универсальный оцинкованный (ШУЦ) имеет потайную головку и крестообразный шлиц PZ. Применяются во время крепежа конструкций в основания из древесины, пластика, листов металла, жести. Все работы с применением этих изделий осуществляются без предварительного сверления. | 0.77 | 0.69
00-00106882 | Саморез (PR08.8603) | Промрукав | Саморез универсальный оцинкованный (ШУЦ) имеет потайную головку и крестообразный шлиц PZ. Применяются во время крепежа конструкций в основания из древесины, пластика, листов металла, жести. Все работы с применением этих изделий осуществляются без предварительного сверления. | 1.04 | 0.94
00-00106883 | Саморез (PR08.8602) | Промрукав | Саморез универсальный оцинкованный (ШУЦ) имеет потайную головку и крестообразный шлиц PZ. Применяются во время крепежа конструкций в основания из древесины, пластика, листов металла, жести. Все работы с применением этих изделий осуществляются без предварительного сверления. | 3.66 | 3.29
00-00106884 | Саморез (PR08.8610) | Промрукав | Саморез универсальный оцинкованный (ШУЦ) имеет потайную головку и крестообразный шлиц PZ. Применяются во время крепежа конструкций в основания из древесины, пластика, листов металла, жести. Все работы с применением этих изделий осуществляются без предварительного сверления. | 0.82 | 0.74
00-00106885 | Саморез (PR08.8609) | Промрукав | Саморез универсальный оцинкованный (ШУЦ) имеет потайную головку и крестообразный шлиц PZ. Применяются во время крепежа конструкций в основания из древесины, пластика, листов металла, жести. Все работы с применением этих изделий осуществляются без предварительного сверления. | 1.07 | 0.96
00-00106886 | Саморез (PR08.8608) | Промрукав | Саморез универсальный оцинкованный (ШУЦ) имеет потайную головку и крестообразный шлиц PZ. Применяются во время крепежа конструкций в основания из древесины, пластика, листов металла, жести. Все работы с применением этих изделий осуществляются без предварительного сверления. | 3.7 | 3.33
00-00106887 | Саморез (PR08.8616) | Промрукав | Саморез универсальный оцинкованный (ШУЦ) имеет потайную головку и крестообразный шлиц PZ. Применяются во время крепежа конструкций в основания из древесины, пластика, листов металла, жести. Все работы с применением этих изделий осуществляются без предварительного сверления. | 0.99 | 0.89
00-00106888 | Саморез (PR08.8615) | Промрукав | Саморез универсальный оцинкованный (ШУЦ) имеет потайную головку и крестообразный шлиц PZ. Применяются во время крепежа конструкций в основания из древесины, пластика, листов металла, жести. Все работы с применением этих изделий осуществляются без предварительного сверления. | 1.25 | 1.13
00-00106889 | Саморез (PR08.8614) | Промрукав | Саморез универсальный оцинкованный (ШУЦ) имеет потайную головку и крестообразный шлиц PZ. Применяются во время крепежа конструкций в основания из древесины, пластика, листов металла, жести. Все работы с применением этих изделий осуществляются без предварительного сверления. | 3.86 | 3.47
00-00106890 | Саморез (PR08.8619) | Промрукав | Саморез универсальный оцинкованный (ШУЦ) имеет потайную головку и крестообразный шлиц PZ. Применяются во время крепежа конструкций в основания из древесины, пластика, листов металла, жести. Все работы с применением этих изделий осуществляются без предварительного сверления. | 0.99 | 0.89
00-00106891 | Саморез (PR08.8618) | Промрукав | Саморез универсальный оцинкованный (ШУЦ) имеет потайную головку и крестообразный шлиц PZ. Применяются во время крепежа конструкций в основания из древесины, пластика, листов металла, жести. Все работы с применением этих изделий осуществляются без предварительного сверления. | 1.46 | 1.31
00-00106892 | Саморез (PR08.8617) | Промрукав | Саморез универсальный оцинкованный (ШУЦ) имеет потайную головку и крестообразный шлиц PZ. Применяются во время крепежа конструкций в основания из древесины, пластика, листов металла, жести. Все работы с применением этих изделий осуществляются без предварительного сверления. | 3.87 | 3.48
00-00106893 | Саморез (PR08.8625) | Промрукав | Саморез универсальный оцинкованный (ШУЦ) имеет потайную головку и крестообразный шлиц PZ. Применяются во время крепежа конструкций в основания из древесины, пластика, листов металла, жести. Все работы с применением этих изделий осуществляются без предварительного сверления. | 1.22 | 1.1
00-00106894 | Саморез (PR08.8624) | Промрукав | Саморез универсальный оцинкованный (ШУЦ) имеет потайную головку и крестообразный шлиц PZ. Применяются во время крепежа конструкций в основания из древесины, пластика, листов металла, жести. Все работы с применением этих изделий осуществляются без предварительного сверления. | 1.48 | 1.33
00-00106895 | Саморез (PR08.8623) | Промрукав | Саморез универсальный оцинкованный (ШУЦ) имеет потайную головку и крестообразный шлиц PZ. Применяются во время крепежа конструкций в основания из древесины, пластика, листов металла, жести. Все работы с применением этих изделий осуществляются без предварительного сверления. | 4.1 | 3.69
00-00106896 | Саморез (PR08.8631) | Промрукав | Саморез универсальный оцинкованный (ШУЦ) имеет потайную головку и крестообразный шлиц PZ. Применяются во время крепежа конструкций в основания из древесины, пластика, листов металла, жести. Все работы с применением этих изделий осуществляются без предварительного сверления. | 1.27 | 1.14
00-00106897 | Саморез (PR08.8630) | Промрукав | Саморез универсальный оцинкованный (ШУЦ) имеет потайную головку и крестообразный шлиц PZ. Применяются во время крепежа конструкций в основания из древесины, пластика, листов металла, жести. Все работы с применением этих изделий осуществляются без предварительного сверления. | 1.53 | 1.38
00-00106898 | Саморез (PR08.8629) | Промрукав | Саморез универсальный оцинкованный (ШУЦ) имеет потайную головку и крестообразный шлиц PZ. Применяются во время крепежа конструкций в основания из древесины, пластика, листов металла, жести. Все работы с применением этих изделий осуществляются без предварительного сверления. | 4.15 | 3.74
00-00106899 | Саморез (PR08.8634) | Промрукав | Саморез универсальный оцинкованный (ШУЦ) имеет потайную головку и крестообразный шлиц PZ. Применяются во время крепежа конструкций в основания из древесины, пластика, листов металла, жести. Все работы с применением этих изделий осуществляются без предварительного сверления. | 1.49 | 1.34
00-00106900 | Саморез (PR08.8633) | Промрукав | Саморез универсальный оцинкованный (ШУЦ) имеет потайную головку и крестообразный шлиц PZ. Применяются во время крепежа конструкций в основания из древесины, пластика, листов металла, жести. Все работы с применением этих изделий осуществляются без предварительного сверления. | 1.76 | 1.58
00-00106901 | Саморез (PR08.8632) | Промрукав | Саморез универсальный оцинкованный (ШУЦ) имеет потайную головку и крестообразный шлиц PZ. Применяются во время крепежа конструкций в основания из древесины, пластика, листов металла, жести. Все работы с применением этих изделий осуществляются без предварительного сверления. | 4.38 | 3.94
00-00106902 | Саморез (PR08.8637) | Промрукав | Саморез универсальный оцинкованный (ШУЦ) имеет потайную головку и крестообразный шлиц PZ. Применяются во время крепежа конструкций в основания из древесины, пластика, листов металла, жести. Все работы с применением этих изделий осуществляются без предварительного сверления. | 1.62 | 1.46
00-00106903 | Саморез (PR08.8636) | Промрукав | Саморез универсальный оцинкованный (ШУЦ) имеет потайную головку и крестообразный шлиц PZ. Применяются во время крепежа конструкций в основания из древесины, пластика, листов металла, жести. Все работы с применением этих изделий осуществляются без предварительного сверления. | 1.88 | 1.69
00-00106904 | Саморез (PR08.8635) | Промрукав | Саморез универсальный оцинкованный (ШУЦ) имеет потайную головку и крестообразный шлиц PZ. Применяются во время крепежа конструкций в основания из древесины, пластика, листов металла, жести. Все работы с применением этих изделий осуществляются без предварительного сверления. | 4.49 | 4.04
00-00106674 | Саморез (PR08.8287) | Промрукав | Универсальные саморезы с потайной головкой с шлицем Pozidriv (PZ) применяются для крепления различных элементов к деревянным и пластмассовым основаниям. При предварительном сверлении отверстий может применяться и при креплении к стальным основаниям. Универсальный желтый саморез изготовлен из углеродистой стали. Покрытие нанесено гальваническим методом цинкования с жёлтой пассивацией. | 0.74 | 0.67
00-00106675 | Саморез (PR08.8285) | Промрукав | Универсальные саморезы с потайной головкой с шлицем Pozidriv (PZ) применяются для крепления различных элементов к деревянным и пластмассовым основаниям. При предварительном сверлении отверстий может применяться и при креплении к стальным основаниям. Универсальный желтый саморез изготовлен из углеродистой стали. Покрытие нанесено гальваническим методом цинкования с жёлтой пассивацией. | 0.99 | 0.89
00-00106676 | Саморез (PR08.8284) | Промрукав | Универсальные саморезы с потайной головкой с шлицем Pozidriv (PZ) применяются для крепления различных элементов к деревянным и пластмассовым основаниям. При предварительном сверлении отверстий может применяться и при креплении к стальным основаниям. Универсальный желтый саморез изготовлен из углеродистой стали. Покрытие нанесено гальваническим методом цинкования с жёлтой пассивацией. | 3.62 | 3.26
00-00106908 | Саморез (PR08.8601) | Промрукав | Саморез универсальный оцинкованный (ШУЦ) имеет потайную головку и крестообразный шлиц PZ. Применяются во время крепежа конструкций в основания из древесины, пластика, листов металла, жести. Все работы с применением этих изделий осуществляются без предварительного сверления. | 0.6 | 0.54
00-00106909 | Саморез (PR08.8600) | Промрукав | Саморез универсальный оцинкованный (ШУЦ) имеет потайную головку и крестообразный шлиц PZ. Применяются во время крепежа конструкций в основания из древесины, пластика, листов металла, жести. Все работы с применением этих изделий осуществляются без предварительного сверления. | 0.87 | 0.78
00-00106815 | Саморез (PR08.8599) | Промрукав | Саморез универсальный оцинкованный (ШУЦ) имеет потайную головку и крестообразный шлиц PZ. Применяются во время крепежа конструкций в основания из древесины, пластика, листов металла, жести. Все работы с применением этих изделий осуществляются без предварительного сверления. | 3.47 | 3.12
00-00106677 | Саморез (PR08.8290) | Промрукав | Универсальные саморезы с потайной головкой с шлицем Pozidriv (PZ) применяются для крепления различных элементов к деревянным и пластмассовым основаниям. При предварительном сверлении отверстий может применяться и при креплении к стальным основаниям. Универсальный желтый саморез изготовлен из углеродистой стали. Покрытие нанесено гальваническим методом цинкования с жёлтой пассивацией. | 0.9 | 0.81
00-00106678 | Саморез (PR08.8289) | Промрукав | Универсальные саморезы с потайной головкой с шлицем Pozidriv (PZ) применяются для крепления различных элементов к деревянным и пластмассовым основаниям. При предварительном сверлении отверстий может применяться и при креплении к стальным основаниям. Универсальный желтый саморез изготовлен из углеродистой стали. Покрытие нанесено гальваническим методом цинкования с жёлтой пассивацией. | 1.15 | 1.04
00-00106679 | Саморез (PR08.8288) | Промрукав | Универсальные саморезы с потайной головкой с шлицем Pozidriv (PZ) применяются для крепления различных элементов к деревянным и пластмассовым основаниям. При предварительном сверлении отверстий может применяться и при креплении к стальным основаниям. Универсальный желтый саморез изготовлен из углеродистой стали. Покрытие нанесено гальваническим методом цинкования с жёлтой пассивацией. | 3.77 | 3.39
00-00106680 | Саморез (PR08.8293) | Промрукав | Универсальные саморезы с потайной головкой с шлицем Pozidriv (PZ) применяются для крепления различных элементов к деревянным и пластмассовым основаниям. При предварительном сверлении отверстий может применяться и при креплении к стальным основаниям. Универсальный желтый саморез изготовлен из углеродистой стали. Покрытие нанесено гальваническим методом цинкования с жёлтой пассивацией. | 0.66 | 0.59
00-00106681 | Саморез (PR08.8292) | Промрукав | Универсальные саморезы с потайной головкой с шлицем Pozidriv (PZ) применяются для крепления различных элементов к деревянным и пластмассовым основаниям. При предварительном сверлении отверстий может применяться и при креплении к стальным основаниям. Универсальный желтый саморез изготовлен из углеродистой стали. Покрытие нанесено гальваническим методом цинкования с жёлтой пассивацией. | 0.92 | 0.83
00-00106682 | Саморез (PR08.8291) | Промрукав | Универсальные саморезы с потайной головкой с шлицем Pozidriv (PZ) применяются для крепления различных элементов к деревянным и пластмассовым основаниям. При предварительном сверлении отверстий может применяться и при креплении к стальным основаниям. Универсальный желтый саморез изготовлен из углеродистой стали. Покрытие нанесено гальваническим методом цинкования с жёлтой пассивацией. | 3.54 | 3.19
00-00106683 | Саморез (PR08.8296) | Промрукав | Универсальные саморезы с потайной головкой с шлицем Pozidriv (PZ) применяются для крепления различных элементов к деревянным и пластмассовым основаниям. При предварительном сверлении отверстий может применяться и при креплении к стальным основаниям. Универсальный желтый саморез изготовлен из углеродистой стали. Покрытие нанесено гальваническим методом цинкования с жёлтой пассивацией. | 1.05 | 0.95
00-00106684 | Саморез (PR08.8295) | Промрукав | Универсальные саморезы с потайной головкой с шлицем Pozidriv (PZ) применяются для крепления различных элементов к деревянным и пластмассовым основаниям. При предварительном сверлении отверстий может применяться и при креплении к стальным основаниям. Универсальный желтый саморез изготовлен из углеродистой стали. Покрытие нанесено гальваническим методом цинкования с жёлтой пассивацией. | 1.31 | 1.18
00-00106685 | Саморез (PR08.8294) | Промрукав | Универсальные саморезы с потайной головкой с шлицем Pozidriv (PZ) применяются для крепления различных элементов к деревянным и пластмассовым основаниям. При предварительном сверлении отверстий может применяться и при креплении к стальным основаниям. Универсальный желтый саморез изготовлен из углеродистой стали. Покрытие нанесено гальваническим методом цинкования с жёлтой пассивацией. | 3.92 | 3.53
00-00065322 | Саморез ун.остр.пот.гол.3,5х30 жел(100)(PR08.4320) | Промрукав | Саморез универсальный острый с потайной головкой 3,5х30 желтый (100шт/уп) (PR08.4320) | 1.78 | 1.6
00-00065324 | Саморез ун.остр.пот.гол.3,5х30 жел(10)(PR08.4321) | Промрукав | Саморез универсальный острый с потайной головкой 3,5х30 желтый (10шт/уп) (PR08.4321) | 2.65 | 2.39
00-00065323 | Саморез ун.остр.пот.гол.3,5х30 жел(25)(PR08.4322) | Промрукав | Саморез универсальный острый с потайной головкой 3,5х30 желтый (25шт/уп) (PR08.4322) | 2.1 | 1.89
00-00107051 | Саморез (PR08.8300) | Промрукав | Универсальные саморезы с потайной головкой с шлицем Pozidriv (PZ) применяются для крепления различных элементов к деревянным и пластмассовым основаниям. При предварительном сверлении отверстий может применяться и при креплении к стальным основаниям. Универсальный желтый саморез изготовлен из углеродистой стали. Покрытие нанесено гальваническим методом цинкования с жёлтой пассивацией. | 1.44 | 1.3
00-00106686 | Саморез (PR08.8299) | Промрукав | Универсальные саморезы с потайной головкой с шлицем Pozidriv (PZ) применяются для крепления различных элементов к деревянным и пластмассовым основаниям. При предварительном сверлении отверстий может применяться и при креплении к стальным основаниям. Универсальный желтый саморез изготовлен из углеродистой стали. Покрытие нанесено гальваническим методом цинкования с жёлтой пассивацией. | 1.44 | 1.3
00-00106687 | Саморез (PR08.8298) | Промрукав | Универсальные саморезы с потайной головкой с шлицем Pozidriv (PZ) применяются для крепления различных элементов к деревянным и пластмассовым основаниям. При предварительном сверлении отверстий может применяться и при креплении к стальным основаниям. Универсальный желтый саморез изготовлен из углеродистой стали. Покрытие нанесено гальваническим методом цинкования с жёлтой пассивацией. | 4.05 | 3.65
00-00107052 | Саморез (PR08.8303) | Промрукав | Универсальные саморезы с потайной головкой с шлицем Pozidriv (PZ) применяются для крепления различных элементов к деревянным и пластмассовым основаниям. При предварительном сверлении отверстий может применяться и при креплении к стальным основаниям. Универсальный желтый саморез изготовлен из углеродистой стали. Покрытие нанесено гальваническим методом цинкования с жёлтой пассивацией. | 1.11 | 1
00-00107053 | Саморез (PR08.8302) | Промрукав | Универсальные саморезы с потайной головкой с шлицем Pozidriv (PZ) применяются для крепления различных элементов к деревянным и пластмассовым основаниям. При предварительном сверлении отверстий может применяться и при креплении к стальным основаниям. Универсальный желтый саморез изготовлен из углеродистой стали. Покрытие нанесено гальваническим методом цинкования с жёлтой пассивацией. | 1.36 | 1.22
00-00107054 | Саморез (PR08.8301) | Промрукав | Универсальные саморезы с потайной головкой с шлицем Pozidriv (PZ) применяются для крепления различных элементов к деревянным и пластмассовым основаниям. При предварительном сверлении отверстий может применяться и при креплении к стальным основаниям. Универсальный желтый саморез изготовлен из углеродистой стали. Покрытие нанесено гальваническим методом цинкования с жёлтой пассивацией. | 3.99 | 3.59
00-00107055 | Саморез (PR08.8306) | Промрукав | Универсальные саморезы с потайной головкой с шлицем Pozidriv (PZ) применяются для крепления различных элементов к деревянным и пластмассовым основаниям. При предварительном сверлении отверстий может применяться и при креплении к стальным основаниям. Универсальный желтый саморез изготовлен из углеродистой стали. Покрытие нанесено гальваническим методом цинкования с жёлтой пассивацией. | 1.56 | 1.4
00-00107056 | Саморез (PR08.8305) | Промрукав | Универсальные саморезы с потайной головкой с шлицем Pozidriv (PZ) применяются для крепления различных элементов к деревянным и пластмассовым основаниям. При предварительном сверлении отверстий может применяться и при креплении к стальным основаниям. Универсальный желтый саморез изготовлен из углеродистой стали. Покрытие нанесено гальваническим методом цинкования с жёлтой пассивацией. | 1.82 | 1.64
00-00107057 | Саморез (PR08.8304) | Промрукав | Универсальные саморезы с потайной головкой с шлицем Pozidriv (PZ) применяются для крепления различных элементов к деревянным и пластмассовым основаниям. При предварительном сверлении отверстий может применяться и при креплении к стальным основаниям. Универсальный желтый саморез изготовлен из углеродистой стали. Покрытие нанесено гальваническим методом цинкования с жёлтой пассивацией. | 4.43 | 3.99
00-00107058 | Саморез (PR08.8309) | Промрукав | Универсальные саморезы с потайной головкой с шлицем Pozidriv (PZ) применяются для крепления различных элементов к деревянным и пластмассовым основаниям. При предварительном сверлении отверстий может применяться и при креплении к стальным основаниям. Универсальный желтый саморез изготовлен из углеродистой стали. Покрытие нанесено гальваническим методом цинкования с жёлтой пассивацией. | 1.71 | 1.54
00-00107059 | Саморез (PR08.8308) | Промрукав | Универсальные саморезы с потайной головкой с шлицем Pozidriv (PZ) применяются для крепления различных элементов к деревянным и пластмассовым основаниям. При предварительном сверлении отверстий может применяться и при креплении к стальным основаниям. Универсальный желтый саморез изготовлен из углеродистой стали. Покрытие нанесено гальваническим методом цинкования с жёлтой пассивацией. | 1.97 | 1.77
00-00107060 | Саморез (PR08.8307) | Промрукав | Универсальные саморезы с потайной головкой с шлицем Pozidriv (PZ) применяются для крепления различных элементов к деревянным и пластмассовым основаниям. При предварительном сверлении отверстий может применяться и при креплении к стальным основаниям. Универсальный желтый саморез изготовлен из углеродистой стали. Покрытие нанесено гальваническим методом цинкования с жёлтой пассивацией. | 4.58 | 4.12
00-00106816 | Саморез (PR08.8565) | Промрукав | Саморез универсальный оцинкованный (ШУЦ) имеет потайную головку и крестообразный шлиц PZ. Применяются во время крепежа конструкций в основания из древесины, пластика, листов металла, жести. Все работы с применением этих изделий осуществляются без предварительного сверления. | 0.66 | 0.59
00-00106817 | Саморез (PR08.8564) | Промрукав | Саморез универсальный оцинкованный (ШУЦ) имеет потайную головку и крестообразный шлиц PZ. Применяются во время крепежа конструкций в основания из древесины, пластика, листов металла, жести. Все работы с применением этих изделий осуществляются без предварительного сверления. | 0.92 | 0.83
00-00106818 | Саморез (PR08.8563) | Промрукав | Саморез универсальный оцинкованный (ШУЦ) имеет потайную головку и крестообразный шлиц PZ. Применяются во время крепежа конструкций в основания из древесины, пластика, листов металла, жести. Все работы с применением этих изделий осуществляются без предварительного сверления. | 3.52 | 3.17
00-00106819 | Саморез (PR08.8568) | Промрукав | Саморез универсальный оцинкованный (ШУЦ) имеет потайную головку и крестообразный шлиц PZ. Применяются во время крепежа конструкций в основания из древесины, пластика, листов металла, жести. Все работы с применением этих изделий осуществляются без предварительного сверления. | 0.66 | 0.59
00-00106820 | Саморез (PR08.8567) | Промрукав | Саморез универсальный оцинкованный (ШУЦ) имеет потайную головку и крестообразный шлиц PZ. Применяются во время крепежа конструкций в основания из древесины, пластика, листов металла, жести. Все работы с применением этих изделий осуществляются без предварительного сверления. | 0.92 | 0.83
00-00106821 | Саморез (PR08.8566) | Промрукав | Саморез универсальный оцинкованный (ШУЦ) имеет потайную головку и крестообразный шлиц PZ. Применяются во время крепежа конструкций в основания из древесины, пластика, листов металла, жести. Все работы с применением этих изделий осуществляются без предварительного сверления. | 3.54 | 3.19
00-00106822 | Саморез (PR08.8571) | Промрукав | Саморез универсальный оцинкованный (ШУЦ) имеет потайную головку и крестообразный шлиц PZ. Применяются во время крепежа конструкций в основания из древесины, пластика, листов металла, жести. Все работы с применением этих изделий осуществляются без предварительного сверления. | 0.68 | 0.61
00-00106823 | Саморез (PR08.8570) | Промрукав | Саморез универсальный оцинкованный (ШУЦ) имеет потайную головку и крестообразный шлиц PZ. Применяются во время крепежа конструкций в основания из древесины, пластика, листов металла, жести. Все работы с применением этих изделий осуществляются без предварительного сверления. | 0.95 | 0.86
00-00106824 | Саморез (PR08.8569) | Промрукав | Саморез универсальный оцинкованный (ШУЦ) имеет потайную головку и крестообразный шлиц PZ. Применяются во время крепежа конструкций в основания из древесины, пластика, листов металла, жести. Все работы с применением этих изделий осуществляются без предварительного сверления. | 3.56 | 3.2
00-00106825 | Саморез (PR08.8574) | Промрукав | Саморез универсальный оцинкованный (ШУЦ) имеет потайную головку и крестообразный шлиц PZ. Применяются во время крепежа конструкций в основания из древесины, пластика, листов металла, жести. Все работы с применением этих изделий осуществляются без предварительного сверления. | 0.74 | 0.67
00-00106826 | Саморез (PR08.8573) | Промрукав | Саморез универсальный оцинкованный (ШУЦ) имеет потайную головку и крестообразный шлиц PZ. Применяются во время крепежа конструкций в основания из древесины, пластика, листов металла, жести. Все работы с применением этих изделий осуществляются без предварительного сверления. | 0.99 | 0.89
00-00106827 | Саморез (PR08.8572) | Промрукав | Саморез универсальный оцинкованный (ШУЦ) имеет потайную головку и крестообразный шлиц PZ. Применяются во время крепежа конструкций в основания из древесины, пластика, листов металла, жести. Все работы с применением этих изделий осуществляются без предварительного сверления. | 3.62 | 3.26
00-00106828 | Саморез (PR08.8577) | Промрукав | Саморез универсальный оцинкованный (ШУЦ) имеет потайную головку и крестообразный шлиц PZ. Применяются во время крепежа конструкций в основания из древесины, пластика, листов металла, жести. Все работы с применением этих изделий осуществляются без предварительного сверления. | 1.05 | 0.95
00-00106829 | Саморез (PR08.8576) | Промрукав | Саморез универсальный оцинкованный (ШУЦ) имеет потайную головку и крестообразный шлиц PZ. Применяются во время крепежа конструкций в основания из древесины, пластика, листов металла, жести. Все работы с применением этих изделий осуществляются без предварительного сверления. | 1.31 | 1.18
00-00106830 | Саморез (PR08.8575) | Промрукав | Саморез универсальный оцинкованный (ШУЦ) имеет потайную головку и крестообразный шлиц PZ. Применяются во время крепежа конструкций в основания из древесины, пластика, листов металла, жести. Все работы с применением этих изделий осуществляются без предварительного сверления. | 3.92 | 3.53
00-00106831 | Саморез (PR08.8580) | Промрукав | Саморез универсальный оцинкованный (ШУЦ) имеет потайную головку и крестообразный шлиц PZ. Применяются во время крепежа конструкций в основания из древесины, пластика, листов металла, жести. Все работы с применением этих изделий осуществляются без предварительного сверления. | 1.04 | 0.94
00-00106832 | Саморез (PR08.8579) | Промрукав | Саморез универсальный оцинкованный (ШУЦ) имеет потайную головку и крестообразный шлиц PZ. Применяются во время крепежа конструкций в основания из древесины, пластика, листов металла, жести. Все работы с применением этих изделий осуществляются без предварительного сверления. | 1.31 | 1.18
00-00106833 | Саморез (PR08.8578) | Промрукав | Саморез универсальный оцинкованный (ШУЦ) имеет потайную головку и крестообразный шлиц PZ. Применяются во время крепежа конструкций в основания из древесины, пластика, листов металла, жести. Все работы с применением этих изделий осуществляются без предварительного сверления. | 3.91 | 3.52
00-00106834 | Саморез (PR08.8583) | Промрукав | Саморез универсальный оцинкованный (ШУЦ) имеет потайную головку и крестообразный шлиц PZ. Применяются во время крепежа конструкций в основания из древесины, пластика, листов металла, жести. Все работы с применением этих изделий осуществляются без предварительного сверления. | 1.1 | 0.99
00-00106835 | Саморез (PR08.8582) | Промрукав | Саморез универсальный оцинкованный (ШУЦ) имеет потайную головку и крестообразный шлиц PZ. Применяются во время крепежа конструкций в основания из древесины, пластика, листов металла, жести. Все работы с применением этих изделий осуществляются без предварительного сверления. | 1.53 | 1.38
00-00106836 | Саморез (PR08.8581) | Промрукав | Саморез универсальный оцинкованный (ШУЦ) имеет потайную головку и крестообразный шлиц PZ. Применяются во время крепежа конструкций в основания из древесины, пластика, листов металла, жести. Все работы с применением этих изделий осуществляются без предварительного сверления. | 3.98 | 3.58
00-00106837 | Саморез (PR08.8586) | Промрукав | Саморез универсальный оцинкованный (ШУЦ) имеет потайную головку и крестообразный шлиц PZ. Применяются во время крепежа конструкций в основания из древесины, пластика, листов металла, жести. Все работы с применением этих изделий осуществляются без предварительного сверления. | 1.27 | 1.14
00-00106838 | Саморез (PR08.8585) | Промрукав | Саморез универсальный оцинкованный (ШУЦ) имеет потайную головку и крестообразный шлиц PZ. Применяются во время крепежа конструкций в основания из древесины, пластика, листов металла, жести. Все работы с применением этих изделий осуществляются без предварительного сверления. | 1.53 | 1.38
00-00106839 | Саморез (PR08.8584) | Промрукав | Саморез универсальный оцинкованный (ШУЦ) имеет потайную головку и крестообразный шлиц PZ. Применяются во время крепежа конструкций в основания из древесины, пластика, листов металла, жести. Все работы с применением этих изделий осуществляются без предварительного сверления. | 4.15 | 3.74
00-00106840 | Саморез (PR08.8589) | Промрукав | Саморез универсальный оцинкованный (ШУЦ) имеет потайную головку и крестообразный шлиц PZ. Применяются во время крепежа конструкций в основания из древесины, пластика, листов металла, жести. Все работы с применением этих изделий осуществляются без предварительного сверления. | 1.31 | 1.18
00-00106841 | Саморез (PR08.8588) | Промрукав | Саморез универсальный оцинкованный (ШУЦ) имеет потайную головку и крестообразный шлиц PZ. Применяются во время крепежа конструкций в основания из древесины, пластика, листов металла, жести. Все работы с применением этих изделий осуществляются без предварительного сверления. | 1.57 | 1.41
00-00106842 | Саморез (PR08.8587) | Промрукав | Саморез универсальный оцинкованный (ШУЦ) имеет потайную головку и крестообразный шлиц PZ. Применяются во время крепежа конструкций в основания из древесины, пластика, листов металла, жести. Все работы с применением этих изделий осуществляются без предварительного сверления. | 4.17 | 3.75
00-00106688 | Саморез (PR08.8255) | Промрукав | Универсальные саморезы с потайной головкой с шлицем Pozidriv (PZ) применяются для крепления различных элементов к деревянным и пластмассовым основаниям. При предварительном сверлении отверстий может применяться и при креплении к стальным основаниям. Универсальный желтый саморез изготовлен из углеродистой стали. Покрытие нанесено гальваническим методом цинкования с жёлтой пассивацией. | 0.44 | 0.4
00-00106689 | Саморез (PR08.8254) | Промрукав | Универсальные саморезы с потайной головкой с шлицем Pozidriv (PZ) применяются для крепления различных элементов к деревянным и пластмассовым основаниям. При предварительном сверлении отверстий может применяться и при креплении к стальным основаниям. Универсальный желтый саморез изготовлен из углеродистой стали. Покрытие нанесено гальваническим методом цинкования с жёлтой пассивацией. | 0.7 | 0.63
00-00106690 | Саморез (PR08.8253) | Промрукав | Универсальные саморезы с потайной головкой с шлицем Pozidriv (PZ) применяются для крепления различных элементов к деревянным и пластмассовым основаниям. При предварительном сверлении отверстий может применяться и при креплении к стальным основаниям. Универсальный желтый саморез изготовлен из углеродистой стали. Покрытие нанесено гальваническим методом цинкования с жёлтой пассивацией. | 3.33 | 3
00-00106691 | Саморез (PR08.8258) | Промрукав | Универсальные саморезы с потайной головкой с шлицем Pozidriv (PZ) применяются для крепления различных элементов к деревянным и пластмассовым основаниям. При предварительном сверлении отверстий может применяться и при креплении к стальным основаниям. Универсальный желтый саморез изготовлен из углеродистой стали. Покрытие нанесено гальваническим методом цинкования с жёлтой пассивацией. | 0.46 | 0.41
00-00106692 | Саморез (PR08.8257) | Промрукав | Универсальные саморезы с потайной головкой с шлицем Pozidriv (PZ) применяются для крепления различных элементов к деревянным и пластмассовым основаниям. При предварительном сверлении отверстий может применяться и при креплении к стальным основаниям. Универсальный желтый саморез изготовлен из углеродистой стали. Покрытие нанесено гальваническим методом цинкования с жёлтой пассивацией. | 0.73 | 0.66
00-00106693 | Саморез (PR08.8256) | Промрукав | Универсальные саморезы с потайной головкой с шлицем Pozidriv (PZ) применяются для крепления различных элементов к деревянным и пластмассовым основаниям. При предварительном сверлении отверстий может применяться и при креплении к стальным основаниям. Универсальный желтый саморез изготовлен из углеродистой стали. Покрытие нанесено гальваническим методом цинкования с жёлтой пассивацией. | 3.35 | 3.02
00-00106694 | Саморез (PR08.8261) | Промрукав | Универсальные саморезы с потайной головкой с шлицем Pozidriv (PZ) применяются для крепления различных элементов к деревянным и пластмассовым основаниям. При предварительном сверлении отверстий может применяться и при креплении к стальным основаниям. Универсальный желтый саморез изготовлен из углеродистой стали. Покрытие нанесено гальваническим методом цинкования с жёлтой пассивацией. | 0.54 | 0.49
00-00106695 | Саморез (PR08.8260) | Промрукав | Универсальные саморезы с потайной головкой с шлицем Pozidriv (PZ) применяются для крепления различных элементов к деревянным и пластмассовым основаниям. При предварительном сверлении отверстий может применяться и при креплении к стальным основаниям. Универсальный желтый саморез изготовлен из углеродистой стали. Покрытие нанесено гальваническим методом цинкования с жёлтой пассивацией. | 0.8 | 0.72
00-00106696 | Саморез (PR08.8259) | Промрукав | Универсальные саморезы с потайной головкой с шлицем Pozidriv (PZ) применяются для крепления различных элементов к деревянным и пластмассовым основаниям. При предварительном сверлении отверстий может применяться и при креплении к стальным основаниям. Универсальный желтый саморез изготовлен из углеродистой стали. Покрытие нанесено гальваническим методом цинкования с жёлтой пассивацией. | 3.42 | 3.08
00-00106697 | Саморез (PR08.8264) | Промрукав | Универсальные саморезы с потайной головкой с шлицем Pozidriv (PZ) применяются для крепления различных элементов к деревянным и пластмассовым основаниям. При предварительном сверлении отверстий может применяться и при креплении к стальным основаниям. Универсальный желтый саморез изготовлен из углеродистой стали. Покрытие нанесено гальваническим методом цинкования с жёлтой пассивацией. | 0.63 | 0.57
00-00106698 | Саморез (PR08.8263) | Промрукав | Универсальные саморезы с потайной головкой с шлицем Pozidriv (PZ) применяются для крепления различных элементов к деревянным и пластмассовым основаниям. При предварительном сверлении отверстий может применяться и при креплении к стальным основаниям. Универсальный желтый саморез изготовлен из углеродистой стали. Покрытие нанесено гальваническим методом цинкования с жёлтой пассивацией. | 0.9 | 0.81
00-00106699 | Саморез (PR08.8262) | Промрукав | Универсальные саморезы с потайной головкой с шлицем Pozidriv (PZ) применяются для крепления различных элементов к деревянным и пластмассовым основаниям. При предварительном сверлении отверстий может применяться и при креплении к стальным основаниям. Универсальный желтый саморез изготовлен из углеродистой стали. Покрытие нанесено гальваническим методом цинкования с жёлтой пассивацией. | 3.5 | 3.15
00-00106700 | Саморез (PR08.8267) | Промрукав | Универсальные саморезы с потайной головкой с шлицем Pozidriv (PZ) применяются для крепления различных элементов к деревянным и пластмассовым основаниям. При предварительном сверлении отверстий может применяться и при креплении к стальным основаниям. Универсальный желтый саморез изготовлен из углеродистой стали. Покрытие нанесено гальваническим методом цинкования с жёлтой пассивацией. | 0.76 | 0.68
00-00106701 | Саморез (PR08.8266) | Промрукав | Универсальные саморезы с потайной головкой с шлицем Pozidriv (PZ) применяются для крепления различных элементов к деревянным и пластмассовым основаниям. При предварительном сверлении отверстий может применяться и при креплении к стальным основаниям. Универсальный желтый саморез изготовлен из углеродистой стали. Покрытие нанесено гальваническим методом цинкования с жёлтой пассивацией. | 1.03 | 0.93
00-00106702 | Саморез (PR08.8265) | Промрукав | Универсальные саморезы с потайной головкой с шлицем Pozidriv (PZ) применяются для крепления различных элементов к деревянным и пластмассовым основаниям. При предварительном сверлении отверстий может применяться и при креплении к стальным основаниям. Универсальный желтый саморез изготовлен из углеродистой стали. Покрытие нанесено гальваническим методом цинкования с жёлтой пассивацией. | 3.64 | 3.28
00-00106703 | Саморез (PR08.8270) | Промрукав | Универсальные саморезы с потайной головкой с шлицем Pozidriv (PZ) применяются для крепления различных элементов к деревянным и пластмассовым основаниям. При предварительном сверлении отверстий может применяться и при креплении к стальным основаниям. Универсальный желтый саморез изготовлен из углеродистой стали. Покрытие нанесено гальваническим методом цинкования с жёлтой пассивацией. | 0.8 | 0.72
00-00106704 | Саморез (PR08.8269) | Промрукав | Универсальные саморезы с потайной головкой с шлицем Pozidriv (PZ) применяются для крепления различных элементов к деревянным и пластмассовым основаниям. При предварительном сверлении отверстий может применяться и при креплении к стальным основаниям. Универсальный желтый саморез изготовлен из углеродистой стали. Покрытие нанесено гальваническим методом цинкования с жёлтой пассивацией. | 1.06 | 0.95
00-00106705 | Саморез (PR08.8268) | Промрукав | Универсальные саморезы с потайной головкой с шлицем Pozidriv (PZ) применяются для крепления различных элементов к деревянным и пластмассовым основаниям. При предварительном сверлении отверстий может применяться и при креплении к стальным основаниям. Универсальный желтый саморез изготовлен из углеродистой стали. Покрытие нанесено гальваническим методом цинкования с жёлтой пассивацией. | 3.67 | 3.3
00-00106706 | Саморез (PR08.8273) | Промрукав | Универсальные саморезы с потайной головкой с шлицем Pozidriv (PZ) применяются для крепления различных элементов к деревянным и пластмассовым основаниям. При предварительном сверлении отверстий может применяться и при креплении к стальным основаниям. Универсальный желтый саморез изготовлен из углеродистой стали. Покрытие нанесено гальваническим методом цинкования с жёлтой пассивацией. | 0.99 | 0.89
00-00106707 | Саморез (PR08.8272) | Промрукав | Универсальные саморезы с потайной головкой с шлицем Pozidriv (PZ) применяются для крепления различных элементов к деревянным и пластмассовым основаниям. При предварительном сверлении отверстий может применяться и при креплении к стальным основаниям. Универсальный желтый саморез изготовлен из углеродистой стали. Покрытие нанесено гальваническим методом цинкования с жёлтой пассивацией. | 1.25 | 1.13
00-00106708 | Саморез (PR08.8271) | Промрукав | Универсальные саморезы с потайной головкой с шлицем Pozidriv (PZ) применяются для крепления различных элементов к деревянным и пластмассовым основаниям. При предварительном сверлении отверстий может применяться и при креплении к стальным основаниям. Универсальный желтый саморез изготовлен из углеродистой стали. Покрытие нанесено гальваническим методом цинкования с жёлтой пассивацией. | 3.86 | 3.47
00-00106709 | Саморез (PR08.8276) | Промрукав | Универсальные саморезы с потайной головкой с шлицем Pozidriv (PZ) применяются для крепления различных элементов к деревянным и пластмассовым основаниям. При предварительном сверлении отверстий может применяться и при креплении к стальным основаниям. Универсальный желтый саморез изготовлен из углеродистой стали. Покрытие нанесено гальваническим методом цинкования с жёлтой пассивацией. | 1.09 | 0.98
00-00106710 | Саморез (PR08.8275) | Промрукав | Универсальные саморезы с потайной головкой с шлицем Pozidriv (PZ) применяются для крепления различных элементов к деревянным и пластмассовым основаниям. При предварительном сверлении отверстий может применяться и при креплении к стальным основаниям. Универсальный желтый саморез изготовлен из углеродистой стали. Покрытие нанесено гальваническим методом цинкования с жёлтой пассивацией. | 1.35 | 1.22
00-00106711 | Саморез (PR08.8274) | Промрукав | Универсальные саморезы с потайной головкой с шлицем Pozidriv (PZ) применяются для крепления различных элементов к деревянным и пластмассовым основаниям. При предварительном сверлении отверстий может применяться и при креплении к стальным основаниям. Универсальный желтый саморез изготовлен из углеродистой стали. Покрытие нанесено гальваническим методом цинкования с жёлтой пассивацией. | 3.96 | 3.56
00-00106712 | Саморез (PR08.8279) | Промрукав | Универсальные саморезы с потайной головкой с шлицем Pozidriv (PZ) применяются для крепления различных элементов к деревянным и пластмассовым основаниям. При предварительном сверлении отверстий может применяться и при креплении к стальным основаниям. Универсальный желтый саморез изготовлен из углеродистой стали. Покрытие нанесено гальваническим методом цинкования с жёлтой пассивацией. | 1.62 | 1.46
00-00106713 | Саморез (PR08.8278) | Промрукав | Универсальные саморезы с потайной головкой с шлицем Pozidriv (PZ) применяются для крепления различных элементов к деревянным и пластмассовым основаниям. При предварительном сверлении отверстий может применяться и при креплении к стальным основаниям. Универсальный желтый саморез изготовлен из углеродистой стали. Покрытие нанесено гальваническим методом цинкования с жёлтой пассивацией. | 1.29 | 1.16
00-00106714 | Саморез (PR08.8277) | Промрукав | Универсальные саморезы с потайной головкой с шлицем Pozidriv (PZ) применяются для крепления различных элементов к деревянным и пластмассовым основаниям. При предварительном сверлении отверстий может применяться и при креплении к стальным основаниям. Универсальный желтый саморез изготовлен из углеродистой стали. Покрытие нанесено гальваническим методом цинкования с жёлтой пассивацией. | 3.91 | 3.52
00-00106715 | Саморез (PR08.8282) | Промрукав | Универсальные саморезы с потайной головкой с шлицем Pozidriv (PZ) применяются для крепления различных элементов к деревянным и пластмассовым основаниям. При предварительном сверлении отверстий может применяться и при креплении к стальным основаниям. Универсальный желтый саморез изготовлен из углеродистой стали. Покрытие нанесено гальваническим методом цинкования с жёлтой пассивацией. | 1.4 | 1.26
00-00106716 | Саморез (PR08.8281) | Промрукав | Универсальные саморезы с потайной головкой с шлицем Pozidriv (PZ) применяются для крепления различных элементов к деревянным и пластмассовым основаниям. При предварительном сверлении отверстий может применяться и при креплении к стальным основаниям. Универсальный желтый саморез изготовлен из углеродистой стали. Покрытие нанесено гальваническим методом цинкования с жёлтой пассивацией. | 1.67 | 1.5
00-00106717 | Саморез (PR08.8280) | Промрукав | Универсальные саморезы с потайной головкой с шлицем Pozidriv (PZ) применяются для крепления различных элементов к деревянным и пластмассовым основаниям. При предварительном сверлении отверстий может применяться и при креплении к стальным основаниям. Универсальный желтый саморез изготовлен из углеродистой стали. Покрытие нанесено гальваническим методом цинкования с жёлтой пассивацией. | 4.28 | 3.85
00-00107061 | Саморез (PR08.8357) | Промрукав | Универсальные саморезы с потайной головкой с шлицем Pozidriv (PZ) применяются для крепления различных элементов к деревянным и пластмассовым основаниям. При предварительном сверлении отверстий может применяться и при креплении к стальным основаниям. Универсальный желтый саморез изготовлен из углеродистой стали. Покрытие нанесено гальваническим методом цинкования с жёлтой пассивацией. | 0.92 | 0.83
00-00107062 | Саморез (PR08.8356) | Промрукав | Универсальные саморезы с потайной головкой с шлицем Pozidriv (PZ) применяются для крепления различных элементов к деревянным и пластмассовым основаниям. При предварительном сверлении отверстий может применяться и при креплении к стальным основаниям. Универсальный желтый саморез изготовлен из углеродистой стали. Покрытие нанесено гальваническим методом цинкования с жёлтой пассивацией. | 1.17 | 1.05
00-00107063 | Саморез (PR08.8355) | Промрукав | Универсальные саморезы с потайной головкой с шлицем Pozidriv (PZ) применяются для крепления различных элементов к деревянным и пластмассовым основаниям. При предварительном сверлении отверстий может применяться и при креплении к стальным основаниям. Универсальный желтый саморез изготовлен из углеродистой стали. Покрытие нанесено гальваническим методом цинкования с жёлтой пассивацией. | 3.79 | 3.41
00-00107303 | Саморез (PR08.8726) | Промрукав | Саморез универсальный оцинкованный (ШУЦ) имеет потайную головку и крестообразный шлиц PZ. Применяются во время крепежа конструкций в основания из древесины, пластика, листов металла, жести. Все работы с применением этих изделий осуществляются без предварительного сверления. | 1.05 | 0.95
00-00107304 | Саморез (PR08.8725) | Промрукав | Саморез универсальный оцинкованный (ШУЦ) имеет потайную головку и крестообразный шлиц PZ. Применяются во время крепежа конструкций в основания из древесины, пластика, листов металла, жести. Все работы с применением этих изделий осуществляются без предварительного сверления. | 1.31 | 1.18
00-00107305 | Саморез (PR08.8724) | Промрукав | Саморез универсальный оцинкованный (ШУЦ) имеет потайную головку и крестообразный шлиц PZ. Применяются во время крепежа конструкций в основания из древесины, пластика, листов металла, жести. Все работы с применением этих изделий осуществляются без предварительного сверления. | 3.92 | 3.53
00-00107064 | Саморез (PR08.8361) | Промрукав | Универсальные саморезы с потайной головкой с шлицем Pozidriv (PZ) применяются для крепления различных элементов к деревянным и пластмассовым основаниям. При предварительном сверлении отверстий может применяться и при креплении к стальным основаниям. Универсальный желтый саморез изготовлен из углеродистой стали. Покрытие нанесено гальваническим методом цинкования с жёлтой пассивацией. | 1.12 | 1.01
00-00107065 | Саморез (PR08.8360) | Промрукав | Универсальные саморезы с потайной головкой с шлицем Pozidriv (PZ) применяются для крепления различных элементов к деревянным и пластмассовым основаниям. При предварительном сверлении отверстий может применяться и при креплении к стальным основаниям. Универсальный желтый саморез изготовлен из углеродистой стали. Покрытие нанесено гальваническим методом цинкования с жёлтой пассивацией. | 1.39 | 1.25
00-00107066 | Саморез (PR08.8358) | Промрукав | Универсальные саморезы с потайной головкой с шлицем Pozidriv (PZ) применяются для крепления различных элементов к деревянным и пластмассовым основаниям. При предварительном сверлении отверстий может применяться и при креплении к стальным основаниям. Универсальный желтый саморез изготовлен из углеродистой стали. Покрытие нанесено гальваническим методом цинкования с жёлтой пассивацией. | 4 | 3.6
00-00107307 | Саморез (PR08.8729) | Промрукав | Саморез универсальный оцинкованный (ШУЦ) имеет потайную головку и крестообразный шлиц PZ. Применяются во время крепежа конструкций в основания из древесины, пластика, листов металла, жести. Все работы с применением этих изделий осуществляются без предварительного сверления. | 1.17 | 1.05
00-00107308 | Саморез (PR08.8728) | Промрукав | Саморез универсальный оцинкованный (ШУЦ) имеет потайную головку и крестообразный шлиц PZ. Применяются во время крепежа конструкций в основания из древесины, пластика, листов металла, жести. Все работы с применением этих изделий осуществляются без предварительного сверления. | 1.44 | 1.3
00-00107309 | Саморез (PR08.8727) | Промрукав | Саморез универсальный оцинкованный (ШУЦ) имеет потайную головку и крестообразный шлиц PZ. Применяются во время крепежа конструкций в основания из древесины, пластика, листов металла, жести. Все работы с применением этих изделий осуществляются без предварительного сверления. | 4.05 | 3.65
00-00107067 | Саморез (PR08.8365) | Промрукав | Универсальные саморезы с потайной головкой с шлицем Pozidriv (PZ) применяются для крепления различных элементов к деревянным и пластмассовым основаниям. При предварительном сверлении отверстий может применяться и при креплении к стальным основаниям. Универсальный желтый саморез изготовлен из углеродистой стали. Покрытие нанесено гальваническим методом цинкования с жёлтой пассивацией. | 1.33 | 1.2
00-00107068 | Саморез (PR08.8364) | Промрукав | Универсальные саморезы с потайной головкой с шлицем Pozidriv (PZ) применяются для крепления различных элементов к деревянным и пластмассовым основаниям. При предварительном сверлении отверстий может применяться и при креплении к стальным основаниям. Универсальный желтый саморез изготовлен из углеродистой стали. Покрытие нанесено гальваническим методом цинкования с жёлтой пассивацией. | 1.58 | 1.42
00-00107069 | Саморез (PR08.8363) | Промрукав | Универсальные саморезы с потайной головкой с шлицем Pozidriv (PZ) применяются для крепления различных элементов к деревянным и пластмассовым основаниям. При предварительном сверлении отверстий может применяться и при креплении к стальным основаниям. Универсальный желтый саморез изготовлен из углеродистой стали. Покрытие нанесено гальваническим методом цинкования с жёлтой пассивацией. | 4.2 | 3.78
00-00107310 | Саморез (PR08.8732) | Промрукав | Саморез универсальный оцинкованный (ШУЦ) имеет потайную головку и крестообразный шлиц PZ. Применяются во время крепежа конструкций в основания из древесины, пластика, листов металла, жести. Все работы с применением этих изделий осуществляются без предварительного сверления. | 1.47 | 1.32
00-00107311 | Саморез (PR08.8731) | Промрукав | Саморез универсальный оцинкованный (ШУЦ) имеет потайную головку и крестообразный шлиц PZ. Применяются во время крепежа конструкций в основания из древесины, пластика, листов металла, жести. Все работы с применением этих изделий осуществляются без предварительного сверления. | 1.74 | 1.57
00-00107312 | Саморез (PR08.8730) | Промрукав | Саморез универсальный оцинкованный (ШУЦ) имеет потайную головку и крестообразный шлиц PZ. Применяются во время крепежа конструкций в основания из древесины, пластика, листов металла, жести. Все работы с применением этих изделий осуществляются без предварительного сверления. | 4.35 | 3.92
00-00107070 | Саморез (PR08.8368) | Промрукав | Универсальные саморезы с потайной головкой с шлицем Pozidriv (PZ) применяются для крепления различных элементов к деревянным и пластмассовым основаниям. При предварительном сверлении отверстий может применяться и при креплении к стальным основаниям. Универсальный желтый саморез изготовлен из углеродистой стали. Покрытие нанесено гальваническим методом цинкования с жёлтой пассивацией. | 1.5 | 1.35
00-00107071 | Саморез (PR08.8367) | Промрукав | Универсальные саморезы с потайной головкой с шлицем Pozidriv (PZ) применяются для крепления различных элементов к деревянным и пластмассовым основаниям. При предварительном сверлении отверстий может применяться и при креплении к стальным основаниям. Универсальный желтый саморез изготовлен из углеродистой стали. Покрытие нанесено гальваническим методом цинкования с жёлтой пассивацией. | 1.77 | 1.59
00-00107072 | Саморез (PR08.8366) | Промрукав | Универсальные саморезы с потайной головкой с шлицем Pozidriv (PZ) применяются для крепления различных элементов к деревянным и пластмассовым основаниям. При предварительном сверлении отверстий может применяться и при креплении к стальным основаниям. Универсальный желтый саморез изготовлен из углеродистой стали. Покрытие нанесено гальваническим методом цинкования с жёлтой пассивацией. | 4.39 | 3.95
00-00107313 | Саморез (PR08.8735) | Промрукав | Саморез универсальный оцинкованный (ШУЦ) имеет потайную головку и крестообразный шлиц PZ. Применяются во время крепежа конструкций в основания из древесины, пластика, листов металла, жести. Все работы с применением этих изделий осуществляются без предварительного сверления. | 1.7 | 1.53
00-00107314 | Саморез (PR08.8734) | Промрукав | Саморез универсальный оцинкованный (ШУЦ) имеет потайную головку и крестообразный шлиц PZ. Применяются во время крепежа конструкций в основания из древесины, пластика, листов металла, жести. Все работы с применением этих изделий осуществляются без предварительного сверления. | 1.96 | 1.76
00-00107315 | Саморез (PR08.8733) | Промрукав | Саморез универсальный оцинкованный (ШУЦ) имеет потайную головку и крестообразный шлиц PZ. Применяются во время крепежа конструкций в основания из древесины, пластика, листов металла, жести. Все работы с применением этих изделий осуществляются без предварительного сверления. | 4.57 | 4.11
00-00106626 | Саморез (PR08.8371) | Промрукав | Универсальные саморезы с потайной головкой с шлицем Pozidriv (PZ) применяются для крепления различных элементов к деревянным и пластмассовым основаниям. При предварительном сверлении отверстий может применяться и при креплении к стальным основаниям. Универсальный желтый саморез изготовлен из углеродистой стали. Покрытие нанесено гальваническим методом цинкования с жёлтой пассивацией. | 2.01 | 1.81
00-00106627 | Саморез (PR08.8370) | Промрукав | Универсальные саморезы с потайной головкой с шлицем Pozidriv (PZ) применяются для крепления различных элементов к деревянным и пластмассовым основаниям. При предварительном сверлении отверстий может применяться и при креплении к стальным основаниям. Универсальный желтый саморез изготовлен из углеродистой стали. Покрытие нанесено гальваническим методом цинкования с жёлтой пассивацией. | 1.65 | 1.49
00-00107073 | Саморез (PR08.8369) | Промрукав | Универсальные саморезы с потайной головкой с шлицем Pozidriv (PZ) применяются для крепления различных элементов к деревянным и пластмассовым основаниям. При предварительном сверлении отверстий может применяться и при креплении к стальным основаниям. Универсальный желтый саморез изготовлен из углеродистой стали. Покрытие нанесено гальваническим методом цинкования с жёлтой пассивацией. | 4.27 | 3.84
00-00107316 | Саморез (PR08.8738) | Промрукав | Саморез универсальный оцинкованный (ШУЦ) имеет потайную головку и крестообразный шлиц PZ. Применяются во время крепежа конструкций в основания из древесины, пластика, листов металла, жести. Все работы с применением этих изделий осуществляются без предварительного сверления. | 1.81 | 1.63
00-00107317 | Саморез (PR08.8737) | Промрукав | Саморез универсальный оцинкованный (ШУЦ) имеет потайную головку и крестообразный шлиц PZ. Применяются во время крепежа конструкций в основания из древесины, пластика, листов металла, жести. Все работы с применением этих изделий осуществляются без предварительного сверления. | 2.48 | 2.23
00-00107318 | Саморез (PR08.8736) | Промрукав | Саморез универсальный оцинкованный (ШУЦ) имеет потайную головку и крестообразный шлиц PZ. Применяются во время крепежа конструкций в основания из древесины, пластика, листов металла, жести. Все работы с применением этих изделий осуществляются без предварительного сверления. | 4.68 | 4.21
00-00106628 | Саморез (PR08.8374) | Промрукав | Универсальные саморезы с потайной головкой с шлицем Pozidriv (PZ) применяются для крепления различных элементов к деревянным и пластмассовым основаниям. При предварительном сверлении отверстий может применяться и при креплении к стальным основаниям. Универсальный желтый саморез изготовлен из углеродистой стали. Покрытие нанесено гальваническим методом цинкования с жёлтой пассивацией. | 1.6 | 1.44
00-00106629 | Саморез (PR08.8373) | Промрукав | Универсальные саморезы с потайной головкой с шлицем Pozidriv (PZ) применяются для крепления различных элементов к деревянным и пластмассовым основаниям. При предварительном сверлении отверстий может применяться и при креплении к стальным основаниям. Универсальный желтый саморез изготовлен из углеродистой стали. Покрытие нанесено гальваническим методом цинкования с жёлтой пассивацией. | 1.85 | 1.67
00-00106630 | Саморез (PR08.8372) | Промрукав | Универсальные саморезы с потайной головкой с шлицем Pozidriv (PZ) применяются для крепления различных элементов к деревянным и пластмассовым основаниям. При предварительном сверлении отверстий может применяться и при креплении к стальным основаниям. Универсальный желтый саморез изготовлен из углеродистой стали. Покрытие нанесено гальваническим методом цинкования с жёлтой пассивацией. | 4.48 | 4.03
00-00106618 | Саморез (PR08.8741) | Промрукав | Саморез универсальный оцинкованный (ШУЦ) имеет потайную головку и крестообразный шлиц PZ. Применяются во время крепежа конструкций в основания из древесины, пластика, листов металла, жести. Все работы с применением этих изделий осуществляются без предварительного сверления. | 2.04 | 1.84
00-00106619 | Саморез (PR08.8740) | Промрукав | Саморез универсальный оцинкованный (ШУЦ) имеет потайную головку и крестообразный шлиц PZ. Применяются во время крепежа конструкций в основания из древесины, пластика, листов металла, жести. Все работы с применением этих изделий осуществляются без предварительного сверления. | 2.31 | 2.08
00-00107319 | Саморез (PR08.8739) | Промрукав | Саморез универсальный оцинкованный (ШУЦ) имеет потайную головку и крестообразный шлиц PZ. Применяются во время крепежа конструкций в основания из древесины, пластика, листов металла, жести. Все работы с применением этих изделий осуществляются без предварительного сверления. | 4.92 | 4.43
00-00106631 | Саморез (PR08.8377) | Промрукав | Универсальные саморезы с потайной головкой с шлицем Pozidriv (PZ) применяются для крепления различных элементов к деревянным и пластмассовым основаниям. При предварительном сверлении отверстий может применяться и при креплении к стальным основаниям. Универсальный желтый саморез изготовлен из углеродистой стали. Покрытие нанесено гальваническим методом цинкования с жёлтой пассивацией. | 2.12 | 1.91
00-00106632 | Саморез (PR08.8376) | Промрукав | Универсальные саморезы с потайной головкой с шлицем Pozidriv (PZ) применяются для крепления различных элементов к деревянным и пластмассовым основаниям. При предварительном сверлении отверстий может применяться и при креплении к стальным основаниям. Универсальный желтый саморез изготовлен из углеродистой стали. Покрытие нанесено гальваническим методом цинкования с жёлтой пассивацией. | 2.39 | 2.15
00-00106633 | Саморез (PR08.8375) | Промрукав | Универсальные саморезы с потайной головкой с шлицем Pozidriv (PZ) применяются для крепления различных элементов к деревянным и пластмассовым основаниям. При предварительном сверлении отверстий может применяться и при креплении к стальным основаниям. Универсальный желтый саморез изготовлен из углеродистой стали. Покрытие нанесено гальваническим методом цинкования с жёлтой пассивацией. | 5 | 4.5
00-00106620 | Саморез (PR08.8744) | Промрукав | Саморез универсальный оцинкованный (ШУЦ) имеет потайную головку и крестообразный шлиц PZ. Применяются во время крепежа конструкций в основания из древесины, пластика, листов металла, жести. Все работы с применением этих изделий осуществляются без предварительного сверления. | 2.21 | 1.99
00-00106621 | Саморез (PR08.8743) | Промрукав | Саморез универсальный оцинкованный (ШУЦ) имеет потайную головку и крестообразный шлиц PZ. Применяются во время крепежа конструкций в основания из древесины, пластика, листов металла, жести. Все работы с применением этих изделий осуществляются без предварительного сверления. | 2.48 | 2.23
00-00106622 | Саморез (PR08.8742) | Промрукав | Саморез универсальный оцинкованный (ШУЦ) имеет потайную головку и крестообразный шлиц PZ. Применяются во время крепежа конструкций в основания из древесины, пластика, листов металла, жести. Все работы с применением этих изделий осуществляются без предварительного сверления. | 5.09 | 4.58
00-00106636 | Саморез (PR08.8380) | Промрукав | Универсальные саморезы с потайной головкой с шлицем Pozidriv (PZ) применяются для крепления различных элементов к деревянным и пластмассовым основаниям. При предварительном сверлении отверстий может применяться и при креплении к стальным основаниям. Универсальный желтый саморез изготовлен из углеродистой стали. Покрытие нанесено гальваническим методом цинкования с жёлтой пассивацией. | 3.35 | 3.02
00-00106634 | Саморез (PR08.8379) | Промрукав | Универсальные саморезы с потайной головкой с шлицем Pozidriv (PZ) применяются для крепления различных элементов к деревянным и пластмассовым основаниям. При предварительном сверлении отверстий может применяться и при креплении к стальным основаниям. Универсальный желтый саморез изготовлен из углеродистой стали. Покрытие нанесено гальваническим методом цинкования с жёлтой пассивацией. | 3.62 | 3.26
00-00106635 | Саморез (PR08.8378) | Промрукав | Универсальные саморезы с потайной головкой с шлицем Pozidriv (PZ) применяются для крепления различных элементов к деревянным и пластмассовым основаниям. При предварительном сверлении отверстий может применяться и при креплении к стальным основаниям. Универсальный желтый саморез изготовлен из углеродистой стали. Покрытие нанесено гальваническим методом цинкования с жёлтой пассивацией. | 6.23 | 5.61
00-00106623 | Саморез (PR08.8747) | Промрукав | Саморез универсальный оцинкованный (ШУЦ) имеет потайную головку и крестообразный шлиц PZ. Применяются во время крепежа конструкций в основания из древесины, пластика, листов металла, жести. Все работы с применением этих изделий осуществляются без предварительного сверления. | 2.37 | 2.13
00-00106624 | Саморез (PR08.8746) | Промрукав | Саморез универсальный оцинкованный (ШУЦ) имеет потайную головку и крестообразный шлиц PZ. Применяются во время крепежа конструкций в основания из древесины, пластика, листов металла, жести. Все работы с применением этих изделий осуществляются без предварительного сверления. | 2.63 | 2.37
00-00106625 | Саморез (PR08.8745) | Промрукав | Саморез универсальный оцинкованный (ШУЦ) имеет потайную головку и крестообразный шлиц PZ. Применяются во время крепежа конструкций в основания из древесины, пластика, листов металла, жести. Все работы с применением этих изделий осуществляются без предварительного сверления. | 5.24 | 4.72
00-00106637 | Саморез (PR08.8383) | Промрукав | Универсальные саморезы с потайной головкой с шлицем Pozidriv (PZ) применяются для крепления различных элементов к деревянным и пластмассовым основаниям. При предварительном сверлении отверстий может применяться и при креплении к стальным основаниям. Универсальный желтый саморез изготовлен из углеродистой стали. Покрытие нанесено гальваническим методом цинкования с жёлтой пассивацией. | 2.76 | 2.48
00-00106638 | Саморез (PR08.8382) | Промрукав | Универсальные саморезы с потайной головкой с шлицем Pozidriv (PZ) применяются для крепления различных элементов к деревянным и пластмассовым основаниям. При предварительном сверлении отверстий может применяться и при креплении к стальным основаниям. Универсальный желтый саморез изготовлен из углеродистой стали. Покрытие нанесено гальваническим методом цинкования с жёлтой пассивацией. | 3.38 | 3.04
00-00106639 | Саморез (PR08.8381) | Промрукав | Универсальные саморезы с потайной головкой с шлицем Pozidriv (PZ) применяются для крепления различных элементов к деревянным и пластмассовым основаниям. При предварительном сверлении отверстий может применяться и при креплении к стальным основаниям. Универсальный желтый саморез изготовлен из углеродистой стали. Покрытие нанесено гальваническим методом цинкования с жёлтой пассивацией. | 5.64 | 5.08
00-00106964 | Саморез (PR08.8783) | Промрукав | Саморез универсальный оцинкованный (ШУЦ) имеет потайную головку и крестообразный шлиц PZ. Применяются во время крепежа конструкций в основания из древесины, пластика, листов металла, жести. Все работы с применением этих изделий осуществляются без предварительного сверления. | 2.84 | 2.56
00-00106965 | Саморез (PR08.8782) | Промрукав | Саморез универсальный оцинкованный (ШУЦ) имеет потайную головку и крестообразный шлиц PZ. Применяются во время крепежа конструкций в основания из древесины, пластика, листов металла, жести. Все работы с применением этих изделий осуществляются без предварительного сверления. | 3.11 | 2.8
00-00106966 | Саморез (PR08.8781) | Промрукав | Саморез универсальный оцинкованный (ШУЦ) имеет потайную головку и крестообразный шлиц PZ. Применяются во время крепежа конструкций в основания из древесины, пластика, листов металла, жести. Все работы с применением этих изделий осуществляются без предварительного сверления. | 5.73 | 5.16
00-00106640 | Саморез (PR08.8386) | Промрукав | Универсальные саморезы с потайной головкой с шлицем Pozidriv (PZ) применяются для крепления различных элементов к деревянным и пластмассовым основаниям. При предварительном сверлении отверстий может применяться и при креплении к стальным основаниям. Универсальный желтый саморез изготовлен из углеродистой стали. Покрытие нанесено гальваническим методом цинкования с жёлтой пассивацией. | 3.5 | 3.15
00-00106641 | Саморез (PR08.8385) | Промрукав | Универсальные саморезы с потайной головкой с шлицем Pozidriv (PZ) применяются для крепления различных элементов к деревянным и пластмассовым основаниям. При предварительном сверлении отверстий может применяться и при креплении к стальным основаниям. Универсальный желтый саморез изготовлен из углеродистой стали. Покрытие нанесено гальваническим методом цинкования с жёлтой пассивацией. | 3.76 | 3.38
00-00106642 | Саморез (PR08.8384) | Промрукав | Универсальные саморезы с потайной головкой с шлицем Pozidriv (PZ) применяются для крепления различных элементов к деревянным и пластмассовым основаниям. При предварительном сверлении отверстий может применяться и при креплении к стальным основаниям. Универсальный желтый саморез изготовлен из углеродистой стали. Покрытие нанесено гальваническим методом цинкования с жёлтой пассивацией. | 6.38 | 5.74
00-00106967 | Саморез (PR08.8786) | Промрукав | Саморез универсальный оцинкованный (ШУЦ) имеет потайную головку и крестообразный шлиц PZ. Применяются во время крепежа конструкций в основания из древесины, пластика, листов металла, жести. Все работы с применением этих изделий осуществляются без предварительного сверления. | 3.46 | 3.11
00-00106968 | Саморез (PR08.8785) | Промрукав | Саморез универсальный оцинкованный (ШУЦ) имеет потайную головку и крестообразный шлиц PZ. Применяются во время крепежа конструкций в основания из древесины, пластика, листов металла, жести. Все работы с применением этих изделий осуществляются без предварительного сверления. | 3.73 | 3.36
00-00106969 | Саморез (PR08.8784) | Промрукав | Саморез универсальный оцинкованный (ШУЦ) имеет потайную головку и крестообразный шлиц PZ. Применяются во время крепежа конструкций в основания из древесины, пластика, листов металла, жести. Все работы с применением этих изделий осуществляются без предварительного сверления. | 6.33 | 5.7
00-00107074 | Саморез (PR08.8396) | Промрукав | Универсальные саморезы с потайной головкой с шлицем Pozidriv (PZ) применяются для крепления различных элементов к деревянным и пластмассовым основаниям. При предварительном сверлении отверстий может применяться и при креплении к стальным основаниям. Универсальный желтый саморез изготовлен из углеродистой стали. Покрытие нанесено гальваническим методом цинкования с жёлтой пассивацией. | 4.1 | 3.69
00-00107075 | Саморез (PR08.8395) | Промрукав | Универсальные саморезы с потайной головкой с шлицем Pozidriv (PZ) применяются для крепления различных элементов к деревянным и пластмассовым основаниям. При предварительном сверлении отверстий может применяться и при креплении к стальным основаниям. Универсальный желтый саморез изготовлен из углеродистой стали. Покрытие нанесено гальваническим методом цинкования с жёлтой пассивацией. | 4.36 | 3.92
00-00107076 | Саморез (PR08.8394) | Промрукав | Универсальные саморезы с потайной головкой с шлицем Pozidriv (PZ) применяются для крепления различных элементов к деревянным и пластмассовым основаниям. При предварительном сверлении отверстий может применяться и при креплении к стальным основаниям. Универсальный желтый саморез изготовлен из углеродистой стали. Покрытие нанесено гальваническим методом цинкования с жёлтой пассивацией. | 6.97 | 6.27
00-00106970 | Саморез (PR08.8789) | Промрукав | Саморез универсальный оцинкованный (ШУЦ) имеет потайную головку и крестообразный шлиц PZ. Применяются во время крепежа конструкций в основания из древесины, пластика, листов металла, жести. Все работы с применением этих изделий осуществляются без предварительного сверления. | 4.64 | 4.18
00-00106971 | Саморез (PR08.8788) | Промрукав | Саморез универсальный оцинкованный (ШУЦ) имеет потайную головку и крестообразный шлиц PZ. Применяются во время крепежа конструкций в основания из древесины, пластика, листов металла, жести. Все работы с применением этих изделий осуществляются без предварительного сверления. | 4.9 | 4.41
00-00106972 | Саморез (PR08.8787) | Промрукав | Саморез универсальный оцинкованный (ШУЦ) имеет потайную головку и крестообразный шлиц PZ. Применяются во время крепежа конструкций в основания из древесины, пластика, листов металла, жести. Все работы с применением этих изделий осуществляются без предварительного сверления. | 7.51 | 6.76
00-00106910 | Саморез (PR08.8646) | Промрукав | Саморез универсальный оцинкованный (ШУЦ) имеет потайную головку и крестообразный шлиц PZ. Применяются во время крепежа конструкций в основания из древесины, пластика, листов металла, жести. Все работы с применением этих изделий осуществляются без предварительного сверления. | 0.68 | 0.61
00-00106911 | Саморез (PR08.8645) | Промрукав | Саморез универсальный оцинкованный (ШУЦ) имеет потайную головку и крестообразный шлиц PZ. Применяются во время крепежа конструкций в основания из древесины, пластика, листов металла, жести. Все работы с применением этих изделий осуществляются без предварительного сверления. | 0.95 | 0.86
00-00106912 | Саморез (PR08.8644) | Промрукав | Саморез универсальный оцинкованный (ШУЦ) имеет потайную головку и крестообразный шлиц PZ. Применяются во время крепежа конструкций в основания из древесины, пластика, листов металла, жести. Все работы с применением этих изделий осуществляются без предварительного сверления. | 3.56 | 3.2
00-00106916 | Саморез (PR08.8652) | Промрукав | Саморез универсальный оцинкованный (ШУЦ) имеет потайную головку и крестообразный шлиц PZ. Применяются во время крепежа конструкций в основания из древесины, пластика, листов металла, жести. Все работы с применением этих изделий осуществляются без предварительного сверления. | 0.76 | 0.68
00-00106917 | Саморез (PR08.8651) | Промрукав | Саморез универсальный оцинкованный (ШУЦ) имеет потайную головку и крестообразный шлиц PZ. Применяются во время крепежа конструкций в основания из древесины, пластика, листов металла, жести. Все работы с применением этих изделий осуществляются без предварительного сверления. | 1.03 | 0.93
00-00106918 | Саморез (PR08.8650) | Промрукав | Саморез универсальный оцинкованный (ШУЦ) имеет потайную головку и крестообразный шлиц PZ. Применяются во время крепежа конструкций в основания из древесины, пластика, листов металла, жести. Все работы с применением этих изделий осуществляются без предварительного сверления. | 3.65 | 3.29
00-00106919 | Саморез (PR08.8655) | Промрукав | Саморез универсальный оцинкованный (ШУЦ) имеет потайную головку и крестообразный шлиц PZ. Применяются во время крепежа конструкций в основания из древесины, пластика, листов металла, жести. Все работы с применением этих изделий осуществляются без предварительного сверления. | 1.03 | 0.93
00-00106920 | Саморез (PR08.8654) | Промрукав | Саморез универсальный оцинкованный (ШУЦ) имеет потайную головку и крестообразный шлиц PZ. Применяются во время крепежа конструкций в основания из древесины, пластика, листов металла, жести. Все работы с применением этих изделий осуществляются без предварительного сверления. | 1.29 | 1.16
00-00106921 | Саморез (PR08.8653) | Промрукав | Саморез универсальный оцинкованный (ШУЦ) имеет потайную головку и крестообразный шлиц PZ. Применяются во время крепежа конструкций в основания из древесины, пластика, листов металла, жести. Все работы с применением этих изделий осуществляются без предварительного сверления. | 3.91 | 3.52
00-00106922 | Саморез (PR08.8658) | Промрукав | Саморез универсальный оцинкованный (ШУЦ) имеет потайную головку и крестообразный шлиц PZ. Применяются во время крепежа конструкций в основания из древесины, пластика, листов металла, жести. Все работы с применением этих изделий осуществляются без предварительного сверления. | 1.13 | 1.02
00-00106923 | Саморез (PR08.8657) | Промрукав | Саморез универсальный оцинкованный (ШУЦ) имеет потайную головку и крестообразный шлиц PZ. Применяются во время крепежа конструкций в основания из древесины, пластика, листов металла, жести. Все работы с применением этих изделий осуществляются без предварительного сверления. | 1.39 | 1.25
00-00106924 | Саморез (PR08.8656) | Промрукав | Саморез универсальный оцинкованный (ШУЦ) имеет потайную головку и крестообразный шлиц PZ. Применяются во время крепежа конструкций в основания из древесины, пластика, листов металла, жести. Все работы с применением этих изделий осуществляются без предварительного сверления. | 4.01 | 3.61
00-00106925 | Саморез (PR08.8661) | Промрукав | Саморез универсальный оцинкованный (ШУЦ) имеет потайную головку и крестообразный шлиц PZ. Применяются во время крепежа конструкций в основания из древесины, пластика, листов металла, жести. Все работы с применением этих изделий осуществляются без предварительного сверления. | 1.31 | 1.18
00-00106926 | Саморез (PR08.8660) | Промрукав | Саморез универсальный оцинкованный (ШУЦ) имеет потайную головку и крестообразный шлиц PZ. Применяются во время крепежа конструкций в основания из древесины, пластика, листов металла, жести. Все работы с применением этих изделий осуществляются без предварительного сверления. | 1.57 | 1.41
00-00106927 | Саморез (PR08.8659) | Промрукав | Саморез универсальный оцинкованный (ШУЦ) имеет потайную головку и крестообразный шлиц PZ. Применяются во время крепежа конструкций в основания из древесины, пластика, листов металла, жести. Все работы с применением этих изделий осуществляются без предварительного сверления. | 4.19 | 3.77
00-00106928 | Саморез (PR08.8664) | Промрукав | Саморез универсальный оцинкованный (ШУЦ) имеет потайную головку и крестообразный шлиц PZ. Применяются во время крепежа конструкций в основания из древесины, пластика, листов металла, жести. Все работы с применением этих изделий осуществляются без предварительного сверления. | 1.32 | 1.19
00-00106929 | Саморез (PR08.8663) | Промрукав | Саморез универсальный оцинкованный (ШУЦ) имеет потайную головку и крестообразный шлиц PZ. Применяются во время крепежа конструкций в основания из древесины, пластика, листов металла, жести. Все работы с применением этих изделий осуществляются без предварительного сверления. | 1.58 | 1.42
00-00106930 | Саморез (PR08.8662) | Промрукав | Саморез универсальный оцинкованный (ШУЦ) имеет потайную головку и крестообразный шлиц PZ. Применяются во время крепежа конструкций в основания из древесины, пластика, листов металла, жести. Все работы с применением этих изделий осуществляются без предварительного сверления. | 5.95 | 5.36
00-00106931 | Саморез (PR08.8667) | Промрукав | Саморез универсальный оцинкованный (ШУЦ) имеет потайную головку и крестообразный шлиц PZ. Применяются во время крепежа конструкций в основания из древесины, пластика, листов металла, жести. Все работы с применением этих изделий осуществляются без предварительного сверления. | 1.58 | 1.42
00-00106932 | Саморез (PR08.8666) | Промрукав | Саморез универсальный оцинкованный (ШУЦ) имеет потайную головку и крестообразный шлиц PZ. Применяются во время крепежа конструкций в основания из древесины, пластика, листов металла, жести. Все работы с применением этих изделий осуществляются без предварительного сверления. | 1.83 | 1.65
00-00106933 | Саморез (PR08.8665) | Промрукав | Саморез универсальный оцинкованный (ШУЦ) имеет потайную головку и крестообразный шлиц PZ. Применяются во время крепежа конструкций в основания из древесины, пластика, листов металла, жести. Все работы с применением этих изделий осуществляются без предварительного сверления. | 4.45 | 4.01
00-00106935 | Саморез (PR08.8670) | Промрукав | Саморез универсальный оцинкованный (ШУЦ) имеет потайную головку и крестообразный шлиц PZ. Применяются во время крепежа конструкций в основания из древесины, пластика, листов металла, жести. Все работы с применением этих изделий осуществляются без предварительного сверления. | 1.73 | 1.56
00-00106936 | Саморез (PR08.8669) | Промрукав | Саморез универсальный оцинкованный (ШУЦ) имеет потайную головку и крестообразный шлиц PZ. Применяются во время крепежа конструкций в основания из древесины, пластика, листов металла, жести. Все работы с применением этих изделий осуществляются без предварительного сверления. | 2 | 1.8
00-00106937 | Саморез (PR08.8668) | Промрукав | Саморез универсальный оцинкованный (ШУЦ) имеет потайную головку и крестообразный шлиц PZ. Применяются во время крепежа конструкций в основания из древесины, пластика, листов металла, жести. Все работы с применением этих изделий осуществляются без предварительного сверления. | 4.6 | 4.14
00-00106939 | Саморез (PR08.8673) | Промрукав | Саморез универсальный оцинкованный (ШУЦ) имеет потайную головку и крестообразный шлиц PZ. Применяются во время крепежа конструкций в основания из древесины, пластика, листов металла, жести. Все работы с применением этих изделий осуществляются без предварительного сверления. | 1.91 | 1.72
00-00106940 | Саморез (PR08.8672) | Промрукав | Саморез универсальный оцинкованный (ШУЦ) имеет потайную головку и крестообразный шлиц PZ. Применяются во время крепежа конструкций в основания из древесины, пластика, листов металла, жести. Все работы с применением этих изделий осуществляются без предварительного сверления. | 2.15 | 1.94
00-00106941 | Саморез (PR08.8671) | Промрукав | Саморез универсальный оцинкованный (ШУЦ) имеет потайную головку и крестообразный шлиц PZ. Применяются во время крепежа конструкций в основания из древесины, пластика, листов металла, жести. Все работы с применением этих изделий осуществляются без предварительного сверления. | 4.78 | 4.3
00-00106943 | Саморез (PR08.8679) | Промрукав | Саморез универсальный оцинкованный (ШУЦ) имеет потайную головку и крестообразный шлиц PZ. Применяются во время крепежа конструкций в основания из древесины, пластика, листов металла, жести. Все работы с применением этих изделий осуществляются без предварительного сверления. | 2.21 | 1.99
00-00106944 | Саморез (PR08.8678) | Промрукав | Саморез универсальный оцинкованный (ШУЦ) имеет потайную головку и крестообразный шлиц PZ. Применяются во время крепежа конструкций в основания из древесины, пластика, листов металла, жести. Все работы с применением этих изделий осуществляются без предварительного сверления. | 2.48 | 2.23
00-00106945 | Саморез (PR08.8677) | Промрукав | Саморез универсальный оцинкованный (ШУЦ) имеет потайную головку и крестообразный шлиц PZ. Применяются во время крепежа конструкций в основания из древесины, пластика, листов металла, жести. Все работы с применением этих изделий осуществляются без предварительного сверления. | 5.09 | 4.58
00-00106947 | Саморез (PR08.8682) | Промрукав | Саморез универсальный оцинкованный (ШУЦ) имеет потайную головку и крестообразный шлиц PZ. Применяются во время крепежа конструкций в основания из древесины, пластика, листов металла, жести. Все работы с применением этих изделий осуществляются без предварительного сверления. | 2.41 | 2.17
00-00106948 | Саморез (PR08.8681) | Промрукав | Саморез универсальный оцинкованный (ШУЦ) имеет потайную головку и крестообразный шлиц PZ. Применяются во время крепежа конструкций в основания из древесины, пластика, листов металла, жести. Все работы с применением этих изделий осуществляются без предварительного сверления. | 2.68 | 2.41
00-00106949 | Саморез (PR08.8680) | Промрукав | Саморез универсальный оцинкованный (ШУЦ) имеет потайную головку и крестообразный шлиц PZ. Применяются во время крепежа конструкций в основания из древесины, пластика, листов металла, жести. Все работы с применением этих изделий осуществляются без предварительного сверления. | 5.28 | 4.75
00-00107077 | Саморез (PR08.8318) | Промрукав | Универсальные саморезы с потайной головкой с шлицем Pozidriv (PZ) применяются для крепления различных элементов к деревянным и пластмассовым основаниям. При предварительном сверлении отверстий может применяться и при креплении к стальным основаниям. Универсальный желтый саморез изготовлен из углеродистой стали. Покрытие нанесено гальваническим методом цинкования с жёлтой пассивацией. | 0.68 | 0.61
00-00107078 | Саморез (PR08.8317) | Промрукав | Универсальные саморезы с потайной головкой с шлицем Pozidriv (PZ) применяются для крепления различных элементов к деревянным и пластмассовым основаниям. При предварительном сверлении отверстий может применяться и при креплении к стальным основаниям. Универсальный желтый саморез изготовлен из углеродистой стали. Покрытие нанесено гальваническим методом цинкования с жёлтой пассивацией. | 0.95 | 0.86
00-00107079 | Саморез (PR08.8316) | Промрукав | Универсальные саморезы с потайной головкой с шлицем Pozidriv (PZ) применяются для крепления различных элементов к деревянным и пластмассовым основаниям. При предварительном сверлении отверстий может применяться и при креплении к стальным основаниям. Универсальный желтый саморез изготовлен из углеродистой стали. Покрытие нанесено гальваническим методом цинкования с жёлтой пассивацией. | 3.56 | 3.2
00-00107080 | Саморез (PR08.8324) | Промрукав | Универсальные саморезы с потайной головкой с шлицем Pozidriv (PZ) применяются для крепления различных элементов к деревянным и пластмассовым основаниям. При предварительном сверлении отверстий может применяться и при креплении к стальным основаниям. Универсальный желтый саморез изготовлен из углеродистой стали. Покрытие нанесено гальваническим методом цинкования с жёлтой пассивацией. | 0.74 | 0.67
00-00107081 | Саморез (PR08.8323) | Промрукав | Универсальные саморезы с потайной головкой с шлицем Pozidriv (PZ) применяются для крепления различных элементов к деревянным и пластмассовым основаниям. При предварительном сверлении отверстий может применяться и при креплении к стальным основаниям. Универсальный желтый саморез изготовлен из углеродистой стали. Покрытие нанесено гальваническим методом цинкования с жёлтой пассивацией. | 1 | 0.9
00-00107082 | Саморез (PR08.8322) | Промрукав | Универсальные саморезы с потайной головкой с шлицем Pozidriv (PZ) применяются для крепления различных элементов к деревянным и пластмассовым основаниям. При предварительном сверлении отверстий может применяться и при креплении к стальным основаниям. Универсальный желтый саморез изготовлен из углеродистой стали. Покрытие нанесено гальваническим методом цинкования с жёлтой пассивацией. | 3.62 | 3.26
00-00107083 | Саморез (PR08.8327) | Промрукав | Универсальные саморезы с потайной головкой с шлицем Pozidriv (PZ) применяются для крепления различных элементов к деревянным и пластмассовым основаниям. При предварительном сверлении отверстий может применяться и при креплении к стальным основаниям. Универсальный желтый саморез изготовлен из углеродистой стали. Покрытие нанесено гальваническим методом цинкования с жёлтой пассивацией. | 0.93 | 0.84
00-00107084 | Саморез (PR08.8326) | Промрукав | Универсальные саморезы с потайной головкой с шлицем Pozidriv (PZ) применяются для крепления различных элементов к деревянным и пластмассовым основаниям. При предварительном сверлении отверстий может применяться и при креплении к стальным основаниям. Универсальный желтый саморез изготовлен из углеродистой стали. Покрытие нанесено гальваническим методом цинкования с жёлтой пассивацией. | 1.19 | 1.07
00-00107085 | Саморез (PR08.8325) | Промрукав | Универсальные саморезы с потайной головкой с шлицем Pozidriv (PZ) применяются для крепления различных элементов к деревянным и пластмассовым основаниям. При предварительном сверлении отверстий может применяться и при креплении к стальным основаниям. Универсальный желтый саморез изготовлен из углеродистой стали. Покрытие нанесено гальваническим методом цинкования с жёлтой пассивацией. | 3.8 | 3.42
00-00107086 | Саморез (PR08.8330) | Промрукав | Универсальные саморезы с потайной головкой с шлицем Pozidriv (PZ) применяются для крепления различных элементов к деревянным и пластмассовым основаниям. При предварительном сверлении отверстий может применяться и при креплении к стальным основаниям. Универсальный желтый саморез изготовлен из углеродистой стали. Покрытие нанесено гальваническим методом цинкования с жёлтой пассивацией. | 1 | 0.9
00-00107087 | Саморез (PR08.8329) | Промрукав | Универсальные саморезы с потайной головкой с шлицем Pozidriv (PZ) применяются для крепления различных элементов к деревянным и пластмассовым основаниям. При предварительном сверлении отверстий может применяться и при креплении к стальным основаниям. Универсальный желтый саморез изготовлен из углеродистой стали. Покрытие нанесено гальваническим методом цинкования с жёлтой пассивацией. | 1.27 | 1.14
00-00107088 | Саморез (PR08.8328) | Промрукав | Универсальные саморезы с потайной головкой с шлицем Pozidriv (PZ) применяются для крепления различных элементов к деревянным и пластмассовым основаниям. При предварительном сверлении отверстий может применяться и при креплении к стальным основаниям. Универсальный желтый саморез изготовлен из углеродистой стали. Покрытие нанесено гальваническим методом цинкования с жёлтой пассивацией. | 3.88 | 3.49
00-00107089 | Саморез (PR08.8333) | Промрукав | Универсальные саморезы с потайной головкой с шлицем Pozidriv (PZ) применяются для крепления различных элементов к деревянным и пластмассовым основаниям. При предварительном сверлении отверстий может применяться и при креплении к стальным основаниям. Универсальный желтый саморез изготовлен из углеродистой стали. Покрытие нанесено гальваническим методом цинкования с жёлтой пассивацией. | 1.11 | 1
00-00107090 | Саморез (PR08.8332) | Промрукав | Универсальные саморезы с потайной головкой с шлицем Pozidriv (PZ) применяются для крепления различных элементов к деревянным и пластмассовым основаниям. При предварительном сверлении отверстий может применяться и при креплении к стальным основаниям. Универсальный желтый саморез изготовлен из углеродистой стали. Покрытие нанесено гальваническим методом цинкования с жёлтой пассивацией. | 1.36 | 1.22
00-00107091 | Саморез (PR08.8331) | Промрукав | Универсальные саморезы с потайной головкой с шлицем Pozidriv (PZ) применяются для крепления различных элементов к деревянным и пластмассовым основаниям. При предварительном сверлении отверстий может применяться и при креплении к стальным основаниям. Универсальный желтый саморез изготовлен из углеродистой стали. Покрытие нанесено гальваническим методом цинкования с жёлтой пассивацией. | 3.99 | 3.59
00-00107092 | Саморез (PR08.8336) | Промрукав | Универсальные саморезы с потайной головкой с шлицем Pozidriv (PZ) применяются для крепления различных элементов к деревянным и пластмассовым основаниям. При предварительном сверлении отверстий может применяться и при креплении к стальным основаниям. Универсальный желтый саморез изготовлен из углеродистой стали. Покрытие нанесено гальваническим методом цинкования с жёлтой пассивацией. | 1.34 | 1.21
00-00107093 | Саморез (PR08.8335) | Промрукав | Универсальные саморезы с потайной головкой с шлицем Pozidriv (PZ) применяются для крепления различных элементов к деревянным и пластмассовым основаниям. При предварительном сверлении отверстий может применяться и при креплении к стальным основаниям. Универсальный желтый саморез изготовлен из углеродистой стали. Покрытие нанесено гальваническим методом цинкования с жёлтой пассивацией. | 1.61 | 1.45
00-00107094 | Саморез (PR08.8334) | Промрукав | Универсальные саморезы с потайной головкой с шлицем Pozidriv (PZ) применяются для крепления различных элементов к деревянным и пластмассовым основаниям. При предварительном сверлении отверстий может применяться и при креплении к стальным основаниям. Универсальный желтый саморез изготовлен из углеродистой стали. Покрытие нанесено гальваническим методом цинкования с жёлтой пассивацией. | 4.21 | 3.79
00-00107095 | Саморез (PR08.8339) | Промрукав | Универсальные саморезы с потайной головкой с шлицем Pozidriv (PZ) применяются для крепления различных элементов к деревянным и пластмассовым основаниям. При предварительном сверлении отверстий может применяться и при креплении к стальным основаниям. Универсальный желтый саморез изготовлен из углеродистой стали. Покрытие нанесено гальваническим методом цинкования с жёлтой пассивацией. | 1.48 | 1.33
00-00107096 | Саморез (PR08.8338) | Промрукав | Универсальные саморезы с потайной головкой с шлицем Pozidriv (PZ) применяются для крепления различных элементов к деревянным и пластмассовым основаниям. При предварительном сверлении отверстий может применяться и при креплении к стальным основаниям. Универсальный желтый саморез изготовлен из углеродистой стали. Покрытие нанесено гальваническим методом цинкования с жёлтой пассивацией. | 1.75 | 1.58
00-00107097 | Саморез (PR08.8337) | Промрукав | Универсальные саморезы с потайной головкой с шлицем Pozidriv (PZ) применяются для крепления различных элементов к деревянным и пластмассовым основаниям. При предварительном сверлении отверстий может применяться и при креплении к стальным основаниям. Универсальный желтый саморез изготовлен из углеродистой стали. Покрытие нанесено гальваническим методом цинкования с жёлтой пассивацией. | 4.36 | 3.92
00-00107098 | Саморез (PR08.8342) | Промрукав | Универсальные саморезы с потайной головкой с шлицем Pozidriv (PZ) применяются для крепления различных элементов к деревянным и пластмассовым основаниям. При предварительном сверлении отверстий может применяться и при креплении к стальным основаниям. Универсальный желтый саморез изготовлен из углеродистой стали. Покрытие нанесено гальваническим методом цинкования с жёлтой пассивацией. | 1.65 | 1.49
00-00107099 | Саморез (PR08.8341) | Промрукав | Универсальные саморезы с потайной головкой с шлицем Pozidriv (PZ) применяются для крепления различных элементов к деревянным и пластмассовым основаниям. При предварительном сверлении отверстий может применяться и при креплении к стальным основаниям. Универсальный желтый саморез изготовлен из углеродистой стали. Покрытие нанесено гальваническим методом цинкования с жёлтой пассивацией. | 1.92 | 1.73
00-00107100 | Саморез (PR08.8340) | Промрукав | Универсальные саморезы с потайной головкой с шлицем Pozidriv (PZ) применяются для крепления различных элементов к деревянным и пластмассовым основаниям. При предварительном сверлении отверстий может применяться и при креплении к стальным основаниям. Универсальный желтый саморез изготовлен из углеродистой стали. Покрытие нанесено гальваническим методом цинкования с жёлтой пассивацией. | 4.53 | 4.08
00-00107101 | Саморез (PR08.8345) | Промрукав | Универсальные саморезы с потайной головкой с шлицем Pozidriv (PZ) применяются для крепления различных элементов к деревянным и пластмассовым основаниям. При предварительном сверлении отверстий может применяться и при креплении к стальным основаниям. Универсальный желтый саморез изготовлен из углеродистой стали. Покрытие нанесено гальваническим методом цинкования с жёлтой пассивацией. | 1.9 | 1.71
00-00107102 | Саморез (PR08.8344) | Промрукав | Универсальные саморезы с потайной головкой с шлицем Pozidriv (PZ) применяются для крепления различных элементов к деревянным и пластмассовым основаниям. При предварительном сверлении отверстий может применяться и при креплении к стальным основаниям. Универсальный желтый саморез изготовлен из углеродистой стали. Покрытие нанесено гальваническим методом цинкования с жёлтой пассивацией. | 2.14 | 1.93
00-00107103 | Саморез (PR08.8343) | Промрукав | Универсальные саморезы с потайной головкой с шлицем Pozidriv (PZ) применяются для крепления различных элементов к деревянным и пластмассовым основаниям. При предварительном сверлении отверстий может применяться и при креплении к стальным основаниям. Универсальный желтый саморез изготовлен из углеродистой стали. Покрытие нанесено гальваническим методом цинкования с жёлтой пассивацией. | 4.77 | 4.29
00-00107104 | Саморез (PR08.8348) | Промрукав | Универсальные саморезы с потайной головкой с шлицем Pozidriv (PZ) применяются для крепления различных элементов к деревянным и пластмассовым основаниям. При предварительном сверлении отверстий может применяться и при креплении к стальным основаниям. Универсальный желтый саморез изготовлен из углеродистой стали. Покрытие нанесено гальваническим методом цинкования с жёлтой пассивацией. | 2.27 | 2.04
00-00107106 | Саморез (PR08.8346) | Промрукав | Универсальные саморезы с потайной головкой с шлицем Pozidriv (PZ) применяются для крепления различных элементов к деревянным и пластмассовым основаниям. При предварительном сверлении отверстий может применяться и при креплении к стальным основаниям. Универсальный желтый саморез изготовлен из углеродистой стали. Покрытие нанесено гальваническим методом цинкования с жёлтой пассивацией. | 5.14 | 4.63
00-00107107 | Саморез (PR08.8351) | Промрукав | Универсальные саморезы с потайной головкой с шлицем Pozidriv (PZ) применяются для крепления различных элементов к деревянным и пластмассовым основаниям. При предварительном сверлении отверстий может применяться и при креплении к стальным основаниям. Универсальный желтый саморез изготовлен из углеродистой стали. Покрытие нанесено гальваническим методом цинкования с жёлтой пассивацией. | 2.14 | 1.93
00-00107108 | Саморез (PR08.8350) | Промрукав | Универсальные саморезы с потайной головкой с шлицем Pozidriv (PZ) применяются для крепления различных элементов к деревянным и пластмассовым основаниям. При предварительном сверлении отверстий может применяться и при креплении к стальным основаниям. Универсальный желтый саморез изготовлен из углеродистой стали. Покрытие нанесено гальваническим методом цинкования с жёлтой пассивацией. | 2.41 | 2.17
00-00107109 | Саморез (PR08.8349) | Промрукав | Универсальные саморезы с потайной головкой с шлицем Pozidriv (PZ) применяются для крепления различных элементов к деревянным и пластмассовым основаниям. При предварительном сверлении отверстий может применяться и при креплении к стальным основаниям. Универсальный желтый саморез изготовлен из углеродистой стали. Покрытие нанесено гальваническим методом цинкования с жёлтой пассивацией. | 5.02 | 4.52
00-00107110 | Саморез (PR08.8354) | Промрукав | Универсальные саморезы с потайной головкой с шлицем Pozidriv (PZ) применяются для крепления различных элементов к деревянным и пластмассовым основаниям. При предварительном сверлении отверстий может применяться и при креплении к стальным основаниям. Универсальный желтый саморез изготовлен из углеродистой стали. Покрытие нанесено гальваническим методом цинкования с жёлтой пассивацией. | 2.56 | 2.3
00-00107111 | Саморез (PR08.8353) | Промрукав | Универсальные саморезы с потайной головкой с шлицем Pozidriv (PZ) применяются для крепления различных элементов к деревянным и пластмассовым основаниям. При предварительном сверлении отверстий может применяться и при креплении к стальным основаниям. Универсальный желтый саморез изготовлен из углеродистой стали. Покрытие нанесено гальваническим методом цинкования с жёлтой пассивацией. | 2.83 | 2.55
00-00107112 | Саморез (PR08.8352) | Промрукав | Универсальные саморезы с потайной головкой с шлицем Pozidriv (PZ) применяются для крепления различных элементов к деревянным и пластмассовым основаниям. При предварительном сверлении отверстий может применяться и при креплении к стальным основаниям. Универсальный желтый саморез изготовлен из углеродистой стали. Покрытие нанесено гальваническим методом цинкования с жёлтой пассивацией. | 5.44 | 4.9
00-00107321 | Саморез (PR08.8878) | Промрукав | Саморез универсальный оцинкованный (ШУЦ) имеет потайную головку и крестообразный шлиц PZ. Применяются во время крепежа конструкций в основания из древесины, пластика, листов металла, жести. Все работы с применением этих изделий осуществляются без предварительного сверления. | 5.87 | 5.28
00-00107322 | Саморез (PR08.8877) | Промрукав | Саморез универсальный оцинкованный (ШУЦ) имеет потайную головку и крестообразный шлиц PZ. Применяются во время крепежа конструкций в основания из древесины, пластика, листов металла, жести. Все работы с применением этих изделий осуществляются без предварительного сверления. | 8.49 | 7.64
00-00107324 | Саморез (PR08.8884) | Промрукав | Саморез универсальный оцинкованный (ШУЦ) имеет потайную головку и крестообразный шлиц PZ. Применяются во время крепежа конструкций в основания из древесины, пластика, листов металла, жести. Все работы с применением этих изделий осуществляются без предварительного сверления. | 7.03 | 6.33
00-00107325 | Саморез (PR08.8883) | Промрукав | Саморез универсальный оцинкованный (ШУЦ) имеет потайную головку и крестообразный шлиц PZ. Применяются во время крепежа конструкций в основания из древесины, пластика, листов металла, жести. Все работы с применением этих изделий осуществляются без предварительного сверления. | 9.65 | 8.69
00-00107326 | Саморез (PR08.8843) | Промрукав | Саморез универсальный оцинкованный (ШУЦ) имеет потайную головку и крестообразный шлиц PZ. Применяются во время крепежа конструкций в основания из древесины, пластика, листов металла, жести. Все работы с применением этих изделий осуществляются без предварительного сверления. | 1.45 | 1.31
00-00107327 | Саморез (PR08.8842) | Промрукав | Саморез универсальный оцинкованный (ШУЦ) имеет потайную головку и крестообразный шлиц PZ. Применяются во время крепежа конструкций в основания из древесины, пластика, листов металла, жести. Все работы с применением этих изделий осуществляются без предварительного сверления. | 1.71 | 1.54
00-00107328 | Саморез (PR08.8841) | Промрукав | Саморез универсальный оцинкованный (ШУЦ) имеет потайную головку и крестообразный шлиц PZ. Применяются во время крепежа конструкций в основания из древесины, пластика, листов металла, жести. Все работы с применением этих изделий осуществляются без предварительного сверления. | 4.33 | 3.9
00-00107329 | Саморез (PR08.8846) | Промрукав | Саморез универсальный оцинкованный (ШУЦ) имеет потайную головку и крестообразный шлиц PZ. Применяются во время крепежа конструкций в основания из древесины, пластика, листов металла, жести. Все работы с применением этих изделий осуществляются без предварительного сверления. | 1.62 | 1.46
00-00107330 | Саморез (PR08.8845) | Промрукав | Саморез универсальный оцинкованный (ШУЦ) имеет потайную головку и крестообразный шлиц PZ. Применяются во время крепежа конструкций в основания из древесины, пластика, листов металла, жести. Все работы с применением этих изделий осуществляются без предварительного сверления. | 1.88 | 1.69
00-00107331 | Саморез (PR08.8844) | Промрукав | Саморез универсальный оцинкованный (ШУЦ) имеет потайную головку и крестообразный шлиц PZ. Применяются во время крепежа конструкций в основания из древесины, пластика, листов металла, жести. Все работы с применением этих изделий осуществляются без предварительного сверления. | 4.5 | 4.05
00-00107332 | Саморез (PR08.8849) | Промрукав | Саморез универсальный оцинкованный (ШУЦ) имеет потайную головку и крестообразный шлиц PZ. Применяются во время крепежа конструкций в основания из древесины, пластика, листов металла, жести. Все работы с применением этих изделий осуществляются без предварительного сверления. | 1.85 | 1.67
00-00107333 | Саморез (PR08.8848) | Промрукав | Саморез универсальный оцинкованный (ШУЦ) имеет потайную головку и крестообразный шлиц PZ. Применяются во время крепежа конструкций в основания из древесины, пластика, листов металла, жести. Все работы с применением этих изделий осуществляются без предварительного сверления. | 2.12 | 1.91
00-00107334 | Саморез (PR08.8847) | Промрукав | Саморез универсальный оцинкованный (ШУЦ) имеет потайную головку и крестообразный шлиц PZ. Применяются во время крепежа конструкций в основания из древесины, пластика, листов металла, жести. Все работы с применением этих изделий осуществляются без предварительного сверления. | 4.74 | 4.27
00-00107335 | Саморез (PR08.8852) | Промрукав | Саморез универсальный оцинкованный (ШУЦ) имеет потайную головку и крестообразный шлиц PZ. Применяются во время крепежа конструкций в основания из древесины, пластика, листов металла, жести. Все работы с применением этих изделий осуществляются без предварительного сверления. | 2.97 | 2.67
00-00107336 | Саморез (PR08.8851) | Промрукав | Саморез универсальный оцинкованный (ШУЦ) имеет потайную головку и крестообразный шлиц PZ. Применяются во время крепежа конструкций в основания из древесины, пластика, листов металла, жести. Все работы с применением этих изделий осуществляются без предварительного сверления. | 3.21 | 2.89
00-00107337 | Саморез (PR08.8850) | Промрукав | Саморез универсальный оцинкованный (ШУЦ) имеет потайную головку и крестообразный шлиц PZ. Применяются во время крепежа конструкций в основания из древесины, пластика, листов металла, жести. Все работы с применением этих изделий осуществляются без предварительного сверления. | 5.83 | 5.25
00-00106861 | Саморез (PR08.8591) | Промрукав | Саморез универсальный оцинкованный (ШУЦ) имеет потайную головку и крестообразный шлиц PZ. Применяются во время крепежа конструкций в основания из древесины, пластика, листов металла, жести. Все работы с применением этих изделий осуществляются без предварительного сверления. | Уточняйте у менеджера | Уточняйте у менеджера
00-00107338 | Саморез (PR08.8855) | Промрукав | Саморез универсальный оцинкованный (ШУЦ) имеет потайную головку и крестообразный шлиц PZ. Применяются во время крепежа конструкций в основания из древесины, пластика, листов металла, жести. Все работы с применением этих изделий осуществляются без предварительного сверления. | 2.5 | 2.25
00-00107339 | Саморез (PR08.8854) | Промрукав | Саморез универсальный оцинкованный (ШУЦ) имеет потайную головку и крестообразный шлиц PZ. Применяются во время крепежа конструкций в основания из древесины, пластика, листов металла, жести. Все работы с применением этих изделий осуществляются без предварительного сверления. | 2.77 | 2.49
00-00107340 | Саморез (PR08.8853) | Промрукав | Саморез универсальный оцинкованный (ШУЦ) имеет потайную головку и крестообразный шлиц PZ. Применяются во время крепежа конструкций в основания из древесины, пластика, листов металла, жести. Все работы с применением этих изделий осуществляются без предварительного сверления. | 5.39 | 4.85
00-00107341 | Саморез (PR08.8858) | Промрукав | Саморез универсальный оцинкованный (ШУЦ) имеет потайную головку и крестообразный шлиц PZ. Применяются во время крепежа конструкций в основания из древесины, пластика, листов металла, жести. Все работы с применением этих изделий осуществляются без предварительного сверления. | 2.63 | 2.37
00-00107342 | Саморез (PR08.8857) | Промрукав | Саморез универсальный оцинкованный (ШУЦ) имеет потайную головку и крестообразный шлиц PZ. Применяются во время крепежа конструкций в основания из древесины, пластика, листов металла, жести. Все работы с применением этих изделий осуществляются без предварительного сверления. | 2.89 | 2.6
00-00107343 | Саморез (PR08.8856) | Промрукав | Саморез универсальный оцинкованный (ШУЦ) имеет потайную головку и крестообразный шлиц PZ. Применяются во время крепежа конструкций в основания из древесины, пластика, листов металла, жести. Все работы с применением этих изделий осуществляются без предварительного сверления. | 5.5 | 4.95
00-00107344 | Саморез (PR08.8861) | Промрукав | Саморез универсальный оцинкованный (ШУЦ) имеет потайную головку и крестообразный шлиц PZ. Применяются во время крепежа конструкций в основания из древесины, пластика, листов металла, жести. Все работы с применением этих изделий осуществляются без предварительного сверления. | 2.76 | 2.48
00-00107345 | Саморез (PR08.8860) | Промрукав | Саморез универсальный оцинкованный (ШУЦ) имеет потайную головку и крестообразный шлиц PZ. Применяются во время крепежа конструкций в основания из древесины, пластика, листов металла, жести. Все работы с применением этих изделий осуществляются без предварительного сверления. | 3.01 | 2.71
00-00107346 | Саморез (PR08.8859) | Промрукав | Саморез универсальный оцинкованный (ШУЦ) имеет потайную головку и крестообразный шлиц PZ. Применяются во время крепежа конструкций в основания из древесины, пластика, листов металла, жести. Все работы с применением этих изделий осуществляются без предварительного сверления. | 5.62 | 5.06
00-00107347 | Саморез (PR08.8864) | Промрукав | Саморез универсальный оцинкованный (ШУЦ) имеет потайную головку и крестообразный шлиц PZ. Применяются во время крепежа конструкций в основания из древесины, пластика, листов металла, жести. Все работы с применением этих изделий осуществляются без предварительного сверления. | 3.33 | 3
00-00107348 | Саморез (PR08.8863) | Промрукав | Саморез универсальный оцинкованный (ШУЦ) имеет потайную головку и крестообразный шлиц PZ. Применяются во время крепежа конструкций в основания из древесины, пластика, листов металла, жести. Все работы с применением этих изделий осуществляются без предварительного сверления. | 3.58 | 3.22
00-00107349 | Саморез (PR08.8862) | Промрукав | Саморез универсальный оцинкованный (ШУЦ) имеет потайную головку и крестообразный шлиц PZ. Применяются во время крепежа конструкций в основания из древесины, пластика, листов металла, жести. Все работы с применением этих изделий осуществляются без предварительного сверления. | 6.2 | 5.58
00-00107350 | Саморез (PR08.8867) | Промрукав | Саморез универсальный оцинкованный (ШУЦ) имеет потайную головку и крестообразный шлиц PZ. Применяются во время крепежа конструкций в основания из древесины, пластика, листов металла, жести. Все работы с применением этих изделий осуществляются без предварительного сверления. | 3.48 | 3.13
00-00107351 | Саморез (PR08.8866) | Промрукав | Саморез универсальный оцинкованный (ШУЦ) имеет потайную головку и крестообразный шлиц PZ. Применяются во время крепежа конструкций в основания из древесины, пластика, листов металла, жести. Все работы с применением этих изделий осуществляются без предварительного сверления. | 3.75 | 3.38
00-00107352 | Саморез (PR08.8865) | Промрукав | Саморез универсальный оцинкованный (ШУЦ) имеет потайную головку и крестообразный шлиц PZ. Применяются во время крепежа конструкций в основания из древесины, пластика, листов металла, жести. Все работы с применением этих изделий осуществляются без предварительного сверления. | 6.36 | 5.72
00-00107353 | Саморез (PR08.8870) | Промрукав | Саморез универсальный оцинкованный (ШУЦ) имеет потайную головку и крестообразный шлиц PZ. Применяются во время крепежа конструкций в основания из древесины, пластика, листов металла, жести. Все работы с применением этих изделий осуществляются без предварительного сверления. | 4 | 3.6
00-00107354 | Саморез (PR08.8869) | Промрукав | Саморез универсальный оцинкованный (ШУЦ) имеет потайную головку и крестообразный шлиц PZ. Применяются во время крепежа конструкций в основания из древесины, пластика, листов металла, жести. Все работы с применением этих изделий осуществляются без предварительного сверления. | 4.26 | 3.83
00-00107355 | Саморез (PR08.8868) | Промрукав | Саморез универсальный оцинкованный (ШУЦ) имеет потайную головку и крестообразный шлиц PZ. Применяются во время крепежа конструкций в основания из древесины, пластика, листов металла, жести. Все работы с применением этих изделий осуществляются без предварительного сверления. | 6.88 | 6.19
00-00107356 | Саморез (PR08.8873) | Промрукав | Саморез универсальный оцинкованный (ШУЦ) имеет потайную головку и крестообразный шлиц PZ. Применяются во время крепежа конструкций в основания из древесины, пластика, листов металла, жести. Все работы с применением этих изделий осуществляются без предварительного сверления. | 6.11 | 5.5
00-00107357 | Саморез (PR08.8872) | Промрукав | Саморез универсальный оцинкованный (ШУЦ) имеет потайную головку и крестообразный шлиц PZ. Применяются во время крепежа конструкций в основания из древесины, пластика, листов металла, жести. Все работы с применением этих изделий осуществляются без предварительного сверления. | 4.78 | 4.3
00-00107358 | Саморез (PR08.8871) | Промрукав | Саморез универсальный оцинкованный (ШУЦ) имеет потайную головку и крестообразный шлиц PZ. Применяются во время крепежа конструкций в основания из древесины, пластика, листов металла, жести. Все работы с применением этих изделий осуществляются без предварительного сверления. | 7.4 | 6.66
00-00107359 | Саморез (PR08.8876) | Промрукав | Саморез универсальный оцинкованный (ШУЦ) имеет потайную головку и крестообразный шлиц PZ. Применяются во время крепежа конструкций в основания из древесины, пластика, листов металла, жести. Все работы с применением этих изделий осуществляются без предварительного сверления. | 5.62 | 5.06
00-00107360 | Саморез (PR08.8875) | Промрукав | Саморез универсальный оцинкованный (ШУЦ) имеет потайную головку и крестообразный шлиц PZ. Применяются во время крепежа конструкций в основания из древесины, пластика, листов металла, жести. Все работы с применением этих изделий осуществляются без предварительного сверления. | 5.33 | 4.8
00-00107361 | Саморез (PR08.8874) | Промрукав | Саморез универсальный оцинкованный (ШУЦ) имеет потайную головку и крестообразный шлиц PZ. Применяются во время крепежа конструкций в основания из древесины, пластика, листов металла, жести. Все работы с применением этих изделий осуществляются без предварительного сверления. | 7.95 | 7.16
00-00107363 | Саморез (PR08.8441) | Промрукав | Универсальные саморезы с потайной головкой с шлицем Pozidriv (PZ) применяются для крепления различных элементов к деревянным и пластмассовым основаниям. При предварительном сверлении отверстий может применяться и при креплении к стальным основаниям. Универсальный желтый саморез изготовлен из углеродистой стали. Покрытие нанесено гальваническим методом цинкования с жёлтой пассивацией. | 7.03 | 6.33
00-00107364 | Саморез (PR08.8440) | Промрукав | Универсальные саморезы с потайной головкой с шлицем Pozidriv (PZ) применяются для крепления различных элементов к деревянным и пластмассовым основаниям. При предварительном сверлении отверстий может применяться и при креплении к стальным основаниям. Универсальный желтый саморез изготовлен из углеродистой стали. Покрытие нанесено гальваническим методом цинкования с жёлтой пассивацией. | 9.65 | 8.69
00-00107366 | Саморез (PR08.8447) | Промрукав | Универсальные саморезы с потайной головкой с шлицем Pozidriv (PZ) применяются для крепления различных элементов к деревянным и пластмассовым основаниям. При предварительном сверлении отверстий может применяться и при креплении к стальным основаниям. Универсальный желтый саморез изготовлен из углеродистой стали. Покрытие нанесено гальваническим методом цинкования с жёлтой пассивацией. | 9.34 | 8.41
00-00107367 | Саморез (PR08.8446) | Промрукав | Универсальные саморезы с потайной головкой с шлицем Pozidriv (PZ) применяются для крепления различных элементов к деревянным и пластмассовым основаниям. При предварительном сверлении отверстий может применяться и при креплении к стальным основаниям. Универсальный желтый саморез изготовлен из углеродистой стали. Покрытие нанесено гальваническим методом цинкования с жёлтой пассивацией. | 11.96 | 10.76
00-00107368 | Саморез (PR08.8400) | Промрукав | Универсальные саморезы с потайной головкой с шлицем Pozidriv (PZ) применяются для крепления различных элементов к деревянным и пластмассовым основаниям. При предварительном сверлении отверстий может применяться и при креплении к стальным основаниям. Универсальный желтый саморез изготовлен из углеродистой стали. Покрытие нанесено гальваническим методом цинкования с жёлтой пассивацией. | 1.35 | 1.22
00-00107113 | Саморез (PR08.8398) | Промрукав | Универсальные саморезы с потайной головкой с шлицем Pozidriv (PZ) применяются для крепления различных элементов к деревянным и пластмассовым основаниям. При предварительном сверлении отверстий может применяться и при креплении к стальным основаниям. Универсальный желтый саморез изготовлен из углеродистой стали. Покрытие нанесено гальваническим методом цинкования с жёлтой пассивацией. | 1.62 | 1.46
00-00107114 | Саморез (PR08.8397) | Промрукав | Универсальные саморезы с потайной головкой с шлицем Pozidriv (PZ) применяются для крепления различных элементов к деревянным и пластмассовым основаниям. При предварительном сверлении отверстий может применяться и при креплении к стальным основаниям. Универсальный желтый саморез изготовлен из углеродистой стали. Покрытие нанесено гальваническим методом цинкования с жёлтой пассивацией. | 4.23 | 3.81
00-00107369 | Саморез (PR08.8403) | Промрукав | Универсальные саморезы с потайной головкой с шлицем Pozidriv (PZ) применяются для крепления различных элементов к деревянным и пластмассовым основаниям. При предварительном сверлении отверстий может применяться и при креплении к стальным основаниям. Универсальный желтый саморез изготовлен из углеродистой стали. Покрытие нанесено гальваническим методом цинкования с жёлтой пассивацией. | 1.44 | 1.3
00-00107370 | Саморез (PR08.8402) | Промрукав | Универсальные саморезы с потайной головкой с шлицем Pozidriv (PZ) применяются для крепления различных элементов к деревянным и пластмассовым основаниям. При предварительном сверлении отверстий может применяться и при креплении к стальным основаниям. Универсальный желтый саморез изготовлен из углеродистой стали. Покрытие нанесено гальваническим методом цинкования с жёлтой пассивацией. | 1.6 | 1.44
00-00107371 | Саморез (PR08.8401) | Промрукав | Универсальные саморезы с потайной головкой с шлицем Pozidriv (PZ) применяются для крепления различных элементов к деревянным и пластмассовым основаниям. При предварительном сверлении отверстий может применяться и при креплении к стальным основаниям. Универсальный желтый саморез изготовлен из углеродистой стали. Покрытие нанесено гальваническим методом цинкования с жёлтой пассивацией. | 4.2 | 3.78
00-00107372 | Саморез (PR08.8407) | Промрукав | Универсальные саморезы с потайной головкой с шлицем Pozidriv (PZ) применяются для крепления различных элементов к деревянным и пластмассовым основаниям. При предварительном сверлении отверстий может применяться и при креплении к стальным основаниям. Универсальный желтый саморез изготовлен из углеродистой стали. Покрытие нанесено гальваническим методом цинкования с жёлтой пассивацией. | 2.01 | 1.81
00-00107373 | Саморез (PR08.8406) | Промрукав | Универсальные саморезы с потайной головкой с шлицем Pozidriv (PZ) применяются для крепления различных элементов к деревянным и пластмассовым основаниям. При предварительном сверлении отверстий может применяться и при креплении к стальным основаниям. Универсальный желтый саморез изготовлен из углеродистой стали. Покрытие нанесено гальваническим методом цинкования с жёлтой пассивацией. | 2.28 | 2.05
00-00107374 | Саморез (PR08.8404) | Промрукав | Универсальные саморезы с потайной головкой с шлицем Pozidriv (PZ) применяются для крепления различных элементов к деревянным и пластмассовым основаниям. При предварительном сверлении отверстий может применяться и при креплении к стальным основаниям. Универсальный желтый саморез изготовлен из углеродистой стали. Покрытие нанесено гальваническим методом цинкования с жёлтой пассивацией. | 4.88 | 4.39
00-00107375 | Саморез (PR08.8411) | Промрукав | Универсальные саморезы с потайной головкой с шлицем Pozidriv (PZ) применяются для крепления различных элементов к деревянным и пластмассовым основаниям. При предварительном сверлении отверстий может применяться и при креплении к стальным основаниям. Универсальный желтый саморез изготовлен из углеродистой стали. Покрытие нанесено гальваническим методом цинкования с жёлтой пассивацией. | 2.13 | 1.92
00-00107376 | Саморез (PR08.8410) | Промрукав | Универсальные саморезы с потайной головкой с шлицем Pozidriv (PZ) применяются для крепления различных элементов к деревянным и пластмассовым основаниям. При предварительном сверлении отверстий может применяться и при креплении к стальным основаниям. Универсальный желтый саморез изготовлен из углеродистой стали. Покрытие нанесено гальваническим методом цинкования с жёлтой пассивацией. | 2.4 | 2.16
00-00107377 | Саморез (PR08.8408) | Промрукав | Универсальные саморезы с потайной головкой с шлицем Pozidriv (PZ) применяются для крепления различных элементов к деревянным и пластмассовым основаниям. При предварительном сверлении отверстий может применяться и при креплении к стальным основаниям. Универсальный желтый саморез изготовлен из углеродистой стали. Покрытие нанесено гальваническим методом цинкования с жёлтой пассивацией. | 5.02 | 4.52
00-00107378 | Саморез (PR08.8414) | Промрукав | Универсальные саморезы с потайной головкой с шлицем Pozidriv (PZ) применяются для крепления различных элементов к деревянным и пластмассовым основаниям. При предварительном сверлении отверстий может применяться и при креплении к стальным основаниям. Универсальный желтый саморез изготовлен из углеродистой стали. Покрытие нанесено гальваническим методом цинкования с жёлтой пассивацией. | 2.53 | 2.28
00-00107379 | Саморез (PR08.8413) | Промрукав | Универсальные саморезы с потайной головкой с шлицем Pozidriv (PZ) применяются для крепления различных элементов к деревянным и пластмассовым основаниям. При предварительном сверлении отверстий может применяться и при креплении к стальным основаниям. Универсальный желтый саморез изготовлен из углеродистой стали. Покрытие нанесено гальваническим методом цинкования с жёлтой пассивацией. | 2.79 | 2.51
00-00107380 | Саморез (PR08.8412) | Промрукав | Универсальные саморезы с потайной головкой с шлицем Pozidriv (PZ) применяются для крепления различных элементов к деревянным и пластмассовым основаниям. При предварительном сверлении отверстий может применяться и при креплении к стальным основаниям. Универсальный желтый саморез изготовлен из углеродистой стали. Покрытие нанесено гальваническим методом цинкования с жёлтой пассивацией. | 5.4 | 4.86
00-00107381 | Саморез (PR08.8421) | Промрукав | Универсальные саморезы с потайной головкой с шлицем Pozidriv (PZ) применяются для крепления различных элементов к деревянным и пластмассовым основаниям. При предварительном сверлении отверстий может применяться и при креплении к стальным основаниям. Универсальный желтый саморез изготовлен из углеродистой стали. Покрытие нанесено гальваническим методом цинкования с жёлтой пассивацией. | 2.15 | 1.94
00-00107382 | Саморез (PR08.8420) | Промрукав | Универсальные саморезы с потайной головкой с шлицем Pozidriv (PZ) применяются для крепления различных элементов к деревянным и пластмассовым основаниям. При предварительном сверлении отверстий может применяться и при креплении к стальным основаниям. Универсальный желтый саморез изготовлен из углеродистой стали. Покрытие нанесено гальваническим методом цинкования с жёлтой пассивацией. | 2.41 | 2.17
00-00107383 | Саморез (PR08.8419) | Промрукав | Универсальные саморезы с потайной головкой с шлицем Pozidriv (PZ) применяются для крепления различных элементов к деревянным и пластмассовым основаниям. При предварительном сверлении отверстий может применяться и при креплении к стальным основаниям. Универсальный желтый саморез изготовлен из углеродистой стали. Покрытие нанесено гальваническим методом цинкования с жёлтой пассивацией. | 5.03 | 4.53
00-00107384 | Саморез (PR08.8424) | Промрукав | Универсальные саморезы с потайной головкой с шлицем Pozidriv (PZ) применяются для крепления различных элементов к деревянным и пластмассовым основаниям. При предварительном сверлении отверстий может применяться и при креплении к стальным основаниям. Универсальный желтый саморез изготовлен из углеродистой стали. Покрытие нанесено гальваническим методом цинкования с жёлтой пассивацией. | 3.98 | 3.58
00-00107385 | Саморез (PR08.8423) | Промрукав | Универсальные саморезы с потайной головкой с шлицем Pozidriv (PZ) применяются для крепления различных элементов к деревянным и пластмассовым основаниям. При предварительном сверлении отверстий может применяться и при креплении к стальным основаниям. Универсальный желтый саморез изготовлен из углеродистой стали. Покрытие нанесено гальваническим методом цинкования с жёлтой пассивацией. | 4.23 | 3.81
00-00107386 | Саморез (PR08.8422) | Промрукав | Универсальные саморезы с потайной головкой с шлицем Pozidriv (PZ) применяются для крепления различных элементов к деревянным и пластмассовым основаниям. При предварительном сверлении отверстий может применяться и при креплении к стальным основаниям. Универсальный желтый саморез изготовлен из углеродистой стали. Покрытие нанесено гальваническим методом цинкования с жёлтой пассивацией. | 6.84 | 6.16
00-00107387 | Саморез (PR08.8430) | Промрукав | Универсальные саморезы с потайной головкой с шлицем Pozidriv (PZ) применяются для крепления различных элементов к деревянным и пластмассовым основаниям. При предварительном сверлении отверстий может применяться и при креплении к стальным основаниям. Универсальный желтый саморез изготовлен из углеродистой стали. Покрытие нанесено гальваническим методом цинкования с жёлтой пассивацией. | 3.17 | 2.85
00-00107388 | Саморез (PR08.8429) | Промрукав | Универсальные саморезы с потайной головкой с шлицем Pozidriv (PZ) применяются для крепления различных элементов к деревянным и пластмассовым основаниям. При предварительном сверлении отверстий может применяться и при креплении к стальным основаниям. Универсальный желтый саморез изготовлен из углеродистой стали. Покрытие нанесено гальваническим методом цинкования с жёлтой пассивацией. | 3.44 | 3.1
00-00107389 | Саморез (PR08.8428) | Промрукав | Универсальные саморезы с потайной головкой с шлицем Pozidriv (PZ) применяются для крепления различных элементов к деревянным и пластмассовым основаниям. При предварительном сверлении отверстий может применяться и при креплении к стальным основаниям. Универсальный желтый саморез изготовлен из углеродистой стали. Покрытие нанесено гальваническим методом цинкования с жёлтой пассивацией. | 6.06 | 5.45
00-00107390 | Саморез (PR08.8433) | Промрукав | Универсальные саморезы с потайной головкой с шлицем Pozidriv (PZ) применяются для крепления различных элементов к деревянным и пластмассовым основаниям. При предварительном сверлении отверстий может применяться и при креплении к стальным основаниям. Универсальный желтый саморез изготовлен из углеродистой стали. Покрытие нанесено гальваническим методом цинкования с жёлтой пассивацией. | 3.72 | 3.35
00-00107391 | Саморез (PR08.8432) | Промрукав | Универсальные саморезы с потайной головкой с шлицем Pozidriv (PZ) применяются для крепления различных элементов к деревянным и пластмассовым основаниям. При предварительном сверлении отверстий может применяться и при креплении к стальным основаниям. Универсальный желтый саморез изготовлен из углеродистой стали. Покрытие нанесено гальваническим методом цинкования с жёлтой пассивацией. | 3.99 | 3.59
00-00107392 | Саморез (PR08.8431) | Промрукав | Универсальные саморезы с потайной головкой с шлицем Pozidriv (PZ) применяются для крепления различных элементов к деревянным и пластмассовым основаниям. При предварительном сверлении отверстий может применяться и при креплении к стальным основаниям. Универсальный желтый саморез изготовлен из углеродистой стали. Покрытие нанесено гальваническим методом цинкования с жёлтой пассивацией. | 6.59 | 5.93
00-00107393 | Саморез (PR08.8436) | Промрукав | Универсальные саморезы с потайной головкой с шлицем Pozidriv (PZ) применяются для крепления различных элементов к деревянным и пластмассовым основаниям. При предварительном сверлении отверстий может применяться и при креплении к стальным основаниям. Универсальный желтый саморез изготовлен из углеродистой стали. Покрытие нанесено гальваническим методом цинкования с жёлтой пассивацией. | 5.93 | 5.34
00-00107394 | Саморез (PR08.8435) | Промрукав | Универсальные саморезы с потайной головкой с шлицем Pozidriv (PZ) применяются для крепления различных элементов к деревянным и пластмассовым основаниям. При предварительном сверлении отверстий может применяться и при креплении к стальным основаниям. Универсальный желтый саморез изготовлен из углеродистой стали. Покрытие нанесено гальваническим методом цинкования с жёлтой пассивацией. | 5.07 | 4.56
00-00107395 | Саморез (PR08.8434) | Промрукав | Универсальные саморезы с потайной головкой с шлицем Pozidriv (PZ) применяются для крепления различных элементов к деревянным и пластмассовым основаниям. При предварительном сверлении отверстий может применяться и при креплении к стальным основаниям. Универсальный желтый саморез изготовлен из углеродистой стали. Покрытие нанесено гальваническим методом цинкования с жёлтой пассивацией. | 7.68 | 6.91
00-00107396 | Саморез (PR08.8439) | Промрукав | Универсальные саморезы с потайной головкой с шлицем Pozidriv (PZ) применяются для крепления различных элементов к деревянным и пластмассовым основаниям. При предварительном сверлении отверстий может применяться и при креплении к стальным основаниям. Универсальный желтый саморез изготовлен из углеродистой стали. Покрытие нанесено гальваническим методом цинкования с жёлтой пассивацией. | 5.47 | 4.92
00-00107397 | Саморез (PR08.8438) | Промрукав | Универсальные саморезы с потайной головкой с шлицем Pozidriv (PZ) применяются для крепления различных элементов к деревянным и пластмассовым основаниям. При предварительном сверлении отверстий может применяться и при креплении к стальным основаниям. Универсальный желтый саморез изготовлен из углеродистой стали. Покрытие нанесено гальваническим методом цинкования с жёлтой пассивацией. | 5.61 | 5.05
00-00107398 | Саморез (PR08.8437) | Промрукав | Универсальные саморезы с потайной головкой с шлицем Pozidriv (PZ) применяются для крепления различных элементов к деревянным и пластмассовым основаниям. При предварительном сверлении отверстий может применяться и при креплении к стальным основаниям. Универсальный желтый саморез изготовлен из углеродистой стали. Покрытие нанесено гальваническим методом цинкования с жёлтой пассивацией. | 8.24 | 7.42
00-00107400 | Саморез (PR08.8944) | Промрукав | Саморез универсальный оцинкованный (ШУЦ) имеет потайную головку и крестообразный шлиц PZ. Применяются во время крепежа конструкций в основания из древесины, пластика, листов металла, жести. Все работы с применением этих изделий осуществляются без предварительного сверления. | 8.77 | 7.89
00-00107401 | Саморез (PR08.8943) | Промрукав | Саморез универсальный оцинкованный (ШУЦ) имеет потайную головку и крестообразный шлиц PZ. Применяются во время крепежа конструкций в основания из древесины, пластика, листов металла, жести. Все работы с применением этих изделий осуществляются без предварительного сверления. | 11.38 | 10.24
00-00107403 | Саморез (PR08.8947) | Промрукав | Саморез универсальный оцинкованный (ШУЦ) имеет потайную головку и крестообразный шлиц PZ. Применяются во время крепежа конструкций в основания из древесины, пластика, листов металла, жести. Все работы с применением этих изделий осуществляются без предварительного сверления. | 8.93 | 8.04
00-00107404 | Саморез (PR08.8946) | Промрукав | Саморез универсальный оцинкованный (ШУЦ) имеет потайную головку и крестообразный шлиц PZ. Применяются во время крепежа конструкций в основания из древесины, пластика, листов металла, жести. Все работы с применением этих изделий осуществляются без предварительного сверления. | 11.55 | 10.4
00-00107406 | Саморез (PR08.8950) | Промрукав | Саморез универсальный оцинкованный (ШУЦ) имеет потайную головку и крестообразный шлиц PZ. Применяются во время крепежа конструкций в основания из древесины, пластика, листов металла, жести. Все работы с применением этих изделий осуществляются без предварительного сверления. | 9.71 | 8.74
00-00107407 | Саморез (PR08.8949) | Промрукав | Саморез универсальный оцинкованный (ШУЦ) имеет потайную головку и крестообразный шлиц PZ. Применяются во время крепежа конструкций в основания из древесины, пластика, листов металла, жести. Все работы с применением этих изделий осуществляются без предварительного сверления. | 12.34 | 11.11
00-00107409 | Саморез (PR08.8956) | Промрукав | Саморез универсальный оцинкованный (ШУЦ) имеет потайную головку и крестообразный шлиц PZ. Применяются во время крепежа конструкций в основания из древесины, пластика, листов металла, жести. Все работы с применением этих изделий осуществляются без предварительного сверления. | 11 | 9.9
00-00107410 | Саморез (PR08.8952) | Промрукав | Саморез универсальный оцинкованный (ШУЦ) имеет потайную головку и крестообразный шлиц PZ. Применяются во время крепежа конструкций в основания из древесины, пластика, листов металла, жести. Все работы с применением этих изделий осуществляются без предварительного сверления. | 13.62 | 12.26
00-00107412 | Саморез (PR08.8959) | Промрукав | Саморез универсальный оцинкованный (ШУЦ) имеет потайную головку и крестообразный шлиц PZ. Применяются во время крепежа конструкций в основания из древесины, пластика, листов металла, жести. Все работы с применением этих изделий осуществляются без предварительного сверления. | 12.44 | 11.2
00-00107413 | Саморез (PR08.8958) | Промрукав | Саморез универсальный оцинкованный (ШУЦ) имеет потайную головку и крестообразный шлиц PZ. Применяются во время крепежа конструкций в основания из древесины, пластика, листов металла, жести. Все работы с применением этих изделий осуществляются без предварительного сверления. | 15.05 | 13.55
00-00107415 | Саморез (PR08.8962) | Промрукав | Саморез универсальный оцинкованный (ШУЦ) имеет потайную головку и крестообразный шлиц PZ. Применяются во время крепежа конструкций в основания из древесины, пластика, листов металла, жести. Все работы с применением этих изделий осуществляются без предварительного сверления. | 10.93 | 9.84
00-00107416 | Саморез (PR08.8961) | Промрукав | Саморез универсальный оцинкованный (ШУЦ) имеет потайную головку и крестообразный шлиц PZ. Применяются во время крепежа конструкций в основания из древесины, пластика, листов металла, жести. Все работы с применением этих изделий осуществляются без предварительного сверления. | 12.45 | 11.21
00-00107418 | Саморез (PR08.8965) | Промрукав | Саморез универсальный оцинкованный (ШУЦ) имеет потайную головку и крестообразный шлиц PZ. Применяются во время крепежа конструкций в основания из древесины, пластика, листов металла, жести. Все работы с применением этих изделий осуществляются без предварительного сверления. | 14.45 | 13.01
00-00107419 | Саморез (PR08.8964) | Промрукав | Саморез универсальный оцинкованный (ШУЦ) имеет потайную головку и крестообразный шлиц PZ. Применяются во время крепежа конструкций в основания из древесины, пластика, листов металла, жести. Все работы с применением этих изделий осуществляются без предварительного сверления. | 17.07 | 15.36
00-00107421 | Саморез (PR08.8968) | Промрукав | Саморез универсальный оцинкованный (ШУЦ) имеет потайную головку и крестообразный шлиц PZ. Применяются во время крепежа конструкций в основания из древесины, пластика, листов металла, жести. Все работы с применением этих изделий осуществляются без предварительного сверления. | 17.89 | 16.1
00-00107422 | Саморез (PR08.8967) | Промрукав | Саморез универсальный оцинкованный (ШУЦ) имеет потайную головку и крестообразный шлиц PZ. Применяются во время крепежа конструкций в основания из древесины, пластика, листов металла, жести. Все работы с применением этих изделий осуществляются без предварительного сверления. | 20.51 | 18.46
00-00107424 | Саморез (PR08.8971) | Промрукав | Саморез универсальный оцинкованный (ШУЦ) имеет потайную головку и крестообразный шлиц PZ. Применяются во время крепежа конструкций в основания из древесины, пластика, листов металла, жести. Все работы с применением этих изделий осуществляются без предварительного сверления. | 18.13 | 16.32
00-00107425 | Саморез (PR08.8970) | Промрукав | Саморез универсальный оцинкованный (ШУЦ) имеет потайную головку и крестообразный шлиц PZ. Применяются во время крепежа конструкций в основания из древесины, пластика, листов металла, жести. Все работы с применением этих изделий осуществляются без предварительного сверления. | 20.74 | 18.67
00-00107427 | Саморез (PR08.8920) | Промрукав | Саморез универсальный оцинкованный (ШУЦ) имеет потайную головку и крестообразный шлиц PZ. Применяются во время крепежа конструкций в основания из древесины, пластика, листов металла, жести. Все работы с применением этих изделий осуществляются без предварительного сверления. | 3.88 | 3.49
00-00107428 | Саморез (PR08.8919) | Промрукав | Саморез универсальный оцинкованный (ШУЦ) имеет потайную головку и крестообразный шлиц PZ. Применяются во время крепежа конструкций в основания из древесины, пластика, листов металла, жести. Все работы с применением этих изделий осуществляются без предварительного сверления. | 48.34 | 43.51
00-00107430 | Саморез (PR08.8923) | Промрукав | Саморез универсальный оцинкованный (ШУЦ) имеет потайную головку и крестообразный шлиц PZ. Применяются во время крепежа конструкций в основания из древесины, пластика, листов металла, жести. Все работы с применением этих изделий осуществляются без предварительного сверления. | 4.09 | 3.68
00-00107431 | Саморез (PR08.8922) | Промрукав | Саморез универсальный оцинкованный (ШУЦ) имеет потайную головку и крестообразный шлиц PZ. Применяются во время крепежа конструкций в основания из древесины, пластика, листов металла, жести. Все работы с применением этих изделий осуществляются без предварительного сверления. | 6.72 | 6.05
00-00107433 | Саморез (PR08.8926) | Промрукав | Саморез универсальный оцинкованный (ШУЦ) имеет потайную головку и крестообразный шлиц PZ. Применяются во время крепежа конструкций в основания из древесины, пластика, листов металла, жести. Все работы с применением этих изделий осуществляются без предварительного сверления. | 4.12 | 3.71
00-00107434 | Саморез (PR08.8925) | Промрукав | Саморез универсальный оцинкованный (ШУЦ) имеет потайную головку и крестообразный шлиц PZ. Применяются во время крепежа конструкций в основания из древесины, пластика, листов металла, жести. Все работы с применением этих изделий осуществляются без предварительного сверления. | 6.74 | 6.07
00-00107436 | Саморез (PR08.8929) | Промрукав | Саморез универсальный оцинкованный (ШУЦ) имеет потайную головку и крестообразный шлиц PZ. Применяются во время крепежа конструкций в основания из древесины, пластика, листов металла, жести. Все работы с применением этих изделий осуществляются без предварительного сверления. | 4.77 | 4.29
00-00107437 | Саморез (PR08.8928) | Промрукав | Саморез универсальный оцинкованный (ШУЦ) имеет потайную головку и крестообразный шлиц PZ. Применяются во время крепежа конструкций в основания из древесины, пластика, листов металла, жести. Все работы с применением этих изделий осуществляются без предварительного сверления. | 7.39 | 6.65
00-00107439 | Саморез (PR08.8932) | Промрукав | Саморез универсальный оцинкованный (ШУЦ) имеет потайную головку и крестообразный шлиц PZ. Применяются во время крепежа конструкций в основания из древесины, пластика, листов металла, жести. Все работы с применением этих изделий осуществляются без предварительного сверления. | 5.57 | 5.01
00-00107440 | Саморез (PR08.8931) | Промрукав | Саморез универсальный оцинкованный (ШУЦ) имеет потайную головку и крестообразный шлиц PZ. Применяются во время крепежа конструкций в основания из древесины, пластика, листов металла, жести. Все работы с применением этих изделий осуществляются без предварительного сверления. | 8.19 | 7.37
00-00107442 | Саморез (PR08.8935) | Промрукав | Саморез универсальный оцинкованный (ШУЦ) имеет потайную головку и крестообразный шлиц PZ. Применяются во время крепежа конструкций в основания из древесины, пластика, листов металла, жести. Все работы с применением этих изделий осуществляются без предварительного сверления. | 8.36 | 7.52
00-00107443 | Саморез (PR08.8934) | Промрукав | Саморез универсальный оцинкованный (ШУЦ) имеет потайную головку и крестообразный шлиц PZ. Применяются во время крепежа конструкций в основания из древесины, пластика, листов металла, жести. Все работы с применением этих изделий осуществляются без предварительного сверления. | 10.97 | 9.87
00-00107445 | Саморез (PR08.8938) | Промрукав | Саморез универсальный оцинкованный (ШУЦ) имеет потайную головку и крестообразный шлиц PZ. Применяются во время крепежа конструкций в основания из древесины, пластика, листов металла, жести. Все работы с применением этих изделий осуществляются без предварительного сверления. | 7.01 | 6.31
00-00107446 | Саморез (PR08.8937) | Промрукав | Саморез универсальный оцинкованный (ШУЦ) имеет потайную головку и крестообразный шлиц PZ. Применяются во время крепежа конструкций в основания из древесины, пластика, листов металла, жести. Все работы с применением этих изделий осуществляются без предварительного сверления. | 9.63 | 8.67
00-00107448 | Саморез (PR08.8941) | Промрукав | Саморез универсальный оцинкованный (ШУЦ) имеет потайную головку и крестообразный шлиц PZ. Применяются во время крепежа конструкций в основания из древесины, пластика, листов металла, жести. Все работы с применением этих изделий осуществляются без предварительного сверления. | 7.12 | 6.41
00-00107449 | Саморез (PR08.8940) | Промрукав | Саморез универсальный оцинкованный (ШУЦ) имеет потайную головку и крестообразный шлиц PZ. Применяются во время крепежа конструкций в основания из древесины, пластика, листов металла, жести. Все работы с применением этих изделий осуществляются без предварительного сверления. | 9.74 | 8.77
00-00107451 | Саморез (PR08.8477) | Промрукав | Универсальные саморезы с потайной головкой с шлицем Pozidriv (PZ) применяются для крепления различных элементов к деревянным и пластмассовым основаниям. При предварительном сверлении отверстий может применяться и при креплении к стальным основаниям. Универсальный желтый саморез изготовлен из углеродистой стали. Покрытие нанесено гальваническим методом цинкования с жёлтой пассивацией. | 9.2 | 8.28
00-00107452 | Саморез (PR08.8476) | Промрукав | Универсальные саморезы с потайной головкой с шлицем Pozidriv (PZ) применяются для крепления различных элементов к деревянным и пластмассовым основаниям. При предварительном сверлении отверстий может применяться и при креплении к стальным основаниям. Универсальный желтый саморез изготовлен из углеродистой стали. Покрытие нанесено гальваническим методом цинкования с жёлтой пассивацией. | 11.81 | 10.63
00-00107454 | Саморез (PR08.8480) | Промрукав | Универсальные саморезы с потайной головкой с шлицем Pozidriv (PZ) применяются для крепления различных элементов к деревянным и пластмассовым основаниям. При предварительном сверлении отверстий может применяться и при креплении к стальным основаниям. Универсальный желтый саморез изготовлен из углеродистой стали. Покрытие нанесено гальваническим методом цинкования с жёлтой пассивацией. | 9.56 | 8.6
00-00107455 | Саморез (PR08.8479) | Промрукав | Универсальные саморезы с потайной головкой с шлицем Pozidriv (PZ) применяются для крепления различных элементов к деревянным и пластмассовым основаниям. При предварительном сверлении отверстий может применяться и при креплении к стальным основаниям. Универсальный желтый саморез изготовлен из углеродистой стали. Покрытие нанесено гальваническим методом цинкования с жёлтой пассивацией. | 12.16 | 10.94
00-00107457 | Саморез (PR08.8483) | Промрукав | Универсальные саморезы с потайной головкой с шлицем Pozidriv (PZ) применяются для крепления различных элементов к деревянным и пластмассовым основаниям. При предварительном сверлении отверстий может применяться и при креплении к стальным основаниям. Универсальный желтый саморез изготовлен из углеродистой стали. Покрытие нанесено гальваническим методом цинкования с жёлтой пассивацией. | 11.02 | 9.92
00-00107458 | Саморез (PR08.8482) | Промрукав | Универсальные саморезы с потайной головкой с шлицем Pozidriv (PZ) применяются для крепления различных элементов к деревянным и пластмассовым основаниям. При предварительном сверлении отверстий может применяться и при креплении к стальным основаниям. Универсальный желтый саморез изготовлен из углеродистой стали. Покрытие нанесено гальваническим методом цинкования с жёлтой пассивацией. | 13.65 | 12.29
00-00107460 | Саморез (PR08.8486) | Промрукав | Универсальные саморезы с потайной головкой с шлицем Pozidriv (PZ) применяются для крепления различных элементов к деревянным и пластмассовым основаниям. При предварительном сверлении отверстий может применяться и при креплении к стальным основаниям. Универсальный желтый саморез изготовлен из углеродистой стали. Покрытие нанесено гальваническим методом цинкования с жёлтой пассивацией. | 9.93 | 8.94
00-00107461 | Саморез (PR08.8485) | Промрукав | Универсальные саморезы с потайной головкой с шлицем Pozidriv (PZ) применяются для крепления различных элементов к деревянным и пластмассовым основаниям. При предварительном сверлении отверстий может применяться и при креплении к стальным основаниям. Универсальный желтый саморез изготовлен из углеродистой стали. Покрытие нанесено гальваническим методом цинкования с жёлтой пассивацией. | 12.55 | 11.3
00-00107463 | Саморез (PR08.8489) | Промрукав | Универсальные саморезы с потайной головкой с шлицем Pozidriv (PZ) применяются для крепления различных элементов к деревянным и пластмассовым основаниям. При предварительном сверлении отверстий может применяться и при креплении к стальным основаниям. Универсальный желтый саморез изготовлен из углеродистой стали. Покрытие нанесено гальваническим методом цинкования с жёлтой пассивацией. | 12.55 | 11.3
00-00107464 | Саморез (PR08.8488) | Промрукав | Универсальные саморезы с потайной головкой с шлицем Pozidriv (PZ) применяются для крепления различных элементов к деревянным и пластмассовым основаниям. При предварительном сверлении отверстий может применяться и при креплении к стальным основаниям. Универсальный желтый саморез изготовлен из углеродистой стали. Покрытие нанесено гальваническим методом цинкования с жёлтой пассивацией. | 15.17 | 13.65
00-00107466 | Саморез (PR08.8492) | Промрукав | Универсальные саморезы с потайной головкой с шлицем Pozidriv (PZ) применяются для крепления различных элементов к деревянным и пластмассовым основаниям. При предварительном сверлении отверстий может применяться и при креплении к стальным основаниям. Универсальный желтый саморез изготовлен из углеродистой стали. Покрытие нанесено гальваническим методом цинкования с жёлтой пассивацией. | 15.67 | 14.1
00-00107467 | Саморез (PR08.8491) | Промрукав | Универсальные саморезы с потайной головкой с шлицем Pozidriv (PZ) применяются для крепления различных элементов к деревянным и пластмассовым основаниям. При предварительном сверлении отверстий может применяться и при креплении к стальным основаниям. Универсальный желтый саморез изготовлен из углеродистой стали. Покрытие нанесено гальваническим методом цинкования с жёлтой пассивацией. | 13.88 | 12.49
00-00107469 | Саморез (PR08.8495) | Промрукав | Универсальные саморезы с потайной головкой с шлицем Pozidriv (PZ) применяются для крепления различных элементов к деревянным и пластмассовым основаниям. При предварительном сверлении отверстий может применяться и при креплении к стальным основаниям. Универсальный желтый саморез изготовлен из углеродистой стали. Покрытие нанесено гальваническим методом цинкования с жёлтой пассивацией. | 16.67 | 15
00-00107470 | Саморез (PR08.8494) | Промрукав | Универсальные саморезы с потайной головкой с шлицем Pozidriv (PZ) применяются для крепления различных элементов к деревянным и пластмассовым основаниям. При предварительном сверлении отверстий может применяться и при креплении к стальным основаниям. Универсальный желтый саморез изготовлен из углеродистой стали. Покрытие нанесено гальваническим методом цинкования с жёлтой пассивацией. | 19.28 | 17.35
00-00107472 | Саморез (PR08.8498) | Промрукав | Универсальные саморезы с потайной головкой с шлицем Pozidriv (PZ) применяются для крепления различных элементов к деревянным и пластмассовым основаниям. При предварительном сверлении отверстий может применяться и при креплении к стальным основаниям. Универсальный желтый саморез изготовлен из углеродистой стали. Покрытие нанесено гальваническим методом цинкования с жёлтой пассивацией. | 16.33 | 14.7
00-00107473 | Саморез (PR08.8497) | Промрукав | Универсальные саморезы с потайной головкой с шлицем Pozidriv (PZ) применяются для крепления различных элементов к деревянным и пластмассовым основаниям. При предварительном сверлении отверстий может применяться и при креплении к стальным основаниям. Универсальный желтый саморез изготовлен из углеродистой стали. Покрытие нанесено гальваническим методом цинкования с жёлтой пассивацией. | 18.94 | 17.05
00-00106879 | Саморез (PR08.8501) | Промрукав | Универсальные саморезы с потайной головкой с шлицем Pozidriv (PZ) применяются для крепления различных элементов к деревянным и пластмассовым основаниям. При предварительном сверлении отверстий может применяться и при креплении к стальным основаниям. Универсальный желтый саморез изготовлен из углеродистой стали. Покрытие нанесено гальваническим методом цинкования с жёлтой пассивацией. | 18.6 | 16.74
00-00106880 | Саморез (PR08.8500) | Промрукав | Универсальные саморезы с потайной головкой с шлицем Pozidriv (PZ) применяются для крепления различных элементов к деревянным и пластмассовым основаниям. При предварительном сверлении отверстий может применяться и при креплении к стальным основаниям. Универсальный желтый саморез изготовлен из углеродистой стали. Покрытие нанесено гальваническим методом цинкования с жёлтой пассивацией. | 21.23 | 19.11
00-00107475 | Саморез (PR08.8453) | Промрукав | Универсальные саморезы с потайной головкой с шлицем Pozidriv (PZ) применяются для крепления различных элементов к деревянным и пластмассовым основаниям. При предварительном сверлении отверстий может применяться и при креплении к стальным основаниям. Универсальный желтый саморез изготовлен из углеродистой стали. Покрытие нанесено гальваническим методом цинкования с жёлтой пассивацией. | 3.85 | 3.47
00-00107476 | Саморез (PR08.8452) | Промрукав | Универсальные саморезы с потайной головкой с шлицем Pozidriv (PZ) применяются для крепления различных элементов к деревянным и пластмассовым основаниям. При предварительном сверлении отверстий может применяться и при креплении к стальным основаниям. Универсальный желтый саморез изготовлен из углеродистой стали. Покрытие нанесено гальваническим методом цинкования с жёлтой пассивацией. | 6.47 | 5.82
00-00107478 | Саморез (PR08.8456) | Промрукав | Универсальные саморезы с потайной головкой с шлицем Pozidriv (PZ) применяются для крепления различных элементов к деревянным и пластмассовым основаниям. При предварительном сверлении отверстий может применяться и при креплении к стальным основаниям. Универсальный желтый саморез изготовлен из углеродистой стали. Покрытие нанесено гальваническим методом цинкования с жёлтой пассивацией. | 7.68 | 6.91
00-00107479 | Саморез (PR08.8455) | Промрукав | Универсальные саморезы с потайной головкой с шлицем Pozidriv (PZ) применяются для крепления различных элементов к деревянным и пластмассовым основаниям. При предварительном сверлении отверстий может применяться и при креплении к стальным основаниям. Универсальный желтый саморез изготовлен из углеродистой стали. Покрытие нанесено гальваническим методом цинкования с жёлтой пассивацией. | 5.98 | 5.38
00-00107481 | Саморез (PR08.8459) | Промрукав | Универсальные саморезы с потайной головкой с шлицем Pozidriv (PZ) применяются для крепления различных элементов к деревянным и пластмассовым основаниям. При предварительном сверлении отверстий может применяться и при креплении к стальным основаниям. Универсальный желтый саморез изготовлен из углеродистой стали. Покрытие нанесено гальваническим методом цинкования с жёлтой пассивацией. | 3.25 | 2.93
00-00107482 | Саморез (PR08.8458) | Промрукав | Универсальные саморезы с потайной головкой с шлицем Pozidriv (PZ) применяются для крепления различных элементов к деревянным и пластмассовым основаниям. При предварительном сверлении отверстий может применяться и при креплении к стальным основаниям. Универсальный желтый саморез изготовлен из углеродистой стали. Покрытие нанесено гальваническим методом цинкования с жёлтой пассивацией. | 5.86 | 5.27
00-00107484 | Саморез (PR08.8462) | Промрукав | Универсальные саморезы с потайной головкой с шлицем Pozidriv (PZ) применяются для крепления различных элементов к деревянным и пластмассовым основаниям. При предварительном сверлении отверстий может применяться и при креплении к стальным основаниям. Универсальный желтый саморез изготовлен из углеродистой стали. Покрытие нанесено гальваническим методом цинкования с жёлтой пассивацией. | 7.68 | 6.91
00-00107485 | Саморез (PR08.8461) | Промрукав | Универсальные саморезы с потайной головкой с шлицем Pozidriv (PZ) применяются для крепления различных элементов к деревянным и пластмассовым основаниям. При предварительном сверлении отверстий может применяться и при креплении к стальным основаниям. Универсальный желтый саморез изготовлен из углеродистой стали. Покрытие нанесено гальваническим методом цинкования с жёлтой пассивацией. | 7.25 | 6.53
00-00107487 | Саморез (PR08.8465) | Промрукав | Универсальные саморезы с потайной головкой с шлицем Pozidriv (PZ) применяются для крепления различных элементов к деревянным и пластмассовым основаниям. При предварительном сверлении отверстий может применяться и при креплении к стальным основаниям. Универсальный желтый саморез изготовлен из углеродистой стали. Покрытие нанесено гальваническим методом цинкования с жёлтой пассивацией. | 4.93 | 4.44
00-00107488 | Саморез (PR08.8464) | Промрукав | Универсальные саморезы с потайной головкой с шлицем Pozidriv (PZ) применяются для крепления различных элементов к деревянным и пластмассовым основаниям. При предварительном сверлении отверстий может применяться и при креплении к стальным основаниям. Универсальный желтый саморез изготовлен из углеродистой стали. Покрытие нанесено гальваническим методом цинкования с жёлтой пассивацией. | 7.55 | 6.8
00-00107490 | Саморез (PR08.8468) | Промрукав | Универсальные саморезы с потайной головкой с шлицем Pozidriv (PZ) применяются для крепления различных элементов к деревянным и пластмассовым основаниям. При предварительном сверлении отверстий может применяться и при креплении к стальным основаниям. Универсальный желтый саморез изготовлен из углеродистой стали. Покрытие нанесено гальваническим методом цинкования с жёлтой пассивацией. | 10.52 | 9.47
00-00107491 | Саморез (PR08.8467) | Промрукав | Универсальные саморезы с потайной головкой с шлицем Pozidriv (PZ) применяются для крепления различных элементов к деревянным и пластмассовым основаниям. При предварительном сверлении отверстий может применяться и при креплении к стальным основаниям. Универсальный желтый саморез изготовлен из углеродистой стали. Покрытие нанесено гальваническим методом цинкования с жёлтой пассивацией. | 8.83 | 7.95
00-00107493 | Саморез (PR08.8471) | Промрукав | Универсальные саморезы с потайной головкой с шлицем Pozidriv (PZ) применяются для крепления различных элементов к деревянным и пластмассовым основаниям. При предварительном сверлении отверстий может применяться и при креплении к стальным основаниям. Универсальный желтый саморез изготовлен из углеродистой стали. Покрытие нанесено гальваническим методом цинкования с жёлтой пассивацией. | 11.43 | 10.29
00-00107494 | Саморез (PR08.8470) | Промрукав | Универсальные саморезы с потайной головкой с шлицем Pozidriv (PZ) применяются для крепления различных элементов к деревянным и пластмассовым основаниям. При предварительном сверлении отверстий может применяться и при креплении к стальным основаниям. Универсальный желтый саморез изготовлен из углеродистой стали. Покрытие нанесено гальваническим методом цинкования с жёлтой пассивацией. | 9.9 | 8.91
00-00107496 | Саморез (PR08.8474) | Промрукав | Универсальные саморезы с потайной головкой с шлицем Pozidriv (PZ) применяются для крепления различных элементов к деревянным и пластмассовым основаниям. При предварительном сверлении отверстий может применяться и при креплении к стальным основаниям. Универсальный желтый саморез изготовлен из углеродистой стали. Покрытие нанесено гальваническим методом цинкования с жёлтой пассивацией. | 12.86 | 11.57
00-00107497 | Саморез (PR08.8473) | Промрукав | Универсальные саморезы с потайной головкой с шлицем Pozidriv (PZ) применяются для крепления различных элементов к деревянным и пластмассовым основаниям. При предварительном сверлении отверстий может применяться и при креплении к стальным основаниям. Универсальный желтый саморез изготовлен из углеродистой стали. Покрытие нанесено гальваническим методом цинкования с жёлтой пассивацией. | 11.31 | 10.18
00-00059408 | Саморез-шпилька 8х100 (100 шт/уп)(PR08.3564) | Промрукав | Саморез-шпилька 8х100 (100 шт/уп) Промрукав (PR08.3564) | 23.56 | 21.2
00-00059409 | Саморез-шпилька 8х120 (50 шт/уп)(PR08.3565) | Промрукав | Саморез-шпилька 8х120 (50 шт/уп) Промрукав (PR08.3565) | 27.37 | 24.63
00-00059410 | Саморез-шпилька 8х140 (100 шт/уп)(PR08.3566) | Промрукав | Саморез-шпилька 8х140 (100 шт/уп) Промрукав (PR08.3566) | 22.61 | 20.35
00-00059411 | Саморез-шпилька 8х160 (100 шт/уп)(PR08.3567) | Промрукав | Саморез-шпилька 8х160 (100 шт/уп) Промрукав (PR08.3567) | 34.69 | 31.22
00-00059412 | Саморез-шпилька 8х200 (50 шт/уп)(PR08.3568) | Промрукав | Саморез-шпилька 8х200 (50 шт/уп) Промрукав (PR08.3568) | 61.77 | 55.59
00-00059413 | Саморез-шпилька 8х220 (50 шт/уп)(PR08.3569) | Промрукав | Саморез-шпилька 8х220 (50 шт/уп) Промрукав (PR08.3569) | 54.43 | 48.99
00-00059414 | Саморез-шпилька 8х240 (50 шт/уп)(PR08.3570) | Промрукав | Саморез-шпилька 8х240 (50 шт/уп) Промрукав (PR08.3570) | 56.61 | 50.95
00-00059415 | Саморез-шпилька 8х60 (200 шт/уп)(PR08.3571) | Промрукав | Саморез-шпилька 8х60 (200 шт/уп) Промрукав (PR08.3571) | 16.96 | 15.26
00-00080272 | Саморез (860-005) | ПожТехКабель | Саморез, 3,5x35 мм, 1000 шт/уп для крепления листов гипсокартона к металлическому профилю толщиной до 0,9мм. Может быть использован как универсальный саморез в комплекте с дюбелем. | 1.32 | 1.18
00-00072504 | Саморез (860-004) | ПожТехКабель | Саморез, 4,5x35 мм , 1000 шт/уп, предназначен для крепления листовых материалов из металла, оргалита и пластмассы небольшой толщины к металлоконструкциям и конструкциям из дерева. | 2.26 | 2.04
00-00134998 | Саморез (860-024) | ПожТехКабель | Саморез, 4,5x35 мм , 1шт, предназначен для крепления листовых материалов из металла, оргалита и пластмассы небольшой толщины к металлоконструкциям и конструкциям из дерева. | Уточняйте у менеджера | Уточняйте у менеджера
00-00134997 | Саморез (860-022) | ПожТехКабель | Саморез, крупная резьба, 3,5x32 мм, 1 шт, предназначен для крепления металлических профилей, гипсокартона, листового металла, деревянных изделий. | Уточняйте у менеджера | Уточняйте у менеджера
00-00048149 | Саморез (860-002) | ПожТехКабель | Саморез, крупная резьба, 3,5x32 мм, 1000 шт/уп, предназначен для крепления металлических профилей, гипсокартона, листового металла, деревянных изделий. | 1.47 | 1.32
00-00134999 | Саморез (860-025) | ПожТехКабель | Саморез, крупная резьба, 3,5x35 мм, 1 шт, предназначен для крепления металлических профилей, гипсокартона, листового металла, деревянных изделий. | Уточняйте у менеджера | Уточняйте у менеджера
00-00134996 | Саморез (860-001) | ПожТехКабель | Саморез, частая резьба, 3,5x25 мм, 1000 шт/уп, предназначен для крепления гипсоволоконных листов к деревяннымподконструкциям и металлическим профилям (толщина профиля до 0.9мм). Саморез изготовлен из стали, поверхность оксидирована. Наконечник самореза острый, головка уменьшенная, зенкующая с крестообразным шлицем. | 1.04 | 0.94
00-00116918 | Шуруп-полукольцо 5х40 (PR08.26242) | Промрукав | Шуруп-полукольцо — это крепёжное изделие, которое состоит из стержня с резьбой и головки в виде полукольца. Используются для крепления тросов, верёвок, цепей и других такелажных изделий к деревянным, пластиковым или металлическим поверхностям. Они обеспечивают надёжную фиксацию и позволяют легко регулировать натяжение троса. Для установки шурупа-полукольца требуется предварительно просверлить отверстие соответствующего диаметра. Затем шуруп вставляется в отверстие и закручивается до упора. Полукольцо обеспечивает надёжное крепление и позволяет легко закрепить трос или другое такелажное изделие. | 7.09 | 6.38
00-00116919 | Шуруп-полукольцо 6х100 (PR08.26243) | Промрукав | Шуруп-полукольцо — это крепёжное изделие, которое состоит из стержня с резьбой и головки в виде полукольца. Используются для крепления тросов, верёвок, цепей и других такелажных изделий к деревянным, пластиковым или металлическим поверхностям. Они обеспечивают надёжную фиксацию и позволяют легко регулировать натяжение троса. Для установки шурупа-полукольца требуется предварительно просверлить отверстие соответствующего диаметра. Затем шуруп вставляется в отверстие и закручивается до упора. Полукольцо обеспечивает надёжное крепление и позволяет легко закрепить трос или другое такелажное изделие. | 20.18 | 18.16
00-00116920 | Шуруп-полукольцо 6х40 (PR08.26244) | Промрукав | Шуруп-полукольцо — это крепёжное изделие, которое состоит из стержня с резьбой и головки в виде полукольца. Используются для крепления тросов, верёвок, цепей и других такелажных изделий к деревянным, пластиковым или металлическим поверхностям. Они обеспечивают надёжную фиксацию и позволяют легко регулировать натяжение троса. Для установки шурупа-полукольца требуется предварительно просверлить отверстие соответствующего диаметра. Затем шуруп вставляется в отверстие и закручивается до упора. Полукольцо обеспечивает надёжное крепление и позволяет легко закрепить трос или другое такелажное изделие. | 10.26 | 9.23
00-00116921 | Шуруп-полукольцо 6х60 (PR08.26245) | Промрукав | Шуруп-полукольцо — это крепёжное изделие, которое состоит из стержня с резьбой и головки в виде полукольца. Используются для крепления тросов, верёвок, цепей и других такелажных изделий к деревянным, пластиковым или металлическим поверхностям. Они обеспечивают надёжную фиксацию и позволяют легко регулировать натяжение троса. Для установки шурупа-полукольца требуется предварительно просверлить отверстие соответствующего диаметра. Затем шуруп вставляется в отверстие и закручивается до упора. Полукольцо обеспечивает надёжное крепление и позволяет легко закрепить трос или другое такелажное изделие. | 12.37 | 11.13
00-00116922 | Шуруп-полукольцо 6х80 (PR08.26246) | Промрукав | Шуруп-полукольцо — это крепёжное изделие, которое состоит из стержня с резьбой и головки в виде полукольца. Используются для крепления тросов, верёвок, цепей и других такелажных изделий к деревянным, пластиковым или металлическим поверхностям. Они обеспечивают надёжную фиксацию и позволяют легко регулировать натяжение троса. Для установки шурупа-полукольца требуется предварительно просверлить отверстие соответствующего диаметра. Затем шуруп вставляется в отверстие и закручивается до упора. Полукольцо обеспечивает надёжное крепление и позволяет легко закрепить трос или другое такелажное изделие. | 15.71 | 14.14
00-00116923 | Шуруп-полукольцо 8х80 (PR08.26247) | Промрукав | Шуруп-полукольцо — это крепёжное изделие, которое состоит из стержня с резьбой и головки в виде полукольца. Используются для крепления тросов, верёвок, цепей и других такелажных изделий к деревянным, пластиковым или металлическим поверхностям. Они обеспечивают надёжную фиксацию и позволяют легко регулировать натяжение троса. Для установки шурупа-полукольца требуется предварительно просверлить отверстие соответствующего диаметра. Затем шуруп вставляется в отверстие и закручивается до упора. Полукольцо обеспечивает надёжное крепление и позволяет легко закрепить трос или другое такелажное изделие. | 26.53 | 23.88
Разъемы, коннекторы, розетки
00-00029796 | DS-MC02 | Beward | Переходник с экранированным кабелем для подключения внешнего активного микрофона к IP-камерам BD4640DS, BD3570D | 180 | 160
00-00130385 | BR-M22-K01 | IEK | BRITE Рамка 2-местная РУ-2-БрБ белый (BR-M22-K01) IEK | 87.52 | 78.77
00-00130386 | BR-M32-K01 | IEK | Рамка 3-местная серии BRITE, IP20, цвет белый | 166.52 | 149.87
00-00126794 | BR-A10-O-K01 | IEK | BRITE Розетка TV оконечная РТВ11-0-БрБ белый (BR-A10-O-K01) | 512.95 | 461.66
00-00141765 | CAP-8-GY (10097c) | CABEUS | Изолирующий колпачок для разъемов RJ-45, серый, d-8 мм | 12.1 | 11.29
00-00112620 | CAP-8-OR (10098c) | CABEUS | Изолирующий колпачок для разъемов RJ-45, оранжевый, d-8 мм | 12.1 | 11.29
00-00141760 | CAP-BK (7439c) | CABEUS | Изолирующий колпачок для разъемов RJ-45, черный, d-6.1 мм | 4.4 | 3.76
00-00141761 | CAP-BL (7440c) | CABEUS | Изолирующий колпачок для разъемов RJ-45, синий, d-6.1 мм | 4.4 | 3.76
00-00141762 | CAP-GN (7441c) | CABEUS | Изолирующий колпачок для разъемов RJ-45, зеленый, d-6.1 мм | 4.4 | 3.76
00-00132087 | CAP-GY (7011c) | CABEUS | Изолирующий колпачок для разъемов RJ-45, серый, d-6.1 мм | 4.4 | 3.76
00-00141763 | CAP-OR (7442c) | CABEUS | Изолирующий колпачок для разъемов RJ-45, оранжевый, d-6.1 мм | 4.4 | 3.76
00-00056028 | CAP-RD (7443c) | CABEUS | Изолирующий колпачок для разъемов RJ-45, красный, d-6.1 мм | 4.4 | 3.76
00-00141764 | CAP-WH (8771c) | CABEUS | Изолирующий колпачок для разъемов RJ-45, белый, d-6.1 мм | 4.4 | 3.76
00-00126131 | CAP-YL (7444c) | CABEUS | Изолирующий колпачок для разъемов RJ-45, желтый, d-6.1 мм | 4.4 | 3.76
00-00119545 | IEC-320-C13 (9646c) | CABEUS | Вилка С13 разборная, 10А, 250 V, черная | 225.5 | 224.47
00-00132115 | IEC-320-C14 (9647c) | CABEUS | Вилка С14 разборная, 10А, 250 V, черная | 225.5 | 224.47
00-00138378 | IEC-320-C19 (9648c) | CABEUS | Вилка С19 разборная, 16А, 250 V, черная | 436.7 | 435.14
00-00131372 | IEC-320-C20 (9649c) | CABEUS | Вилка С20 разборная, 16А, 250 V, черная | 436.7 | 435.14
00-00141236 | KT1-UY (11515c) | CABEUS | Зажим соединительный скотч-лок, жила 0,4-0,7мм, (25 шт) | 122.1 | 121.64
00-00141245 | KT10-101e (11524c) | CABEUS | Зажим соединительный скотч-лок, жила 0,4-0,7мм, (10 шт) | 195.8 | 194.37
00-00141244 | KT10-101i (11523c) | CABEUS | Зажим соединительный скотч-лок, жила 0,4-0,7мм, (10 шт) | 188.1 | 186.85
00-00141246 | KT11-UDW2 (11525c) | CABEUS | Зажим соединительный скотч-лок, жила 0,9-1,3мм, (10 шт) | 836 | 832.66
00-00141237 | KT2-UY2 (11516c) | CABEUS | Зажим соединительный скотч-лок, жила 0,4-0,9мм, (25 шт) | 148.5 | 147.97
00-00141239 | KT3-A-UR2 (11518c) | CABEUS | Зажим соединительный скотч-лок, жила 0,4-0,9мм, (25 шт) | 261.8 | 260.83
00-00141238 | KT3-UR (11517c) | CABEUS | Зажим соединительный скотч-лок, жила 0,4-0,9мм, (25 шт) | 261.8 | 260.83
00-00141240 | KT5-UG (11519c) | CABEUS | Зажим соединительный скотч-лок, жила 0,4-0,9мм, (25 шт) | 279.4 | 278.39
00-00141242 | KT8-A-U1B (11521c) | CABEUS | Зажим соединительный скотч-лок, жила 0,9-1,3мм, (10 шт) | 697.4 | 693.46
00-00141241 | KT8-U1R (11520c) | CABEUS | Зажим соединительный скотч-лок, жила 0,5-0,9мм, (10 шт) | 697.4 | 693.46
00-00141243 | KT9 (11522c) | CABEUS | Зажим соединительный скотч-лок, жила 0,5-0,9мм, (10 шт) | 662.2 | 659.6
00-00070763 | 4400003 | DKC | Розетка 2P+E от ДКС – это однофазная розетка с заземлением, служит для подключения различных электроприборов. Изделие предназначено для скрытого монтажа в стену и рассчитано на номинальное напряжение 230 В и номинальный ток 16 А. Особый механизм фиксации позволяет легко, но прочно зафиксировать ЭУИ. Материал: металл, термопласт. Пластиковые части устройства имеют цвет "Белое облако" – это благородный светлый тон, который отлично сочетается с любыми оттенками и вписывается в любой интерьер. Количество модулей – 2. | 478.07 | 468.51
00-00070765 | 4400013 | DKC | Розетка 2P+E с крышкой – это однофазная розетка с заземлением. Изделие предназначено для скрытого монтажа в стену и может применяться как в жилых, так и в коммерческих или производственных помещениях. Крышка защищает механизм от загрязнения и попадания влаги в то время, когда розетка не используется. Номинальное напряжение – 230 В, номинальный ток – 16 А. Материал: металл, термопласт. Пластиковые элементы устройства имеют благородный белый оттенок "Белое облако", который ненавязчиво вписывается в интерьер любой цветовой гаммы и прекрасно сочетается с любыми оттенками. | 815.97 | 799.65
00-00070813 | 4402103 | DKC | Одноклавишный выключатель ДКС используется для управлением контуром освещения. Выключатель предназначен для скрытого монтажа в стену. Номинальное напряжение – 230 В, номинальный ток – 16 А. Пластиковые части электроустановочного изделия имеют цвет "Черный квадрат". | 618.16 | 605.8
00-00093578 | 4404003 | DKC | Розетка 2P+E – это однофазная розетка с заземлением. Изделие предназначено для скрытого монтажа в стену и может применяться как в жилых, так и в коммерческих или производственных помещениях. Номинальное напряжение – 230 В, номинальный ток – 16 А. Материал: металл, термопласт. Пластиковые элементы устройства имеют стильный оттенок "Закаленная сталь" и сдержанный матовый блеск, придающий электроустановочному изделию утонченность и изящество. | 669.29 | 655.9
00-00093579 | 4404013 | DKC | Розетка 2P+E с крышкой – это однофазная розетка с заземлением. Изделие предназначено для скрытого монтажа в стену и может применяться как в жилых, так и в коммерческих или производственных помещениях. Крышка защищает механизм от загрязнения и попадания влаги в то время, когда розетка не используется. Номинальное напряжение – 230 В, номинальный ток – 16 А. Материал: металл, термопласт. | 1142.35 | 1119.5
00-00070850 | 4405003 | DKC | Розетка 2P+E (однофазная розетка с заземлением) от ДКС применяется для подключения различных электроприборов. Изделие предназначено для скрытого монтажа в стену и рассчитано на номинальное напряжение 230 В и номинальный ток 16 А. Материал: металл, термопласт. Пластиковые части устройства имеют цвет "Ванильная дымка" – это нежный пастельный оттенок, относящийся к теплой цветовой гамме. Он отлично сочетается с другими пастельными оттенками и несет ощущение умиротворения. Количество модулей – 2. | 478.07 | 468.51
00-00070852 | 4405013 | DKC | Розетка 2P+E с крышкой – это однофазная розетка с заземлением. Изделие предназначено для скрытого монтажа в стену и может применяться как в жилых, так и в коммерческих или производственных помещениях. Крышка защищает механизм от загрязнения и попадания влаги в то время, когда розетка не используется. Номинальное напряжение – 230 В, номинальный ток – 16 А. Материал: металл, термопласт. Пластиковые элементы устройства имеют нежный бежевый оттенок "Ванильная дымка", который отлично сочетается с интерьером в пастельных или насыщенных теплых тонах. Количество модулей – 2. | 815.97 | 799.65
00-00093616 | 4412003 | DKC | Розетка 2P+E (однофазная розетка с заземлением) от ДКС применяется для подключения различных электроприборов. Изделие предназначено для скрытого монтажа в стену и рассчитано на номинальное напряжение 230 В и номинальный ток 16 А. Лаконичные формы электроустановочных изделий "Avanti" отлично сочетаются с глубокими цветами. Пластиковые части устройства имеют оттенок "Черный матовый". Это темный насыщеный цвет, который легко сочетается с любыми оттенками, придавая им оттенок богемной утонченности. | 669.29 | 655.9
00-00093617 | 4412013 | DKC | Розетка 2P+E (однофазная розетка с заземлением) от ДКС применяется для подключения различных электроприборов. Изделие предназначено для скрытого монтажа в стену и рассчитано на номинальное напряжение 230 В и номинальный ток 16 А. Лаконичные формы электроустановочных изделий "Avanti" отлично сочетаются с глубокими цветами. Пластиковые части устройства имеют оттенок "Черный матовый". Это темный многогранный цвет, который легко сочетается с любыми оттенками, придавая им оттенок богемной утонченности. | 1142.35 | 1119.5
00-00093460 | 45006 | DKC | Адаптер для информационных разъемов. Назначение: установка разъемов RJ-11 и RJ-45. Характеристики: для Siemon размер окна 14,6х19,3 мм. Тип гнезда: Systimax. Перечень некоторых производителей гнезд такого типа: Avaya-Systimax, LUCENT. Кол-во модулей: 1. Установочный размер: 45х25. Цвет: белый | 58.4 | 57.23
00-00093461 | 45007 | DKC | Адаптер для информационных разъемов. Назначение: установка разъемов RJ-11 и RJ-45. Характеристики: для Siemon размер окна 14,6х19,3 мм. Тип гнезда: Keystone. Перечень некоторых производителей гнезд такого типа: AMP, Hyperline, Premium Line Systems GmbH, BICC Brand-Rex, KRONE Link, AESP Signamax, RiT Smart, Cabeus. Кол-во модулей: 1. Установочный размер: 45х25. Цвет: белый. Совместим с Keystone: RNK6AF90TL; RNK6AU180BK; RNK6AU180WH RNK6F90TL; RNK6U180BK; RNK6U180WH RNK5EF90TL; RNK5EU180BK; RNK5EU180WH. | 68.1 | 66.74
00-00013248 | 45016 | DKC | Заглушка. Назначение: декоративное закрытие пустых и неиспользуемых (в том числе резервных) проемов, размером 1 модуль. Установочный размер 45х25. Цвет: белый | 60.69 | 59.48
00-00070884 | 45018 | DKC | Телефонная розетка. Назначение: подсоединение телефонного кабеля. Характеристики: 6Р6С; комплектуются 1-модульным гнездом; все гнезда производства АМР имеют хвостовик для ограничения перегиба и натяжения кабеля; для заделки контактов в розетки АМР использовать инструмент типа 110. RJ-12. Установочный размер: 45х25. Кол-во модулей: 1. Цвет: белый. Цвет Keystone: белый. | 490.6 | 480.79
00-00093446 | 45025 | DKC | Боковое подключение изделий к электропитанию позволяет экономить пространство при установке в кабель-канал. Специальный суппорт дает возможность закреплять изделия на DIN-рейке. Силовые розетки серии отличаются высокой надежностью и функциональностью. Розетка 2Р+Е имеет шторки, предотвращающие попадание внутрь механизма пыли и сора. Номинальное напряжение – 220-250 В, степень пыле- и влагозащиты IP20. Размеры: ширина – 50 мм, высота – 45 мм, глубина – 39,3 мм. Цвет – серый. | 727.72 | 713.17
00-00093462 | 45107 | DKC | Адаптер для информационных разъемов. Назначение: установка разъемов RJ-11 и RJ-45. Характеристики: для Siemon размер окна 14,6х19,3 мм. Тип гнезда: Keystone. Перечень некоторых производителей гнезд такого типа: AMP, Hyperline, Premium Line Systems GmbH, BICC Brand-Rex, KRONE Link, AESP Signamax, RiT Smart, Cabeus. Кол-во модулей: 1. Установочный размер: 45х25. Цвет: серый | 68.1 | 66.74
00-00070888 | 45116 | DKC | Заглушка. Назначение: декоративное закрытие пустых и неиспользуемых (в том числе резервных) проемов, размером 1 модуль. Установочный размер 45х25. Цвет: серый. | 60.69 | 59.48
00-00093450 | 45118 | DKC | Телефонная розетка. Назначение: подсоединение телефонного кабеля. Характеристики: 6Р6С; комплектуются 1-модульным гнездом; все гнезда производства АМР имеют хвостовик для ограничения перегиба и натяжения кабеля; для заделки контактов в розетки АМР использовать инструмент типа 110. RJ-12. Установочный размер: 45х25. Кол-во модулей: 1. Цвет: серый. Цвет Keystone: белый. | 490.64 | 480.83
00-00093463 | 45127 | DKC | Суппорт для монтажа ЭУИ серии "Viva" на DIN-рейку или монтажную плату. Кол-во модулей: 1. Цвет: серый. | 470.89 | 461.47
00-00093444 | 45205 | DKC | Боковое подключение изделий к электропитанию позволяет экономить пространство при установке в кабель-канал. Специальный суппорт дает возможность закреплять изделия на DIN-рейке. Силовые розетки серии отличаются высокой надежностью и функциональностью. Розетка 2Р+Е имеет шторки, предотвращающие попадание внутрь механизма пыли и сора. Номинальное напряжение – 220-250 В, степень пыле- и влагозащиты IP20. Размеры: ширина – 50 мм, высота – 45 мм, глубина – 39,3 мм. Цвет – черный. | 900.15 | 882.15
00-00093464 | 45207 | DKC | Адаптер для информационных разъемов. Назначение: установка разъемов RJ-11 и RJ-45. Характеристики: для Siemon размер окна 14,6х19,3 мм. Тип гнезда: Keystone. Перечень некоторых производителей гнезд такого типа: AMP, Hyperline, Premium Line Systems GmbH, BICC Brand-Rex, KRONE Link, AESP Signamax, RiT Smart, Cabeus. Кол-во модулей: 1. Установочный размер: 45х25. Цвет: черный. Совместим с модулями Keystone: RNK6AF90TL; RNK6AU180BK; RNK6AU180WH RNK6F90TL; RNK6U180BK; RNK6U180WH RNK5EF90TL; RNK5EU180BK; RNK5EU180WH. | 68.1 | 66.74
00-00093458 | 45216 | DKC | Заглушка. Назначение: декоративное закрытие пустых и неиспользуемых (в том числе резервных) проемов, размером 1 модуль. Установочный размер 45х25. Цвет: черный. | 60.69 | 59.48
00-00093465 | 45227 | DKC | Компьютерная розетка. Назначение: подсоединение кабеля к компьютеру, принтеру и прочей оргтехнике. Характеристики: 8Р8С; комплектуются одномодульным гнездом; для заделки контактов в розетки использовать инструмент типа 110. RJ-45. Категория: 6. Тип гнезда: Keystone. Производитель гнезда: Hyperline. Установочный размер: 45х25. Кол-во модулей: 1. Цвет: серый. | 554.02 | 542.94
00-00117298 | ERH21-K24-16 | IEK | GLORY Розетка 2-местная для открытой установки с заземлением без защитных шторок 16А РС22-3-ХД дуб (MVA40-1-006-C) | 392.69 | 353.42
00-00029625 | 110C-C-1P | Hyperline | Разъем 110 типа 1-парный | 134 | 134
00-00027144 | AC3F | Inter-M | Разъем XLR(f) на кабель, гнездо. Крепление провода под пайку. | Уточняйте у менеджера | Уточняйте у менеджера
00-00033202 | AC3MM | Inter-M | Разъем XLR(m) на кабель, штекер. Крепление провода под пайку. | Уточняйте у менеджера | Уточняйте у менеджера
00-00033205 | RH-S001 | Inter-M | Разъем Speakon, четырехконтактный, пластик с резиновым уплотнителем, предназначен для подключения акустических систем к усилителям мощности и для соединения акустических систем между собой в составе профессиональных систем звукоусиления. Разъем разборный, прижимной. | Уточняйте у менеджера | Уточняйте у менеджера
00-00033206 | RH-S003 | Inter-M | Разъем Speakon, четырехконтактный, пластик, предназначен для подключения акустических систем к усилителям мощности и для соединения акустических систем между собой в составе профессиональных систем звукоусиления. Разъем разборный, прижимной. | Уточняйте у менеджера | Уточняйте у менеджера
00-00033207 | RH-X011 | Inter-M | Разъем XLR, металл, гнездо, предназначен для подключения источников сигналов линейного и микрофонного уровня в профессиональных и трансляционных системах звукоусиления. | Уточняйте у менеджера | Уточняйте у менеджера
00-00033208 | RH-X012 | Inter-M | Разъем XLR, металл, штекер, предназначен для подключения источников сигналов линейного и микрофонного уровня в профессиональных и трансляционных системах звукоусиления. | Уточняйте у менеджера | Уточняйте у менеджера
00-00027653 | AP005 | LAZSO | Разъем питания - штекер, 2,1x5,5x9,5мм на кабель с аморт., 1шт. | 9 | 9
00-00027654 | AP005(100) | LAZSO | Разъем питания - штекер, 2,1x5,5x9,5мм, на кабель с амортизатором. 100шт. | 500 | 500
00-00027656 | AP006(100) | LAZSO | Разъем питания - угловой штекер, 2,1x5,5x9,5мм на кабель, 100шт. | 900 | 900
00-00027659 | AP009-F | LAZSO | Разъем питания (розетка 2.1мм внутренний контакт) с кабелем 30см. | 20 | 20
00-00027660 | AP009-F(100) | LAZSO | Разъем питания (розетка 2.1мм внутренний контакт) с кабелем 30см. Упаковка 100шт. | Уточняйте у менеджера | Уточняйте у менеджера
03-00002320 | APBB00 | LAZSO | Соединитель коаксиального кабеля BNC-розетка / BNC-розетка. Диапазон частот 0-1ГГц. Материал - латунь. Покрытие - никель(корпус), серебро(центральный контакт). | 19 | 19
00-00027665 | APFF00 | LAZSO | Соединитель коаксиального кабеля F-розетка - F-розетка. 1шт. Диапазон частот 0-1ГГц. Материал - латунь. Покрытие - никель(корпус), серебро (центральный контакт). | 10 | 10
00-00027666 | APFF00(100) | LAZSO | Соединитель коаксиального кабеля F-розетка - F-розетка. Упаковка 100шт. Диапазон частот 0-1ГГц. Материал - латунь. Покрытие - никель(корпус), серебро (центральный контакт). | 800 | 800
00-00035391 | APHH00/AA(S) | LAZSO | Переходник HDMI розетка(А)/ HDMI розетка(А), поворотный - с изменяемым углом подключения, 19pin, позолоченные контакты. | 67 | 67
00-00035392 | APHH10/AA | LAZSO | Переходник HDMI штекер(А)/ HDMI розетка(А), 19pin, позолоченные контакты. Размер: 10х11.5х29мм (со штекером 10х11.5х38мм). | 22 | 22
00-00035396 | APHH10/CA | LAZSO | Переходник HDMI штекер(C)/ HDMI розетка(А), 19pin, позолоченные контакты. | 46 | 46
00-00035395 | APHH10/DA | LAZSO | Переходник HDMI штекер(D)/ HDMI розетка(А), 19pin, позолоченные контакты. | 40 | 40
00-00027629 | APTV012 | LAZSO | Штекер PAL, крепление кабеля под винт, диапазон частот 0-1ГГц, материал -латунь, покрытие - никель, материал изолятора - тефлон, защитная муфта. | 21 | 21
00-00027630 | APTV012(100) | LAZSO | Штекер PAL, крепление кабеля под винт. Упаковка 100шт. Диапазон частот 0-1ГГц. Материал -латунь, покрытие - никель, материал изолятора - тефлон, защитная муфта. | 2000 | 2000
00-00027631 | APTV111 | LAZSO | Штекер PAL, с цанговым зажимом, 1шт. Диапазон частот 0-1ГГц. Материал -латунь, покрытие - никель, материал изолятора - тефлон. | 17 | 17
00-00027628 | APTV111(100) | LAZSO | Штекер PAL, с цанговым зажимом. Упаковка 100шт. Диапазон частот 0-1ГГц. Материал -латунь, покрытие - никель, материал изолятора - тефлон. | 1500 | 1500
00-00032482 | Соединитель скотч-лок (EC-SL-UY2-YL-100) | NETLAN | Соединители проводов типа «скотчлок» предназначены для быстрого сращивания и разветвления жил кабеля и широко используются при построении телефонии, где требуется соединить от 2 до 3 жил с одинаковым или разным диаметром. Соединители EC-SL-UY2-YL-100 предназначены для соединения двух жил. Соединители типа «скотчлок» не требуют снятия изоляции с проводов и заполнены гидрофобным гелем, препятствующим проникновению влаги и окислению контактов. Двойной врезной элемент обеспечивает надежный контакт и хорошие передаточные характеристики. | 242 | 242
00-00035279 | APHH10/AA(iR) | OSNOVO | Адаптер для организации канала передачи ИК управления в коммутаторах и разветвителях HDMI. Вх.-HDMI(розетка А)/ИК(прм.). Вых. - HDMI(штекер А). Размеры 38х22х14мм. | 178 | 178
00-00026723 | SPEAKON016 | Roxton | Разъем Speakon 4-х контактный. | 1220 | 1220
00-00026727 | SPEAKON027 | Roxton | Разъем Speakon 4-х контактный усиленный. | 1340 | 1340
00-00019513 | XLR013 | Roxton | Разъем XLR-«мама» | 490 | 490
00-00019514 | XLR014 | Roxton | Разъем XLR-«папа» | 490 | 490
00-00042954 | Разветвитель питания TS DC 2 | Tantos | Соединительный кабель для разветвления линии питания (1 гнездо DC на 2 штекера DC) позволяет подключить к одному блоку питания несколько камер или микрофонов. | 154 | 146.3
00-00024935 | Разветвитель питания TS DC 4 | Tantos | Соединительный кабель для разветвления линии питания (1 гнездо DC на 4 штекера DC) позволяет подключить к одному блоку питания несколько камер или микрофонов. | 280 | 266
00-00024937 | Разветвитель питания TS DC 8 | Tantos | Соединительный кабель для разветвления линии питания (1 гнездо DC на 8 штекеров DC) позволяет подключить к одному блоку питания несколько камер или микрофонов. | 490 | 465.5
00-00022016 | РАЗЪЕМ TS DC гнездо питания с клеммной колодкой, п | Tantos | РАЗЪЕМ TS DC гнездо питания с клеммной колодкой, под винт | 32 | 30.4
00-00046987 | РАЗЪЕМ TS DC гнездо питания с клеммной колодкой, с | Tantos | РАЗЪЁМ TS DC гнездо питания с клеммной колодкой, самозажим | 80 | 76
00-00046985 | РАЗЪЕМ TS DC штекер питания с клеммной колодкой, д | Tantos | РАЗЪЁМ TS DC штекер питания с клеммной колодкой, двухсекционный | 40 | 38
00-00046984 | РАЗЪЕМ TS DC штекер питания с клеммной колодкой, п | Tantos | РАЗЪЁМ TS DC штекер питания клеммной колодкой (под винт) с жёлтым колпачком защиты от замыкания контактов | 39 | 37.05
00-00046986 | РАЗЪЕМ TS DC штекер питания с клеммной колодкой, с | Tantos | РАЗЪЁМ TS DC штекер питания с клеммной колодкой, самозажим | 60 | 57
00-00014134 | РАЗЪЕМ TS DC штекер питания с проводом 20 см | Tantos | РАЗЪЕМ TS DC штекер питания с проводом 20 см, предназначен для подачи напряжения питания к различным видеокамерам. Представляет собой медный кабель в двойной ПВХ изоляции с разъемом подключения камеры. | 40 | 38
00-00062904 | 06-0176-A | REXANT | Переходник гнездо HDMI - штекер HDMI REXANT предназначен для передачи цифровых видеоданных высокого разрешения и многоканальных цифровых аудиосигналов с защитой от копирования. Выполнен в угловой форме, что позволяет выполнять подключение оборудования в труднодоступных местах. С одной стороны переходника расположен разъемы гнездо HDMI, а с другой штекер – HDMI. Посредством технологии вакуумного напыления на контакты разъемов нанесен слой золота 24 карата, обеспечивающий повышение качественных показателей изображения и звука, а также отсутствие помех при передаче сигналов. Корпус адаптера выполнен из легкого и ударопрочного пластика. | Уточняйте у менеджера | Уточняйте у менеджера
00-00062838 | 17-6806 | REXANT | Переходник предназначен для передачи цифровых видеоданных высокого разрешения и многоканальных цифровых аудиосигналов с защитой от копирования между двумя кабелями с разъемами штекеры HDMI. Используется для подключения устройств нового поколения: телевизоры, компьютеры и ноутбуки, мультимедийные проигрыватели, игровые консоли, видеокамеры и другие видеоустройства. С обеих сторон переходника расположены гнезда HDMI. При помощи технологии вакуумного напыления на контакты разъемов нанесен слой золота 24 карата, обеспечивающий повышение качественных показателей изображения и звука, а также препятствующий появлению помех при передаче сигналов. Корпус адаптера выполнен из легкого и ударопрочного пластика. Для бережной транспортировки и защиты от загрязнений предусмотрена PVC упаковка. | 284.82 | 284.82
00-00062842 | 17-6817 | REXANT | Переходник предназначен для передачи аналогового видеосигнала, посредством соединения двух кабелей с разъемами штекер VGA. Используется для подключения следующих устройств: компьютеры и ноутбуки, мониторы, плазменные и ЖК телевизоры, AV ресиверы, проекторы и другие видеоустройства, имеющие соответствующие разъёмы. С обеих сторон переходника располагаются гнезда VGA-разъема. Данный адаптер необходим в условиях, когда источник сигнала расположен на удаленном расстоянии от устройства, воспроизводящего сигнал. | Уточняйте у менеджера | Уточняйте у менеджера
00-00062833 | 17-6812 | REXANT | Переходник предназначен для передачи цифровых видеоданных высокого разрешения и многоканальных цифровых аудиосигналов. Используется для подключения устройств нового поколения с разными разъемами: компьютеры и ноутбуки, игровые консоли, видеокамеры или другие видеоустройства. Для удобства подключения кабеля в условиях ограниченного пространства переходник оснащен функцией поворота на 360°. С одной стороны переходника расположен штекер DVI, а с другой – гнездо HDMI. . При помощи технологии вакуумного напыления на контакты разъемов нанесен слой золота 24 карата, обеспечивающий повышение качественных показателей изображения и звука, а также препятствующий появлению помех при передаче сигналов. Корпус адаптера выполнен из легкого и ударопрочного пластика. Для бережной транспортировки и защиты от загрязнений предусмотрена PVC упаковка. | 644.54 | 644.54
00-00062837 | 17-6811 | REXANT | Переходник предназначен для передачи цифровых видеоданных высокого разрешения и многоканальных цифровых аудиосигналов. Используется для подключения устройств нового поколения с разными разъемами: компьютеры и ноутбуки, игровые консоли, видеокамеры или другие видеоустройства. С одной стороны переходника расположен штекер DVI, а с другой – гнездо HDMI. При помощи технологии вакуумного напыления на контакты разъемов нанесен слой золота 24 карата, обеспечивающий повышение качественных показателей изображения и звука, а также препятствующий появлению помех при передаче сигналов. Корпус адаптера выполнен из легкого и ударопрочного пластика. Для бережной транспортировки и защиты от загрязнений предусмотрена PVC упаковка. | 338.87 | 338.87
00-00062831 | 17-6821 | REXANT | Переходник предназначен для передачи аналоговых видеоданных высокого разрешения. Используется для подключения устройств с разными разъемами: компьютеры и ноутбуки, игровые консоли, видеокамеры или другие видеоустройства. С одной стороны переходника расположено гнездо VGA, а с другой – штекер DVI. При помощи технологии вакуумного напыления на контакты разъемов нанесен слой золота 24 карата, обеспечивающий повышение качественных показателей изображения и звука, а также препятствующий появлению помех при передаче сигналов. Корпус адаптера выполнен из легкого и ударопрочного пластика. Для бережной транспортировки и защиты от загрязнений предусмотрена PVC упаковка. | 322.39 | 322.39
00-00088116 | 17-6832 | REXANT | Переходник с проводом предназначен для подключения двух устройств через один разъем источника. Используется для подключения устройств нового поколения: телевизоры, компьютеры и ноутбуки, мультимедийные проигрыватели, игровые консоли, видеокамеры и другие видеоустройства. С одной стороны переходника расположен разъем штекер HDMI, а с другой 2 гнезда HDMI. При помощи технологии вакуумного напыления на контакты разъемов нанесен слой золота 24 карата, обеспечивающий повышение качественных показателей изображения и звука, а также препятствующий появлению помех при передаче сигналов. Корпус адаптера выполнен из легкого и ударопрочного пластика. Для бережной транспортировки и защиты от загрязнений предусмотрена PVC упаковка. | 535.96 | 535.96
00-00062834 | 17-6807 | REXANT | Переходник предназначен для передачи цифровых видеоданных высокого разрешения и многоканальных цифровых аудиосигналов. Используется для подключения устройств нового поколения с разными разъемами: компьютеры и ноутбуки, игровые консоли, видеокамеры или другие видеоустройства. С одной стороны переходника расположен штекер HDMI, а с другой – гнездо DVI. При помощи технологии вакуумного напыления на контакты разъемов нанесен слой золота 24 карата, обеспечивающий повышение качественных показателей изображения и звука, а также препятствующий появлению помех при передаче сигналов. Корпус адаптера выполнен из легкого и ударопрочного пластика. Для бережной транспортировки и защиты от загрязнений предусмотрена PVC упаковка. | 462.16 | 462.16
00-00062841 | 17-6813 | REXANT | Переходник предназначен для передачи цифровых видеоданных высокого разрешения и многоканальных цифровых аудиосигналов. Используется для подключения устройств нового поколения с разными разъемами: компьютеры и ноутбуки, игровые консоли, видеокамеры или другие видеоустройства. Для удобства подключения кабеля в условиях ограниченного пространства переходник оснащен функцией поворота на 360°. С одной стороны переходника расположен штекер HDMI, а с другой – гнездо HDMI. При помощи технологии вакуумного напыления на контакты разъемов нанесен слой золота 24 карата, обеспечивающий повышение качественных показателей изображения и звука, а также препятствующий появлению помех при передаче сигналов. Корпус адаптера выполнен из легкого и ударопрочного пластика. Для бережной транспортировки и защиты от загрязнений предусмотрена PVC упаковка. | 267 | 267
00-00062843 | 17-6805 | REXANT | Переходник предназначен для передачи цифровых видеоданных высокого разрешения и многоканальных цифровых аудиосигналов. Используется для подключения устройств нового поколения с разными разъемами: компьютеры и ноутбуки, игровые консоли, видеокамеры или другие видеоустройства. Угловая форма позволяет подключить кабель HDMI к устройству в условиях ограниченного пространства. С одной стороны переходника расположен штекер HDMI, а с другой – гнездо HDMI. При помощи технологии вакуумного напыления на контакты разъемов нанесен слой золота 24 карата, обеспечивающий повышение качественных показателей изображения и звука, а также препятствующий появлению помех при передаче сигналов. Корпус адаптера выполнен из легкого и ударопрочного пластика. Для бережной транспортировки и защиты от загрязнений предусмотрена PVC упаковка. | 216.21 | 216.21
00-00062830 | 17-6936 | REXANT | Адаптер позволяет подключить современные источники аудио/видеосигнала с HDMI выходом на любой монитор, телевизор или экран старого образца, имеющий разъем VGA. Для передачи аудиосигнала на корпусе устройства предусмотрен разъем 3,5мм, а в комплект поставки входит аудио кабель 3,5 мм. Устройство поддерживает аналоговый видео выход до UXGA и 1080p. | 726.74 | 726.74
00-00062836 | 17-6835 | REXANT | Адаптер преобразует HDMI видео в аналоговый VGA. Позволяет подключить современные источники аудио/видеосигнала с HDMI выходом на любой монитор, телевизор или экран старого образца, имеющий разъем VGA. Устройство поддерживает аналоговый видео выход до UXGA и 1080p. | 832.52 | 832.52
00-00062839 | 17-6801 | REXANT | Переходник предназначен для передачи цифровых видеоданных высокого разрешения и многоканальных цифровых аудиосигналов. Используется для подключения устройств нового поколения с разными разъемами: телевизоры, компьютеры, ноутбуки, мультимедийные проигрыватели, игровые консоли, видеокамеры и другие видеоустройства. С одной стороны переходника расположен гнездо HDMI, а с другой – штекер mini HDMI. При помощи технологии вакуумного напыления на контакты разъемов нанесен слой золота 24 карата, обеспечивающий повышение качественных показателей изображения и звука, а также препятствующий появлению помех при передаче сигналов. Корпус адаптера выполнен из легкого и ударопрочного пластика. Для бережной транспортировки и защиты от загрязнений предусмотрена PVC упаковка. | 258.34 | 258.34
00-00062840 | 17-6834 | REXANT | Переходник предназначен для подключения двух устройств через один разъем источника аналогового видеосигнала. Используется для подключения таких устройств, как компьютеры, ноутбуки, мониторы, плазменные и ЖК телевизоры, AV ресиверы, проекторы и т.д. С одной стороны переходника расположен штекер VGA, а с другой на 2 гнезда VGA. При помощи технологии вакуумного напыления на контакты разъемов нанесен слой золота 24 карата, обеспечивающий повышение качественных показателей изображения и звука, а также препятствующий появлению помех при передаче сигналов. Цвет – серый. | 352.62 | 352.62
00-00062835 | 17-6808 | REXANT | Переходник предназначен для передачи аналоговых видеоданных высокого разрешения. Используется для подключения устройств с разными разъемами: компьютеры, ноутбуки, мультимедийные проигрыватели, игровые консоли, видеокамеры и т.д. С одной стороны переходника расположен разъем штекер VGA, а с другой гнездо DVI. При помощи технологии вакуумного напыления на контакты разъемов нанесен слой золота 24 карата, обеспечивающий повышение качественных показателей изображения и звука, а также препятствующий появлению помех при передаче сигналов. Корпус устройства выполнен из легкого и ударопрочного пластика. Для бережной транспортировки и защиты от загрязнений предусмотрена PVC упаковка. | 241.53 | 241.53
00-00062330 | 14-0320 | REXANT | Разветвитель питания на 2 разъема. Идеально подойдет для подключения к одному разъему питания 2,1*5,5 двух камер видеонаблюдения или прочего оборудования. Просто подключите адаптер к вашему разъему питания, а к выходу адаптера вы можете подключить одновременно 2 разъема. Основные характеристики: Тип разъема: Вход – гнездо DC (2.1×5.5мм); Выход – 2 штекера DC (2.1×5.5мм); Длина провода: 20 см Цвет: черный. | 256.76 | 256.76
00-00055253 | 14-0319 | REXANT | Разветвитель питания на 4 разъема. Идеально подойдет для подключения к одному разъему питания 2,1*5,5 несколько камер видеонаблюдения или прочего оборудования. Просто подключите адаптер к вашему разъему питания, а к выходу адаптера вы можете подключить от 1 до 4 разъемов. Основные характеристики. Тип разъема: Вход – гнездо DC (2.1×5.5мм); Выход – 4 штекера DC (2.1×5.5мм); Длина провода: 20 см Цвет: черный. | 158.06 | 158.06
00-00044565 | 14-0318 | REXANT | Разветвитель питания на 5 разъемов. Идеально подойдет, при необходимости подключения к одному разъему питания 2,1*5,5 нескольких камер видеонаблюдения. Просто подключите адаптер к вашему разъему питания, а к выходу адаптера вы можете подключить от 1 до 5 камер. Цвет черный. | 215.94 | 215.94
00-00023232 | 14-0317 | REXANT | Разветвитель питания на 9 разъемов. Идеально подойдет, когда нужно подключить к одному разъему питания 2,1*5,5 несколько камер видеонаблюдения. Просто подключите адаптер к вашему разъему питания, а к выходу адаптера вы можете подключить от 1 до 9 камер. длина провода адаптера 46 см (расстояние от джека до разветвителя17,5см+разветвитель 3,5+ от разветвителя до штекера 20 см. Цвет черный. | 376.05 | 376.05
00-00062852 | 14-0532 | REXANT | Разъем CANON штекер XLR REXANT применяется для симметричной передачи аналогового сигнала или синхросигнала между профессиональной аудио- и видеоаппаратурой. Используется при подключении микрофонов, микшеров, предварительных усилителей, звуковых карт и прочего студийного оборудования. Предназначен для размещения на корпусе. Представляет собой металлический штекер с крепежными отверстиями (3,5 мм, под потайную головку), оснащенный тремя штырьковыми контактами и замком-защелкой для фиксации подключенного разъема. Такая конструкция обеспечивает надежное соединение и защиту от произвольного выпадения разъема. Корпус устройства изготовлен из никелированного металла, что способствует повышенной устойчивости к механическим воздействиям. Возможность балансного подключения с использованием дополнительного контакта заземления позволяет избежать помех и передать оригинальный сигнал без потерь. | Уточняйте у менеджера | Уточняйте у менеджера
00-00062851 | 14-0514 | REXANT | Разъем CANON штекер XLR REXANT применяется для симметричной передачи аналогового сигнала или синхросигнала между профессиональной аудио- и видеоаппаратурой. Используется при подключении микрофонов, микшеров, предварительных усилителей, звуковых карт и прочего студийного оборудования. Предназначен для размещения на кабеле. Представляет собой металлический штекер с крепежными отверстиями (3,5 мм, под потайную головку), оснащенный тремя штырьковыми контактами и замком-защелкой для фиксации подключенного разъема. Такая конструкция обеспечивает надежное соединение и защиту от произвольного выпадения разъема. Корпус устройства изготовлен из никелированного металла, что способствует повышенной устойчивости к механическим воздействиям. Возможность балансного подключения с использованием дополнительного контакта заземления позволяет избежать помех и передать оригинальный сигнал без потерь. | Уточняйте у менеджера | Уточняйте у менеджера
00-00062354 | 14-0314-4-7 | PROCONNECT | Разъем питания штекер 2.1х5.5 с клеммной колодкой PROCONNECT предназначен для оперативного подключения питания различного оборудования (систем видеонаблюдения, питания зарядных или других бытовых устройств) к источнику питания постоянного тока 12/24В (DC). Такой двухконтактный штекер монтируется на кабель с помощью винтовых зажимов. Этот способ крепления значительно проще и быстрее, чем пайка, но его надежность и качество соединения остаются на неизменно высоком уровне. Никелевое покрытие контактов повышает долговечность разъема и позволяет применять его в условиях климатических перепадов. Разъем прямой формы имеет размеры 2.1х5.5мм. Корпус изготовлен из ударопрочного пластика. Монтаж возможно осуществлять с разными типами кабелей: ШВВП, комбинированный провод или витая пара. Диапазон рабочих температур от -15℃ до +50℃. Джек часто используется для замены вышедших из строя разъемов шнура и подходит к стандартным резервным источникам питания (DC). | Уточняйте у менеджера | Уточняйте у менеджера
00-00062326 | 14-0315-2 | REXANT | РАЗЪЁМ питания гнездо 2.1х5.5 с быстрозажимной колодкой (блистер) REXANT предназначен для оперативного подключения питания различного оборудования (систем видеонаблюдения, питания зарядных или других бытовых устройств) к источнику питания постоянного тока 12/24В (DC). Такое двухконтактное гнездо монтируется на кабель без использования какого-либо инструмента с помощью подпружиненных зажимов и соединяется с штекером питания. Этот способ крепления значительно проще и быстрее, чем пайка, но его надежность и качество соединения остаются на неизменно высоком уровне. Никелевое покрытие контактов повышает долговечность разъема и позволяет применять его в условиях климатических перепадов. Разъем прямой формы имеет размеры 2.1х5.5мм. Корпус изготовлен из ударопрочного пластика. Монтаж возможно осуществлять с разными типами кабелей: ШВВП, комбинированный провод или витая пара. Диапазон рабочих температур от -30℃ до +50℃. Гнездо используется для соединения провода в случае обрыва или замены вышед | 81.37 | 81.37
00-00062331 | 14-0310 | REXANT | РАЗЪЁМ питания гнездо 2.1х5.5 с проводом 20см REXANT предназначен для подключения питания различного оборудования (систем видеонаблюдения, питания зарядных или других бытовых устройств) к источнику питания постоянного тока 12/24В (DC). Такое двухконтактное гнездо в целях ускорения и удобства монтажа выполнено с красно-черным проводом длиной 20 см, т.е. не требует пайки контактов. Окончания проводов подготовлены для дальнейшего монтажа: зачищены и облужены оловом. Никелевое покрытие контактов повышает долговечность разъема и позволяет применять его в условиях климатических перепадов. Гнездо питания имеет размеры 2.1х5.5x10мм. Диапазон рабочих температур от -30℃ до +50℃. Гнездо часто используется для замены вышедших из строя разъемов шнура и подходит к стандартным резервным источникам питания (DC). | 72.61 | 72.61
00-00062352 | 14-0315-4 | PROCONNECT | Разъем питания гнездо 2.1х5.5 мм с клеммной колодкой PROconnect предназначен для оперативного подключения питания различного оборудования (систем видеонаблюдения, питания зарядных или других бытовых устройств) к источнику питания постоянного тока 12/24 В (DC). Такое двухконтактное гнездо монтируется на кабель с помощью винтовых зажимов и соединяется с штекером питания. Этот способ крепления значительно проще и быстрее, чем пайка, но его надежность и качество соединения остаются на неизменно высоком уровне. Никелевое покрытие контактов повышает долговечность разъема и позволяет применять его в условиях климатических перепадов. Разъем прямой формы имеет размеры 2.1х5.5 мм. Корпус изготовлен из ударопрочного пластика. Монтаж возможно осуществлять с разными типами кабелей: ШВВП, комбинированный провод или витая пара. Диапазон рабочих температур –30...+50 ℃. Гнездо используется для соединения провода в случае обрыва или замены вышедших из строя разъемов шнура и подходит к стандартным резерв | 41.67 | 41.67
00-00062327 | 14-0311 | REXANT | РАЗЪЁМ питания штекер 2.1х5.5x10мм REXANT предназначен для подключения питания различного оборудования (систем видеонаблюдения, питания зарядных или других бытовых устройств) к источнику питания постоянного тока 12/24В (DC). Такой двухконтактный штекер монтируется на кабель с помощью пайки, что обеспечит максимально надежное соединение. Никелевое покрытие контактов повышает долговечность разъема и позволяет применять его в условиях климатических перепадов. Разъем прямой формы имеет размеры 2.1х5.5x10мм. Монтаж возможно осуществлять с разными типами кабелей: ШВВП, комбинированный провод или витая пара. Диапазон рабочих температур от -30℃ до +50℃. Джек часто используется для замены вышедших из строя разъемов шнура и подходит к стандартным резервным источникам питания (DC). | 15.73 | 15.73
00-00062328 | 14-0312 | REXANT | РАЗЪЁМ питания штекер 2.1х5.5x10мм угловой REXANT предназначен для подключения питания различного оборудования (систем видеонаблюдения, питания зарядных или других бытовых устройств) к источнику питания постоянного тока 12/24В (DC). Такой двухконтактный штекер монтируется на кабель с помощью пайки, что обеспечит максимально надежное соединение. Никелевое покрытие контактов повышает долговечность системы. Разъем угловой формы имеет размеры 2.1х5.5x10мм и позволит подключить провод в условиях ограниченного пространства. Монтаж возможно осуществлять с разными типами кабелей: ШВВП, комбинированный провод или витая пара. Диапазон рабочих температур от -30℃ до +50℃. Джек часто используется для замены вышедших из строя разъемов шнура и подходит к стандартным резервным источникам питания (DC). | 27.34 | 27.34
00-00062329 | 14-0325 | REXANT | РАЗЪЁМ питания штекер 2,5х5,5x10 мм угловой REXANT предназначен для подключения питания различного оборудования (систем видеонаблюдения, питания зарядных или других бытовых устройств) к источнику питания постоянного тока 12/24В (DC). Такой двухконтактный штекер монтируется на кабель с помощью пайки, что обеспечит максимально надежное соединение. Никелевое покрытие контактов повышает долговечность системы. Разъем угловой формы имеет размеры 2,5х5,5x10 мм и позволит подключить провод в условиях ограниченного пространства. Монтаж возможно осуществлять с разными типами кабелей: ШВВП, комбинированный провод или витая пара. Диапазон рабочих температур от -30℃ до +50℃. Джек часто используется для замены вышедших из строя разъемов шнура и подходит к стандартным резервным источникам питания (DC). | Уточняйте у менеджера | Уточняйте у менеджера
00-00025591 | Разъем питания гнездо 2.1 х 5.5 с клеммной колодк | ЭЛЕТЭК | Разъем питания гнездо 2.1 х 5.5 с клеммной колодкой (BC02) | 26.53 | 24.87
00-00025593 | Разъем питания штекер 2.1х5.5 с клем.колодк(BC01) | ЭЛЕТЭК | Разъем питания штекер 2.1 х 5.5 с клеммной колодкой (BC01) | 24.62 | 23.09
00-00025590 | Разъем пит.штекер 2.1х5.5 клем.колод.двухсек(BC05) | ЭЛЕТЭК | Разъем питания штекер 2.1 х 5.5 с клеммной колодкой двухсекционный (BC05) | 35.31 | 33.11
00-00025594 | Разъем питания штекер 2.1х5.5 с кабелем 20 см | ЭЛЕТЭК | Разъем питания штекер 2.1х5.5 с кабелем 20 см. | 31.58 | 29.61
00-00025592 | Разъем питания штекер 2.1х5.5х9 (BC11) | ЭЛЕТЭК | Разъем питания штекер 2.1х5.5х9 (BC11) | 10.37 | 9.72
00-00064081 | 08-0221 | REXANT | Клемма штекерная изолированная (гнездо ø 4 мм) 1.5-2.5 мм² синяя REXANT предназначена для создания качественного «мобильного» подключения электрооборудования или соединения проводов между собой, которое при необходимости возможно разъединить без лишних усилий. Такая клемма используется для оконцовывания многожильных медных проводов при монтаже мобильных электрических контактных соединений на подвижном составе (автомобиле-, вагоно-, самолето- и судостроении). Изолированная штекерная клемма REXANT состоит из двух компонентов: металлического коннектора (гнездо) и защитного изолятора, закрывающего коннектор полностью. Металлический коннектор изготовлен из латуни, с поверхностным электролитическим лужением, а изолятор клеммы из поливинилхлорида (ПВХ), надежно защищающий место обжима кабеля и контактную часть от физических воздействий, а человека от поражения электрическим током. Обжатие производится специальными пресс-клещами (ht-301 H, ht-301 N, ht-301 W) поверх защитного изолятора. Цвет и | 4.72 | 4.72
00-00113413 | Разъем (PR08.10440) | Промрукав | Разъем штекерный изолированный «мама». Используется для формирования изолированных быстроразъемных соединений штекерного типа многопроволочных медных проводов сечениями от 0,5 до 1,5 мм². | 8.45 | 7.61
00-00113414 | Разъем (PR08.10441) | Промрукав | Разъем штекерный изолированный «мама». Используется для формирования изолированных быстроразъемных соединений штекерного типа многопроволочных медных проводов сечениями от 0,5 до 1,5 мм². | 8.42 | 7.58
00-00113415 | Разъем (PR08.10442) | Промрукав | Разъем штекерный изолированный «папа». Используется для формирования изолированных быстроразъемных соединений штекерного типа многопроволочных медных проводов сечениями от 0,5 до 1,5 мм² . | 6.82 | 6.14
00-00113416 | Разъем (PR08.10443) | Промрукав | Разъем штекерный изолированный «папа». Используется для формирования изолированных быстроразъемных соединений штекерного типа многопроволочных медных проводов сечениями от 0,5 до 1,5 мм² . | 8.42 | 7.58
00-00062310 | 06-0088-A5 | REXANT | Изолированный соединитель для жил применяется для соединения различных проводов с диаметром жилы от 0,4 до 0,9 мм между собой. Производить предварительную зачистку изоляции не требуется, что экономит время и позволяет быстро выполнить работу. Устройство оснащено кнопкой, внутри которой располагается контактная пластина. При нажатии на кнопку пластина прорезает провода, тем самым соединяя их. Внутри пластикового корпуса находится гидрофобный (влагоотталкивающий) гель, который покрывает сращиваемые контакты после обжима и защищает их на протяжении всего срока службы от влаги и образования коррозии. Для обжима необходимо использовать специальный инструмент. | 78.13 | 78.13
03-00006291 | 1278897 | REXANT | Изолированный соединитель для жил применяется для соединения различных проводов с диаметром жилы от 0,4 до 0,7 мм между собой. Производить предварительную зачистку изоляции не требуется, что экономит время и позволяет быстро выполнить работу. Устройство оснащено кнопкой, внутри которой располагается контактная пластина. При нажатии на кнопку пластина прорезает провода, тем самым соединяя их. Внутри пластикового корпуса находится гидрофобный (влагоотталкивающий) гель, который покрывает сращиваемые контакты после обжима и защищает их на протяжении всего срока службы от влаги и образования коррозии. Для обжима необходимо использовать специальный инструмент или плоскогубцы, например 12-4612-4. | 3.88 | 3.88
03-00010686 | 1279262 | REXANT | Изолированный соединитель для жил применяется для соединения различных проводов с диаметром жилы от 0,4 до 0,9 мм между собой. Производить предварительную зачистку изоляции не требуется, что экономит время и позволяет быстро выполнить работу. Устройство оснащено кнопкой, внутри которой располагается контактная пластина. При нажатии на кнопку пластина прорезает провода, тем самым соединяя их. Внутри пластикового корпуса находится гидрофобный (влагоотталкивающий) гель, который покрывает сращиваемые контакты после обжима и защищает их на протяжении всего срока службы от влаги и образования коррозии. Для обжима необходимо использовать специальный инструмент или плоскогубцы, например 12-4612-4. Характеристики: Диаметр жилы: 0,4-0,9 мм Специальный инструмент для обжима: артикул 12-4612-4 Материал изоляции: полипропилен Размер: 15x10 мм | 7.58 | 7.58
00-00031201 | 1279627 | REXANT | Изолированный соединитель для жил применяется для соединения различных проводов с диаметром жилы от 0,4 до 0,9мм между собой. Производить предварительную зачистку изоляции не требуется, что экономит время и позволяет быстро выполнить работу. Устройство оснащено кнопкой, внутри которой располагается контактная пластина. При нажатии на кнопку пластина прорезает провода, тем самым соединяя их. Внутри пластикового корпуса находится гидрофобный (влагоотталкивающий) гель, который покрывает сращиваемые контакты после обжима и защищает их на протяжении всего срока службы от влаги и образования коррозии. Для обжима необходимо использовать специальный инструмент или плоскогубцы, например 12-4612-4. | 11.33 | 11.33
00-00025586 | Штекер mini DIN 4-pin,NI/PI | ЭЛЕТЭК | Штекер mini DIN 4-pin,NI/PI | Уточняйте у менеджера | Уточняйте у менеджера
00-00063809 | 11-1052 | REXANT | Больше нет необходимости возить с собой много зарядных под каждое из устройств. Теперь их функцию может взять на себя сетевой адаптер «Путешественник». С его помощью можно подключать ноутбук к сети переменного тока, производить зарядку всевозможных мобильных устройств независимо от вашего местонахождения. Простоту и надёжность работы данного устройства уже оценили тысячи потребителей. Напряжение: 110-250 В Максимальная нагрузка: 1330 Вт/6 А Рабочая температура: –10...+50 ºС Цвет: белый | 724.89 | 724.89
00-00063810 | 11-1051 | REXANT | Больше нет необходимости возить с собой много зарядных под каждое из устройств. Теперь их функцию может взять на себя сетевой адаптер c зарядкой устройств USB. С его помощью можно подключать ноутбук к сети переменного тока, производить зарядку всевозможных мобильных устройств посредством USB порта независимо от вашего местонахождения. Простоту и надёжность работы данного устройства уже оценили тысячи потребителей. | 906.76 | 906.76
00-00063811 | 11-1031 | REXANT | Сетевой переходник «Питер» белый — прекрасное решение для унификации российских, английских и европейских стандартов розеток и вилок. С его помощью вы всегда сможете подключить приборы английских и европейских стандартов к одной розетке российского стандарта. Номинальный ток: 10 А Напряжение: 220 В Степень защиты: IP 20 Максимальная нагрузка: 2200 Вт Материал корпуса : АВS пластик Цвет: белый Вилка прибора: A, С, E, F (Европа, Америка) Вилка переходника: C1 ГОСТ 7396.1-89: CEE 7/2 10 A 4,8мм | 28.27 | 28.27
00-00035646 | 11-1041 | REXANT | Плоский сетевой переходник TEFAL прекрасное решение для унификации российских, английских и европейских стандартов розеток и вилок. Будь то покупка новой техники, переезд на другую квартиру или путешествие с техникой в страны с другим стандартом розеток — в любом случае с помощью плоского сетевого переходника вы всегда сможете подключить различные стандарты вилок к любой из розеток. Номинальный ток: 6 А Напряжение: 220 В Степень защиты: IP 20 Максимальная нагрузка: 1320 Вт Материал корпуса : АВS пластик Цвет: белый Вилка прибора: A, E, F (Европа, Америка) Вилка переходника: C1 ГОСТ 7396.1-89,CEE 7/16 6A 4,0мм | 28.46 | 28.46
00-00063045 | 11-1041-9 | PROCONNECT | Плоский сетевой переходник TEFAL прекрасное решение для унификации российских, английских и европейских стандартов розеток и вилок. Будь то покупка новой техники, переезд на другую квартиру или путешествие с техникой в страны с другим стандартом розеток — в любом случае с помощью плоского сетевого переходника вы всегда сможете подключить различные стандарты вилок к любой из розеток. Номинальный ток: 6 А Напряжение: 220 В Степень защиты: IP 20 Максимальная нагрузка: 1320 Вт Материал корпуса : АВS пластик Цвет: белый Вилка прибора: A, E, F (Европа, Америка) Вилка переходника: C1 ГОСТ 7396.1-89,CEE 7/16 6A 4,0мм | 39.47 | 39.47
00-00063812 | 11-1042 | REXANT | Плоский сетевой переходник TEFAL черный — прекрасное решение для унификации российских, английских и европейских стандартов розеток и вилок. Будь то покупка новой техники, переезд на другую квартиру или путешествие с техникой в страны с другим стандартом розеток -— в любом случае с помощью плоского сетевого переходника вы всегда сможете подключить различные стандарты вилок к любой из розеток. Номинальный ток: 6 А Напряжение: 220 В Степень защиты: IP 20 Максимальная нагрузка: 1320 Вт Материал корпуса : АВS пластик Цвет: черный Вилка прибора: A, E, F (Европа, Америка) Вилка переходника: C1 ГОСТ 7396.1-89,CEE 7/16 6A 4,0мм | 29.6 | 29.6
00-00063046 | 11-1042-9 | PROCONNECT | Плоский сетевой переходник TEFAL черный — прекрасное решение для унификации российских, английских и европейских стандартов розеток и вилок. Будь то покупка новой техники, переезд на другую квартиру или путешествие с техникой в страны с другим стандартом розеток -— в любом случае с помощью плоского сетевого переходника вы всегда сможете подключить различные стандарты вилок к любой из розеток. Номинальный ток: 6 А Напряжение: 220 В Степень защиты: IP 20 Максимальная нагрузка: 1320 Вт Материал корпуса : АВS пластик Цвет: черный Вилка прибора: A, E, F (Европа, Америка) Вилка переходника: C1 ГОСТ 7396.1-89,CEE 7/16 6A 4,0мм | 47.4 | 47.4
00-00063808 | 11-1011 | REXANT | Сетевой переходник «Квадрат» даёт возможность подключить к Евро розетке разнообразные стандарты вилок, такие как: российский стандарт (круглые контакты), евростандарт (утолщенные круглые контакты), английский стандарт (три плоских контакта). Полезен при переезде на новую квартиру и покупке новой техники или при путешествиях с импортной аппаратурой по России и Европе. Номинальный ток: 10 А Напряжение: 220 В Степень защиты: IP 20 Максимальная нагрузка: 2200 Вт Материал корпуса : АВS пластик Цвет: белый Вилка прибора: универсальная A, B, C, D, E, F, G, I (Европа, Англия, Америка, Австралия и т.д.) Вилка переходника: F (Евро), C2 ГОСТ 7396.1-89: CEE 7/4 Schuko 16 A 4,8мм | 84.62 | 84.62
BNC
00-00029553 | PVC-BNC-MV | Polyvision | Разъем BNC штекер с клемной колодкой под винт. | 36 | 32
00-00029551 | PVC-BNC-MVS | Polyvision | Разъём BNC штекер под винт с металлической пружиной. | 36 | 32
03-00001632 | 0503-BNCMV | DeGross | Разъем BNC штекер с клемной колодкой под винт. | Уточняйте у менеджера | Уточняйте у менеджера
00-00144303 | BNC-A | Falcon Eye | BNC-A РАЗЪЕМ BNC штекер под винт с пружиной, металл | 44 | 44
00-00144304 | BNC-H | Falcon Eye | BNC-H BNC штекер с клеммной колодкой, под винт | 47 | 47
00-00027596 | APB013 | LAZSO | Штекер BNC на коаксиальный кабель под винт, угловой, с пластиковой муфтой и амортизатором. 1 шт. Диапазон частот 0-1ГГц. Материал корпуса -цинк. Покрытие - никель(корпус), позолоченная латунь (центральный контакт). Материал изолятора - полиоксиметилен. Для кабеля RG58/RG59/RG6. | 15 | 15
00-00027597 | APB013(100) | LAZSO | Штекер BNC на коаксиальный кабель под винт, угловой, с пластиковой муфтой и амортизатором. Упаковка 100 шт. Диапазон частот 0-1ГГц. Материал корпуса -цинк. Покрытие - никель(корпус), позолоченная латунь (центральный контакт). Материал изолятора - полиоксиметилен. Для кабеля RG58/RG59/RG6. | 900 | 900
00-00027611 | APBC03-5G(100) | LAZSO | Розетка BNC на коаксиальный кабель (RG178/RG179). Крепление к кабелю - под обжим. Упаковка 100 шт. Диапазон частот 0-5.0 ГГц. Материал корпуса - цинк. Покрытие - никель (корпус), позолоченная латунь (центральный контакт). Материал изолятора - полиоксиметилен. Материал муфты- никелированная латунь. Разъём подходит для применения в HD/3G-SDI линиях связи. | 1500 | 1500
00-00027613 | APBC05-5G(100) | LAZSO | Розетка BNC на коаксиальный кабель (RG59) для HD/3G-SDI. Крепление к кабелю - под обжим. 100шт. Диапазон частот 0-5,0ГГц. Материал корпуса - цинк. Покрытие - никель (корпус), позолоченная латунь (центральный контакт). Материал изолятора - политетрафторэтилен. Материал муфты - никелированная латунь. | 3000 | 3000
00-00027614 | APBC06-5G | LAZSO | Розетка BNC на коаксиальный кабель (RG6U) для HD/3G-SDI. Крепление к кабелю - под обжим. 1шт. Диапазон частот 0-5,0ГГц. Материал корпуса - цинк. Покрытие - никель (корпус), позолоченная латунь (центральный контакт). Материал изолятора - политетрафторэтилен. Материал муфты - никелированная латунь. | 74 | 74
00-00027615 | APBC06-5G(100) | LAZSO | Розетка BNC на коаксиальный кабель (RG6U) для HD/3G-SDI. Крепление к кабелю - под обжим. 100шт. Диапазон частот 0-5,0ГГц. Материал корпуса - цинк. Покрытие - никель (корпус), позолоченная латунь (центральный контакт). Материал изолятора - политетрафторэтилен. Материал муфты - никелированная латунь. | 3000 | 3000
00-00027605 | APBC13-5G(100) | LAZSO | Штекер BNC на коаксиальный кабель (RG178/RG179). Крепление к кабелю - под обжим. Упаковка 100 шт. Диапазон частот 0-4,5ГГц. Материал корпуса -цинк. Покрытие - никель (корпус), позолоченная латунь (центральный контакт). Материал изолятора - полиоксиметилен. Материал муфты- никелированная латунь. Разъём подходит для применения в HD/3G-SDI линиях связи. | 3000 | 3000
00-00027608 | APBC16-5G | LAZSO | Штекер BNC на коаксиальный кабель (RG6U) для HD/3G-SDI. Крепление к кабелю - под обжим. 1шт. Диапазон частот 0-4,6ГГц. Материал корпуса - цинк. Покрытие - никель (корпус), позолоченная латунь (центральный контакт). Материал изолятора - политетрафторэтилен. Материал муфты - никелированная латунь. | 69 | 69
00-00027590 | APBT11-RG59 | LAZSO | Штекер BNC, навинчивающийся на кабель RG59, 1шт. Диапазон частот 0-1ГГц. Материал корпуса -цинк. Покрытие - никель (корпус), позолоченная латунь (центральный контакт). Материал изолятора - полиоксиметилен. | 80 | 80
00-00041100 | SR-BNC-J | SarmatT | Разъем BNC под клеммы | 23.4 | 23.4
00-00120039 | SR-BNC-JF | SarmatT | Разъем BNC под клеммы | 24.7 | 24.7
00-00149992 | SR-BNC-PP | SarmatT | Разъем BNC под пайку универсальный | 11.5 | 11.5
00-00150017 | SR-BNC-PPG | SarmatT | Разъем BNC под пайку универсальный; Золотое напыление | 16.5 | 16.5
00-00084117 | SR-BNC-PV | SarmatT | Разъем BNC под коаксиальный кабель с D-нар. от 3,3 до 7,0 мм (крепление под винт) | 18.9 | 18.9
00-00149995 | SR-BNC-PVG | SarmatT | Разъем BNC под коаксиальный кабель с D-нар. от 3,3 до 7,0 мм (крепление под винт); Золотое напыление | 20 | 20
00-00046978 | РАЗЪЕМ TS BNC GOLD штекер под винт с пружиной, мет | Tantos | РАЗЪЁМ TS BNC GOLD штекер под винт с пружиной, металл | 55 | 52.25
00-00046983 | РАЗЪЕМ TS BNC гнездо с клеммной колодкой, под винт | Tantos | РАЗЪЁМ TS BNC гнездо с клеммной колодкой (под винт) | 42 | 39.9
00-00046977 | РАЗЪЕМ TS BNC штекер под винт с пружиной, металл | Tantos | РАЗЪЁМ TS BNC штекер под винт с пружиной, металл | 44 | 41.8
00-00046980 | РАЗЪЕМ TS BNC штекер под винт, пластик | Tantos | РАЗЪЁМ TS BNC штекер под винт, пластик | 42 | 39.9
00-00046979 | РАЗЪЕМ TS BNC штекер под пайку с пружиной, металл | Tantos | РАЗЪЕМ TS BNC штекер под пайку с пружиной, металл | 64 | 60.8
00-00041756 | Коннектор РАЗЪЕМ TS BNC штекер с клеммной колодкой | Tantos | РАЗЪЕМ TS BNC штекер с клеммной колодкой, под винт. Коннектор (разъём интерфейсный), соединитель для коаксиального кабеля. Разъём предназначен для подключения видеокамер к устройствам приёма/передачи через кабели различного типа. Использовать данный разъём очень просто - зачистите провод, установите его в пазы и затяните винты. Клеммная колодка надёжно зафиксирует проводник и обеспечит прекрасный контакт. | 47 | 44.65
00-00046982 | РАЗЪЕМ TS BNC штекер с клеммной колодкой, самозажи | Tantos | РАЗЪЁМ TS BNC штекер с клеммной колодкой, самозажим | 105 | 99.75
00-00025559 | Гнездо BNC с клеммной колодкой (BC04) | ЭЛЕТЭК | Гнездо BNC с клеммной колодкой (BC04) | 36.26 | 33.99
00-00025561 | Переход гнездо BNC - гнездо BNC (BC24) | ЭЛЕТЭК | Переход гнездо BNC - гнездо BNC (BC24) | 19.47 | 18.26
00-00032015 | 476033 | REXANT | Переход гнездо BNC - гнездо BNC (I-коннектор) предназначен для соединения двух частей радиочастотного кабеля волновым сопротивлением 50 или 75 Ом (идущие к видеокамерам, видеорегистраторам, мониторам и другим радиоэлектронным устройствам), оконцованные разъемами штекер BNC. BNC-переходник (BNC сокр. от Bayonet Neill Concelman) - электрический соединитель с байонетной фиксацией, устойчивый к механическим воздействиям и представляющий собой прямой разъем, с двух сторон которого находятся гнезда BNC. Такое соединение позволит удлинить видеокабель и обеспечит безопасную, качественную и долговечную эксплуатацию видеоаппаратуры. Основные характеристики: корпус - никелированный медь; центральный контакт - латунь с напылением технического золота; диэлектрик - фторопласт; длина BNC соединителя - 32 мм; диапазон рабочих температур от -40℃ до +110℃. Использование сплава меди (биметалл) и никелевого покрытия повышает долговечность разъема и позволяет применять его в условиях климатических перепадо | 20.42 | 20.42
00-00062346 | 511827 | REXANT | Переход штекер BNC - x2 гнезда BNC (тройник) предназначен для соединения проводов, на концах которых расположены разъемы BNC. Применяется главным образом для построения видеосистем при подключении оборудования. Позволяет разделить сигнал на две равные части и передать его на две линии. Изготовлен тройник из никелированного сплава первичной меди (биметалл), что обеспечит долговечность соединения и возможность применять его в условиях климатических перепадов. Такой высокочастотный компонент имеет ряд положительных преимуществ: - имеет высокую стойкость соединения к внешним механическим воздействиям; - обладает низкой стоимостью. Данный видеокомпонент незаменим для построения различных систем видеонаблюдения и подключения видеооборудования, обеспечивая великолепную передачу видеосигнала с минимальным уровнем потерь. | 47.04 | 47.04
00-00062356 | 05-3201-4 | PROCONNECT | Переход штекер BNC - гнездо F предназначен для подключения радиочастотного кабеля волновым сопротивлением 50 или 75 Ом к различному видеооборудованию, имеющему BNC-разъемы. Применяется главным образом для построения видеосистем при подключении видеокамер. С одной стороны располагается гнездо F-разъема, а с другой штекер BNC-разъема. Изготовлен переход из никелированного сплава первичной меди (биметалл), что гарантирует минимальный уровень потерь при прохождении сигнала. Переход соединяется с кабелем методом накрутки F-коннектора, после соответствующей зачистки контактов радиочастотного кабеля, не требуя в ходе монтажа применения каких-либо специальных инструментов. Такой высокочастотный соединитель имеет ряд положительных преимуществ: - возможно осуществлять монтаж без пайки контактов в удаленном месте (на крыше дома или обширных складских комплексах); - имеет высокую стойкость соединения разъем-кабель к внешним механическим воздействиям; - обладает низкой стоимостью. Данный соединител | Уточняйте у менеджера | Уточняйте у менеджера
00-00062345 | 475303 | REXANT | Переход штекер BNC - гнездо F предназначен для подключения радиочастотного кабеля волновым сопротивлением 50 или 75Ом в различному видеооборудованию, имеющему BNC-разъемы. Применяется главным образом для построения видеосистем при подключении видеокамер. С одной стороны располагается гнездо F-разъема, а с другой штекер BNC-разъема. Изготовлен переход из никелированного сплава первичной меди (биметалл), что гарантирует минимальный уровень потерь при прохождении сигнала. Переход соединяется с кабелем методом накрутки F-коннектора, после соответствующей зачистки контактов радиочастотного кабеля, не требуя в ходе монтажа применения каких-либо специальных инструментов. Такой высокочастотный соединитель имеет ряд положительных преимуществ: - возможно осуществлять монтаж без пайки контактов в удаленном месте (на крыше дома или обширных складских комплексах); - имеет высокую стойкость соединения разъем-кабель к внешним механическим воздействиям; - обладает низкой стоимостью. Данный соединитель | Уточняйте у менеджера | Уточняйте у менеджера
00-00025566 | Переход штекер BNC - гнездо RCA (BC30) | ЭЛЕТЭК | Переход штекер BNC - гнездо RCA (BC30) | 24.38 | 22.86
00-00022394 | 431839 | REXANT | Разъем гнездо BNC под винт с колпачком REXANT предназначен для подключения коаксиального кабеля c волновым сопротивлением 50 или 75 Ом, диаметром до 7 мм, к видеокамерам, видеорегистраторам, мониторам и другим радиоэлектронным устройствам. BNC-коннектор (BNC сокр. от Bayonet Neill Concelman) под винт - электрический разъем с байонетной фиксацией закрепляется на кабеле зажимом с помощью винта центрального контакта (центральная жила - под винт, оплетка - обжимается). Этот способ крепления значительно проще и быстрее, чем пайка, но его надежность и качество соединения остаются на неизменно высоком уровне. Пластиковый колпачок защищает соединения и предотвращает кабель от перегиба в месте крепления к разъему. BNC-разъем изготовлен из материалов: корпус - никелированный цинк; центральный контакт - латунь с напылением технического золота; диэлектрик - фторопласт; колпачок - пластик. Использование сплава меди (биметалл) и никелевого покрытия повышает долговечность разъема и позволяет применят | 33.62 | 33.62
00-00080533 | 05-3081-4 | PROCONNECT | Разъем гнездо BNC с клеммной колодкой предназначен для оперативного подключения видеоизображения к видеокамерам, видеорегистраторам, мониторам и другим видео- и радиоэлектронным устройствам. BNC-гнездо (BNC сокр. от Bayonet Neill Concelman) с клеммной колодкой — электрический разъем с байонетной фиксацией закрепляется на кабеле зажимом с помощью винтов и соединяется с штекером BNC. Этот способ монтажа на проводе значительно проще и быстрее, чем пайка и обжим, но его надежность и качество соединения остаются на неизменно высоком уровне. BNC-разъем изготовлен из высококачественных материалов. Использование сплава меди (биметалл) и никелевого покрытия повышает долговечность разъема и позволяет применять в условиях климатических перепадов. Диапазон рабочих температур –30...+80 ℃. Гнездо может использоваться для соединения провода в случае обрыва или замены вышедших из строя разъемов шнура. | 33.62 | 33.62
00-00017982 | 431474 | REXANT | Разъем гнездо BNC с клеммной колодкой REXANT предназначен для оперативного подключения видеоизображения к видеокамерам, видеорегистраторам, мониторам и другим видео- и радиоэлектронным устройствам. BNC-гнездо (BNC сокр. от Bayonet Neill Concelman) с клеммной колодкой - электрический разъем с байонетной фиксацией закрепляется на кабеле зажимом с помощью винтов и соединяется с штекером BNC. Этот способ монтажа на проводе значительно проще и быстрее, чем пайка и обжим, но его надежность и качество соединения остаются на неизменно высоком уровне. BNC-разъем изготовлен из высококачественных материалов. Использование сплава меди (биметалл) и никелевого покрытия повышает долговечность разъема и позволяет применять в условиях климатических перепадов. Диапазон рабочих температур от -30℃ до +80℃. Гнездо может использоваться для соединения провода в случае обрыва или замены вышедших из строя разъемов шнура. | 40.35 | 40.35
00-00042127 | 402984 | REXANT | Разъем штекер BNC RG-6 обжим REXANT предназначен для подключения коаксиального кабеля c волновым сопротивлением 50 или 75 Ом к видеокамерам, видеорегистраторам, мониторам и другим радиоэлектронным устройствам. BNC-коннектор (BNC сокр. от Bayonet Neill Concelman) обжимной - электрический разъем с байонетной фиксацией закрепляется на кабеле обжимом с помощью специализированных клещей для коаксиальных кабелей. Такое соединение обеспечит безопасную, качественную и долговечную эксплуатацию видеоаппаратуры. BNC-разъем изготовлен из материалов: корпус - никелированный цинк; центральный контакт - латунь с напылением технического золота; диэлектрик - фторопласт; обжимная втулка - никелированная латунь. Диапазон рабочих температур от -40℃ до +110℃. Использование сплава меди (биметалл) и никелевого покрытия повышает долговечность разъема и позволяет применять в условиях климатических перепадов. | 47.16 | 47.16
03-00010176 | 427821 | REXANT | Разъем штекер BNC под винт с колпачком REXANT предназначен для подключения коаксиального кабеля c волновым сопротивлением 50 и 75 Ом, диаметром до 7 мм, к видеокамерам, видеорегистраторам, мониторам и другим радиоэлектронным устройствам. BNC-коннектор (BNC сокр. от Bayonet Neill Concelman) под винт - электрический разъем с байонетной фиксацией закрепляется на кабеле зажимом с помощью винта центрального контакта (центральная жила - под винт, оплетка - обжимается). Этот способ крепления значительно проще и быстрее, чем пайка, но его надежность и качество соединения остаются на неизменно высоком уровне. Пластиковый колпачок защищает соединения и предотвращает кабель от перегиба в месте крепления к разъему. BNC-разъем изготовлен из материалов: корпус - никелированный цинк; центральный контакт - латунь с напылением технического золота; диэлектрик - фторопласт; колпачок - пластик. Использование сплава меди (биметалл) и никелевого покрытия повышает долговечность разъема и позволяет применять | 53.4 | 53.4
00-00062324 | 05-3071-2 | REXANT | РАЗЪЁМ штекер BNC под винт с колпачком тип-2 REXANT предназначен для подключения коаксиального кабеля c волновым сопротивлением 50 и 75 Ом, диаметром до 7мм, к видеокамерам, видеорегистраторам, мониторам и другим радиоэлектронным устройствам. BNC-коннектор (BNC сокр. от Bayonet Neill Concelman) под винт - электрический разъем с байонетной фиксацией закрепляется на кабеле зажимом с помощью винта центрального контакта (центральная жила - под винт, оплетка - обжимается). Этот способ крепления значительно проще и быстрее, чем пайка, но его надежность и качество соединения остаются на неизменно высоком уровне. Пластиковый колпачок защищает соединения и предотвращает кабель от перегиба в месте крепления к разъему. BNC-разъем изготовлен из материалов: корпус - никелированный цинк; центральный контакт - латунь с напылением технического золота; диэлектрик - фторопласт; колпачок - пластик. Использование сплава меди (биметалл) и никелевого покрытия повышает долговечность разъема и позволяет приме | 23.34 | 23.34
00-00062351 | 05-3072-4 | PROCONNECT | Разъем штекер BNC под винт с колпачком Угловой ZN PROconnect предназначен для подключения коаксиального кабеля c волновым сопротивлением 50 и 75 Ом, диаметром до 7 мм, к видеокамерам, видеорегистраторам, мониторам и другим радиоэлектронным устройствам. BNC-коннектор (BNC сокр. от Bayonet Neill Concelman) под винт угловой - электрический разъем с байонетной фиксацией закрепляется на кабеле зажимом с помощью винта центрального контакта (центральная жила - под винт, оплетка - обжимается). Угловое исполнение штекера позволяет его устанавливать в местах с ограниченным пространством для подключения кабеля. Этот способ крепления значительно проще и быстрее, чем пайка, но его надежность и качество соединения остаются на неизменно высоком уровне. Пластиковый колпачок защищает соединения и предотвращает кабель от перегиба в месте крепления к разъему. BNC-разъем изготовлен из материалов: корпус - никелированный цинк; центральный контакт - латунь с напылением технического золота; диэлектрик - фтор | 25.4 | 25.4
03-00006086 | 05-3073-4 | PROCONNECT | Разъем штекер BNC под винт с пружиной металл PROconnect предназначен для подключения коаксиального кабеля c волновым сопротивлением 50 и 75 Ом, диаметром до 7 мм, к видеокамерам, видеорегистраторам, мониторам и другим радиоэлектронным устройствам. BNC-коннектор (BNC сокр. от Bayonet Neill Concelman) под винт - электрический разъем с байонетной фиксацией закрепляется на кабеле зажимом с помощью винта центрального контакта (центральная жила - под винт, оплетка - обжимается). Этот способ крепления значительно проще и быстрее, чем пайка, но его надежность и качество соединения остаются на неизменно высоком уровне. Металлический колпачок с пружиной защищает соединения и предотвращает кабель от перегиба в месте крепления к разъему. BNC-разъем изготовлен из материалов: корпус - никелированный цинк; центральный контакт - латунь с напылением технического золота; диэлектрик - фторопласт; колпачок с пружиной - металл. Диапазон рабочих температур от -40℃ до +110℃. Использование сплава меди (бимета | 46.96 | 46.96
03-00002432 | 428552 | REXANT | Разъем штекер BNC под винт с пружиной металл REXANT предназначен для подключения коаксиального кабеля c волновым сопротивлением 50 и 75 Ом, диаметром до 7мм, к видеокамерам, видеорегистраторам, мониторам и другим радиоэлектронным устройствам. BNC-коннектор (BNC сокр. от Bayonet Neill Concelman) под винт - электрический разъем с байонетной фиксацией закрепляется на кабеле зажимом с помощью винта центрального контакта (центральная жила - под винт, оплетка - обжимается). Этот способ крепления значительно проще и быстрее, чем пайка, но его надежность и качество соединения остаются на неизменно высоком уровне. Металлический колпачок с пружиной защищает соединения и предотвращает кабель от перегиба в месте крепления к разъему. BNC-разъем изготовлен из материалов: корпус - никелированный цинк; центральный контакт - латунь с напылением технического золота; диэлектрик - фторопласт; колпачок с пружиной - металл. Диапазон рабочих температур от -40℃ до +110℃. Использование сплава меди (биметалл) и | 43.88 | 43.88
00-00026784 | 429282 | REXANT | Разъем штекер BNC под пайку с пружиной металл (универсальный) REXANT предназначен для подключения коаксиального кабеля c волновым сопротивлением 50 и 75 Ом, диаметром до 7 мм, к видеокамерам, видеорегистраторам, мониторам и другим радиоэлектронным устройствам. BNC-коннектор (BNC сокр. от Bayonet Neill Concelman) под пайку - электрический разъем с байонетной фиксацией закрепляется на кабеле с помощью пайки (центральная жила - пайка, а оплетка - обжим). Соединение такого типа позволит передать сигнал с минимальным уровнем потерь между проводниками кабеля и штекером, создавая наиболее качественный контакт. Металлический колпачок с пружиной защищает соединения и предотвращает кабель от перегиба в месте крепления к разъему. Технические характеристики: Монтаж: центральная жила под пайку, оплетка под обжим Защита кабеля: пружина металл Материал: никелированная медь Диапазон рабочих температур от -40℃ до +110℃. Использование сплава меди (биметалл) и никелевого покрытия повышает долговечность р | 74.69 | 74.69
00-00029060 | 05-3076-2 | REXANT | Разъем штекер BNC с быстрозажимной колодкой (блистер) REXANT предназначен для подключения кабеля к видеокамерам, видеорегистраторам, мониторам и другим радиоэлектронным устройствам. BNC-коннектор (BNC сокр. от Bayonet Neill Concelman) с быстрозажимной колодкой - электрический разъем с байонетной фиксацией закрепляется на кабеле зажимом жил без использования каких-либо инструментов. Этот способ крепления значительно быстрее, чем пайка и обжим, но его надежность и качество соединения остаются на неизменно высоком уровне. BNC-разъем изготовлен из материалов: корпус - никелированный цинк и высокопрочный пластик; центральный контакт - латунь с напылением технического золота; диэлектрик - фторопласт. Диапазон рабочих температур от -40℃ до +110℃. Использование сплава меди (биметалл) и никелевого покрытия повышает долговечность разъема и позволяет применять в условиях климатических перепадов. | 98.83 | 98.83
00-00042245 | 05-3076-4 | PROCONNECT | Разъем штекер BNC с клеммной колодкой PROconnect предназначен для подключения коаксиального кабеля c волновым сопротивлением 50 или 75 Ом, к видеокамерам, видеорегистраторам, мониторам и другим радиоэлектронным устройствам. BNC-коннектор (BNC сокр. от Bayonet Neill Concelman) с клеммной колодкой - электрический разъем с байонетной фиксацией закрепляется на кабеле зажимом с помощью винтов. Этот способ крепления значительно проще и быстрее, чем пайка и обжим, но его надежность и качество соединения остаются на неизменно высоком уровне. BNC-разъем изготовлен из материалов: корпус - никелированный цинк и высокопрочный пластик; центральный контакт - латунь с напылением технического золота; диэлектрик - фторопласт. Диапазон рабочих температур от -40℃ до +110℃. Использование сплава меди (биметалл) и никелевого покрытия повышает долговечность разъема. | 33.62 | 33.62
03-00002433 | 429648 | REXANT | Разъем штекер BNC с клеммной колодкой REXANT предназначен для подключения коаксиального кабеля c волновым сопротивлением 50 или 75 Ом, к видеокамерам, видеорегистраторам, мониторам и другим радиоэлектронным устройствам. BNC-коннектор (BNC сокр. от Bayonet Neill Concelman) с клеммной колодкой - электрический разъем с байонетной фиксацией закрепляется на кабеле зажимом с помощью винтов. Этот способ крепления значительно проще и быстрее, чем пайка и обжим, но его надежность и качество соединения остаются на неизменно высоком уровне. BNC-разъем изготовлен из материалов: корпус - никелированный цинк и высокопрочный пластик; центральный контакт - латунь с напылением технического золота; диэлектрик - фторопласт. Диапазон рабочих температур от -40℃ до +110℃. Использование сплава меди (биметалл) и никелевого покрытия повышает долговечность разъема и позволяет применять в условиях климатических перепадов. | 40.35 | 40.35
00-00062353 | 05-3073-4-7 | PROCONNECT | Разъем штекер BNC под винт с пружиной металл PROCONNECT предназначен для подключения коаксиального кабеля c волновым сопротивлением 50 и 75 Ом, диаметром до 7мм, к видеокамерам, видеорегистраторам, мониторам и другим радиоэлектронным устройствам. BNC-коннектор (BNC сокр. от Bayonet Neill Concelman) под винт - электрический разъем с байонетной фиксацией закрепляется на кабеле зажимом с помощью винта центрального контакта (центральная жила - под винт, оплетка - обжимается). Этот способ крепления значительно проще и быстрее, чем пайка, но его надежность и качество соединения остаются на неизменно высоком уровне. Металлический колпачок с пружиной защищает соединения и предотвращает кабель от перегиба в месте крепления к разъему. BNC-разъем изготовлен из материалов: корпус - никелированный цинк; центральный контакт - латунь с напылением технического золота; диэлектрик - фторопласт; колпачок с пружиной - металл. Диапазон рабочих температур от -40℃ до +110℃. Использование сплава меди (биметал | Уточняйте у менеджера | Уточняйте у менеджера
00-00076332 | 005-200029/3 | RIPO | Разъем штекер BNC RIPO под винт с колпачком (пласт. ) (005-200029/3) | Уточняйте у менеджера | Уточняйте у менеджера
00-00076333 | 005-200029 | RIPO | Разъем штекер BNC RIPO под винт с колпачком (пласт.) (005-200029) | Уточняйте у менеджера | Уточняйте у менеджера
00-00076339 | 005-200028 | RIPO | Разъем штекер BNC RIPO под винт с пружиной металл (005-200028) | Уточняйте у менеджера | Уточняйте у менеджера
00-00076334 | 005-200030 | RIPO | Разъем штекер BNC RIPO с клеммной колодкой под винт (005-200030) | Уточняйте у менеджера | Уточняйте у менеджера
00-00076335 | 005-200030/1000 | RIPO | Разъем штекер BNC RIPO с клеммной колодкой под винт. (005-200030/1000) | Уточняйте у менеджера | Уточняйте у менеджера
00-00025572 | Штекер BNC накручивающийся на кабель RG59U (BC32) | ЭЛЕТЭК | Штекер BNC накручивающийся на кабель RG59U (BC32) | 26.38 | 24.74
00-00025573 | Штекер BNC накручивающийся на кабель RG6U (BC31) | ЭЛЕТЭК | Штекер BNC накручивающийся на кабель RG6U (BC31) | 26.38 | 24.74
00-00079396 | BC21 | ЭЛЕТЭК | Штекер BNC обжим на кабель RG58/U (аналог B-111F) (BC21) ELETEC | 23.65 | 22.17
00-00122772 | BC26 | ЭЛЕТЭК | Штекер BNC обжим на кабель RG59 (BC26) ELETEC | 23.65 | 22.17
00-00079397 | BC25 | ЭЛЕТЭК | Штекер BNC обжим на радиочастотный элемент кабеля КВК (≤ 4.2мм) (BC25) ELETEC | 36.18 | 33.92
00-00025575 | Штекер BNC под винт с пружиной металл (BC19) | ЭЛЕТЭК | Штекер BNC под винт с пружиной металл (BC19) | 23.76 | 22.28
00-00079398 | BC03-N | ЭЛЕТЭК | Штекер BNC с быстрозажимной клеммной колодкой (BC03-N) ELETEC | 57.65 | 54.05
00-00025574 | Штекер BNC с клеммной колодкой (BC03) | ЭЛЕТЭК | Штекер BNC с клеммной колодкой (BC03) | 33.71 | 31.61
00-00025576 | Штекер BNC с колпач.прям.(аналог B-C111F)(BC22) | ЭЛЕТЭК | Штекер BNC с колпачком прямой (аналог B-C111F) (BC22) | 24.19 | 22.68
F-разъёмы
00-00062641 | 05-4001-4 | PROCONNECT | F-разъем RG-58 PROconnect используется для обеспечения стойкого соединения коаксиального кабеля волновым сопротивлением 50 Ом с телевизионным и видеооборудованием, таким как ресиверы, телевизоры, видеоаппаратура и т.д. Подходит для кабелей типа RG-58 и других коаксиальных кабелей, имеющих наружный диаметр около 5 мм. Для установки разъема необходимо накрутить его на кабель, предварительно зачистив контакты. Монтаж разъема осуществляется быстро, так как не требует пайки контактов и использования специальных инструментов. Разъем не имеет непосредственного штекера, поэтому данную роль выполняет центральная жила кабеля, что позволяет избежать дополнительных потерь сигнала. Материал изготовления – никелированный цинк. | 15.67 | 15.67
00-00062412 | 767497 | REXANT | F-разъем RG-58 REXANT предназначен для соединения коаксиального кабеля волновым сопротивлением 50 Ом с телевизионным и видеооборудованием (ресиверы, телевизоры, всевозможная видеоаппаратура и т.д.). Изготовлен из никелированного сплава меди (биметалл). Изделие оснащено внутренней резьбой: устанавливается на внешнюю оболочку кабеля методом накрутки после зачистки контактов. При этом не требуется выполнять пайку контактов и применять какие-либо специальные инструменты, что позволяет монтировать разъем в удаленном месте, например, на крыше дома или обширных складских комплексах. В разъеме не предусмотрен штекер: данную роль выполняет центральная жила кабеля, что позволяет избежать дополнительных потерь сигнала. Разъем подходит для кабелей типа RG-58 и других коаксиальных кабелей, имеющих наружный диаметр около 5 мм. | 20.78 | 20.78
00-00062643 | 05-4002-4 | PROCONNECT | F-разъем RG-59 PROconnect используется для обеспечения стойкого соединения коаксиального кабеля волновым сопротивлением 75 Ом с телевизионным и видеооборудованием, таким как ресиверы, телевизоры, видеоаппаратура и т.д. Подходит для кабелей типа RG-58 и других коаксиальных кабелей, имеющих наружный диаметр около 5 мм. Для установки разъема необходимо накрутить его на кабель, предварительно зачистив контакты. Монтаж разъема осуществляется быстро, так как не требует пайки контактов и использования специальных инструментов. Разъем не имеет непосредственного штекера, поэтому данную роль выполняет центральная жила кабеля, что позволяет избежать дополнительных потерь сигнала. Материал изготовления – никелированный цинк. | 11.52 | 11.52
00-00021180 | 05-4003-4 | PROCONNECT | Резьбовой F-разъем RG-6 PROconnect используется для соединения коаксиального кабеля волновым сопротивлением 75 Ом с телевизионным и видеооборудованием, таким как ресиверы, телевизоры, видеоаппаратура и т.д. Подходит для кабелей: RG-6, SAT-50, SAT-703, DG-113, имеющих наружный диаметр 6,8 мм. Для установки разъема необходимо накрутить его на кабель, предварительно зачистив контакты. Монтаж разъема осуществляется быстро, так как не требует пайки контактов и использования специальных инструментов. Разъем не имеет непосредственного штекера, поэтому данную роль выполняет центральная жила кабеля, что позволяет избежать дополнительных потерь сигнала. Материал изготовления – никелированный цинк. | 8.25 | 8.25
00-00026489 | 05-4003-6 | PROCONNECT | F-разъем RG-6 PROconnect незаменим при построении сети кабельного телевидения, различных видеосистем и подключения эфирного телевидения. Используется для соединения коаксиального кабеля волновым сопротивлением 75 Ом с телевизионным и видеооборудованием (ресиверы, телевизоры, всевозможная видеоаппаратура и т.д.). Подходит для кабелей типа RG-6 и других коаксиальных кабелей (SAT-50, SAT-703, DG-113), имеющих наружный диаметр около 6.8 мм. Разъем изготовлен из никелированного цинка. Для установки разъема необходимо накрутить его на кабель, предварительно зачистив контакты. Монтаж разъема осуществляется быстро, так как не требует пайки контактов и использования специальных инструментов. Разъем не имеет непосредственного штекера, поэтому данную роль выполняет центральная жила кабеля, что позволяет избежать дополнительных потерь сигнала. | 5.71 | 5.71
00-00062407 | 768227 | REXANT | Резьбовой F-разъем RG-6 REXANT применяется при подключении видеосистем, кабельного и эфирного телевидения. Предназначен для соединения коаксиального кабеля с телевизионным и видеооборудованием: ресиверы, телевизоры, всевозможная видеоаппаратура и т. д. Изготовлен из никелированного сплава меди (биметалл). Обеспечивает высокую стойкость соединения. Коннектор данного вида не оснащен собственным штекером, поэтому его роль выполняет центральная жила кабеля, что позволяет избежать потерь сигнала. Коннектор RG-6 устанавливается вручную методом накрутки на внешнюю оболочку кабеля. Предварительно необходимо зачистить контакты. Монтаж не требует пайки или применения специальных инструментов. Типы подходящих кабелей: RG-6, SAT-50, SAT-703, DG-113. Наружный диаметр подходящих кабелей: примерно 6,8 мм. | 18.02 | 18.02
03-00008366 | 05-4003-5 | PROCONNECT | F-разъем RG-6 GOLD PROconnect незаменим при построении сети кабельного телевидения, различных видеосистем и подключения эфирного телевидения. Используется для соединения коаксиального кабеля волновым сопротивлением 75 Ом с телевизионным и видеооборудованием (ресиверы, телевизоры, всевозможная видеоаппаратура и т.д.). Подходит для кабелей типа RG-6 и других коаксиальных кабелей (SAT-50, SAT-703, DG-113), имеющих наружный диаметр около 6.8 мм. Разъем изготовлен из никелированного цинка с напылением технического золота. Для установки разъема необходимо накрутить его на кабель, предварительно зачистив контакты. Монтаж разъема осуществляется быстро, так как не требует пайки контактов и использования специальных инструментов. Разъем не имеет непосредственного штекера, поэтому данную роль выполняет центральная жила кабеля, что позволяет избежать дополнительных потерь сигнала. | Уточняйте у менеджера | Уточняйте у менеджера
00-00062411 | 778454 | REXANT | F-разъем RG-6 REXANT соединяет коаксиальный кабель волновым сопротивлением 75 Ом с телевизионным и видеооборудованием, таким как ресиверы, телевизоры, видеоаппаратура и т.д. Изготовлен из никелированного сплава меди (биметалл). Разъем устанавливается на кабель путем обжатия, при котором втулка равномерно зажимает кабель по окружности. Перед монтажом необходимо зачистить контакты с помощью специального обжимного инструмента. Такой высокочастотный соединитель подходит для кабелей: SAT-50, SAT-703, DG-113, а также для других коаксиальных кабелей, наружный диаметр которых составляет около 6,8 мм. | 30.44 | 30.44
00-00021181 | 05-4007-4 | PROCONNECT | F-разъем RG-11 PROconnect– необходимый компонент, используемый при построении сети кабельного телевидения. Позволяет соединить магистральный коаксиальный кабель волновым сопротивлением 75 Ом с распределительными или оконечными устройствами, такими как усилителями, головными станциями и т.д. Выполнен из никелированного цинка. Для установки разъема необходимо накрутить его на кабель, предварительно зачистив контакты. Монтаж осуществляется быстро, так как не требует пайки контактов и использования специальных инструментов. Изделие оснащено специальной вставкой, через которую осуществляется переход с жилы кабеля RG-11 на стандартный размер штекера. Разъем подходит для кабелей типа RG-11, которые способны передавать сигналы на большие расстояния, а также для других коаксиальных кабелей, имеющих наружный диаметр около 10,3 мм. | 75.44 | 75.44
00-00062409 | 769688 | REXANT | F-разъем RG-11 REXANT представляет собой незаменимый элемент для построения сети кабельного телевидения. С его помощью осуществляется соединение магистрального коаксиального кабеля волновым сопротивлением 75 Ом с распределительными или оконечными устройствами: усилителями, головными станциями и т.д. Изготовлен из никелированного сплава меди (биметалл). Разъем устанавливается на кабель методом накрутки внешнюю оболочку кабеля, после соответствующей зачистки контактов, и не требует применения каких-либо специальных инструментов. Для перехода с жилы кабеля RG-11 на стандартный размер штекера используется специальная вставка (пин). Устройство подходит для кабелей типа RG-11, которые способны передавать сигналы на большие расстояния, а также для других коаксиальных кабелей, имеющих наружный диаметр около 10,3 мм. | 119.96 | 119.96
00-00062642 | 05-4005-4 | PROCONNECT | F-разъем для SAT PROconnect используется для соединения коаксиального кабеля волновым сопротивлением 75 Ом с телевизионным и видеооборудованием, таким как ресиверы, телевизоры, видеоаппаратура и т.д. Подходит для кабелей: SAT-50, SAT-703, DG-113, имеющих наружный диаметр 6,8 мм. Материал изготовления – из никелированного цинка. Для установки разъема необходимо накрутить его на кабель, предварительно зачистив контакты. Монтаж осуществляется быстро, так как не требует пайки контактов и использования специальных инструментов. Изделие оснащено резиновым уплотнителем, который обеспечивает защиту соединения от попадания влаги. Разъем не имеет непосредственного штекера, поэтому данную роль выполняет центральная жила кабеля, что позволяет избежать дополнительных потерь сигнала. | 15.27 | 15.27
00-00037105 | 768958 | REXANT | F-разъем для SAT REXANT применяется при подключении видеосистем, кабельного и эфирного телевидения. Предназначен для соединения коаксиального кабеля волновым сопротивлением 75 Ом с телевизионным и видеооборудованием: ресиверы, телевизоры, всевозможная видеоаппаратура и т. д. Подходит для кабелей типа RG-6, и других коаксиальных кабелей (SAT-50, SAT-703, DG-113) имеющих наружный диаметр около 6,8 мм. Коннектор изготовлен из никелированного сплава меди (биметалл) и оснащен резиновым уплотнителем, который защищает контактные соединения от попадания влаги. Коннектор RG-6 устанавливается вручную методом накрутки на внешнюю оболочку кабеля. Предварительно необходимо зачистить контакты. Монтаж не требует пайки или применения специальных инструментов. F-штекер выступает в роли своеобразного экрана за счет накручивания на оплетку кабеля для выполнения роли электрического контакта. В разъеме не предусмотрен штекер: данную роль выполняет центральная жила кабеля, что позволяет избежать дополнитель | 14.28 | 14.28
00-00027617 | APFC12-RG59 | LAZSO | F-штекер на кабель RG59. Крепление к кабелю - под обжим. 1 шт. Диапазон частот 0-1 ГГц. Материал корпуса -латунь. Покрытие - никель. | 6 | 6
00-00027618 | APFC12-RG59(100) | LAZSO | F-штекер на кабель RG59. Крепление к кабелю - под обжим. Упаковка 100шт. Диапазон частот 0-1 ГГц. Материал корпуса -латунь. Покрытие - никель. | 500 | 500
00-00027619 | APFC12-RG6U | LAZSO | F-штекер на кабель RG6U. Крепление к кабелю - под обжим. 1шт. Диапазон частот 0-1 ГГц. Материал корпуса -латунь. Покрытие - никель. | 10 | 10
00-00027620 | APFC12-RG6U(100) | LAZSO | F-штекер на кабель RG6U. Крепление к кабелю - под обжим. Упаковка 100шт. Диапазон частот 0-1 ГГц. Материал корпуса -латунь. Покрытие - никель. | 500 | 500
00-00027621 | APFT11-RG59 | LAZSO | F-штекер навинчивающийся на кабель RG59, 1 шт. Диапазон частот 0-1 ГГц. Материал корпуса -латунь. Покрытие - никель. | 10 | 10
00-00046989 | РАЗЪЕМ TS F штекер RG-6 | Tantos | F-разъём для кабеля RG-6, имеющего номинальное волновое сопротивление 75 Ом. Отличительной чертой конструкции штекера F является отсутствие непосредственного штекера. В роли штекера выступает центральный проводник коаксиального кабеля, благодаря чему достигается минимальная потеря сигнала. Штекер устанавливается методом накрутки на предварительно зачищенный коаксиальный кабель, при этом способе установки не требуется использование специальных инструментов | 20 | 19
00-00025562 | Переход гнездо F - гнездо F NB (F05) | ЭЛЕТЭК | Переход гнездо F - гнездо F NB (F05) | 13.26 | 12.44
00-00025563 | Переход гнездо F - гнездо TV NB (F15) | ЭЛЕТЭК | Переход гнездо F - гнездо TV NB (F15) | 15.15 | 14.21
00-00076320 | 005-300002 | RIPO | Переход гнездо F - гнездо TV RIPO (005-300002) | Уточняйте у менеджера | Уточняйте у менеджера
00-00062347 | 05-3201-1 | REXANT | Переход гнездо F - штекер BNC GOLD (01-020-G) предназначен для соединения двух кабелей или кабеля с прибором, имеющих разные типы разъемов. С одной стороны находится гнездо F-разъема, а с другой - штекер BNC. Изготовлен переход из сплава первичной меди (биметалл) с напылением технического золота, что гарантирует минимальный уровень потерь при прохождении сигнала. Разъем соединяет кабель методом накрутки F-коннектора с одной стороны после соответствующей зачистки контактов, и стыковки штекера с гнездом BNC с другой, не требуя в ходе монтажа применения каких-либо специальных инструментов. Такой высокочастотный соединитель имеет ряд положительных преимуществ: - соединяет разные типы разъемов; - возможно осуществлять монтаж без пайки контактов в удаленном месте (на крыше дома или обширных складских комплексах); - имеет высокую стойкость соединения разъем-кабель к внешним механическим воздействиям; - обладает низкой стоимостью. Данный соединитель подходит для кабелей типа RG-6 и других коак | 22.39 | 22.39
00-00025564 | Переход гнездо F - штекер TV (F13) | ЭЛЕТЭК | Переход гнездо F - штекер TV (F13) | 12.3 | 11.54
00-00025567 | Переход штекер F - гнездо F (F08) | ЭЛЕТЭК | Переход штекер F - гнездо F (F08) | 29.18 | 27.36
00-00025568 | Переход штекер F - штекер F (F07) | ЭЛЕТЭК | Переход штекер F - штекер F (F07) | 30.06 | 28.19
00-00025569 | Переход штекер F - штекер TV (F16) | ЭЛЕТЭК | Переход штекер F - штекер TV (F16) | 28.77 | 26.97
00-00062765 | 06-0022-A | REXANT | Переходник 3 гнезда F применяется для подключения эфирного, кабельного и спутникового телевидения к телевизионному оборудованию. Позволяет разделить сигнал на две равные части и передать его на две линии при временном или предварительном подключении в период проведения ремонтно-восстановительных работ телевизионной линии. Подходит для кабелей типа RG-6 и других коаксиальных кабелей (SAT-50, SAT-703, DG-113), имеющих наружный диаметр около 6,8 мм. Переходник соединяет кабели методом накрутки F-коннектора. Предварительно необходимо зачистить провода. Установка не требует пайки контактов и использования специальных инструментов. Материал изготовления – никелированный сплав первичной меди (биметалл), высокое качество которого способствует созданию надежного соединения, устойчивого к климатическим перепадам. | 78.47 | 78.47
00-00062743 | 05-4201-6-7 | PROCONNECT | Антенный переходник гнездо F - гнездо F PROconnect используется для соединения двух частей коаксиального кабеля волновым сопротивлением 50 или 75. Позволяет увеличить длину кабеля или соединить поврежденный участок. Подходит для кабелей типа RG-6 и кабелей SAT-50, SAT-703, DG-113, имеющих наружный диаметр 6,8 мм. Относится к типу бочка, поставляется в комплекте с кольцом. Для установки разъема необходимо накрутить его на кабель, предварительно зачистив контакты. Монтаж не требует пайки контактов и использования специальных инструментов: может производиться в удаленных местах, таких как крыши домов или комплексов. Изготовлен из никелированного цинка, обеспечивающего надежность соединения и возможность использования в условиях климатических перепадов. В комплекте поставляется 1 переходник. | 43.09 | 43.09
00-00065799 | 06-0020-A | REXANT | Антенный переходник предназначен для соединения двух частей коаксиального кабеля (50 или 75 Ом), на концах которых расположены штекеры F-разъема. Применяется для подключения эфирного, кабельного и спутникового телевидения к телевизионному оборудованию. Позволяет увеличить длину антенного кабеля или соединить поврежденный участок. Подходит для кабелей типа RG-6 и кабелей SAT-50, SAT-703, DG-113, диаметром 6,8 мм. Относится к типу бочка, поставляется в комплекте с кольцом. Материал изготовления – никелированный сплав первичной меди (биметалл), обеспечивающий долговечность соединения и возможность использования в условиях климатических перепадов. Разъем устанавливается на кабель методом накрутки F-коннектора с обеих сторон после зачистки контактов. Монтаж не требует применения специальных инструментов и пайки контактов: может производиться в удаленном месте (на крышах домов или комплексов. В комплекте поставляется 1 переходник. | 106.25 | 106.25
00-00062760 | 05-4201-6-9 | PROCONNECT | Антенный переходник гнездо F - гнездо F PROconnect используется для соединения двух частей коаксиального кабеля волновым сопротивлением 50 или 75. Позволяет увеличить длину кабеля или соединить поврежденный участок. Подходит для кабелей типа RG-6 и кабелей SAT-50, SAT-703, DG-113, имеющих наружный диаметр 6,8 мм. Относится к типу бочка, поставляется в комплекте с кольцом. Для установки разъема необходимо накрутить его на кабель, предварительно зачистив контакты. Монтаж не требует пайки контактов и использования специальных инструментов: может производиться в удаленных местах, таких как крыши домов или комплексов. Изготовлен из никелированного цинка, обеспечивающего надежность соединения и возможность использования в условиях климатических перепадов. В комплекте поставляются 5 переходников. | Уточняйте у менеджера | Уточняйте у менеджера
00-00062756 | 05-4302-4-9 | PROCONNECT | Антенный переходник гнездо F – гнездо TV PROconnect используется для соединения двух кабелей волновым сопротивлением 50 или 75 Ом, на концах которых располагаются разные типы разъемов. В процессе монтажа сторона с гнездом F накручивается на кабель, оконцованный F-разъемом, а сторона с гнездом TV стыкуется с оборудованием. Установка не требует пайки контактов и использования специальных инструментов: может производиться в удаленных местах, таких как крыши домов или комплексов. Переходник изготовлен из никелированного цинка. Использование этого материала обеспечивает минимальные потери качества сигнала при его передаче. Подходит для кабелей типа RG-6 и других кабелей (SAT-50, SAT-703, DG-113), диаметром около 6,8 мм. В комплекте поставляются 5 переходников. | Уточняйте у менеджера | Уточняйте у менеджера
00-00062745 | 05-4301-4-7 | PROCONNECT | Антенный переходник гнездо F – гнездо TV PROconnect используется для соединения двух кабелей волновым сопротивлением 50 или 75 Ом, на концах которых располагаются разные типы разъемов. Конструктивная особенность – наличие амортизирующего кольца для ТV-гнезда, которое создает наилучший контакт с разъемом. В процессе монтажа сторона с гнездом F накручивается на кабель, оконцованный F-разъемом, а сторона с гнездом TV стыкуется с оборудованием. Установка не требует пайки контактов и использования специальных инструментов: может производиться в удаленных местах, таких как крыши домов или комплексов. Переходник изготовлен из никелированного цинка. Использование этого материала обеспечивает минимальные потери качества сигнала при его передаче. Подходит для кабелей типа RG-6 и других кабелей (SAT-50, SAT-703, DG-113), диаметром около 6,8 мм. | Уточняйте у менеджера | Уточняйте у менеджера
00-00062755 | 05-4312-4-9 | PROCONNECT | Антенный переходник гнездо F - гнездо TV PROconnect – незаменимый компонент, используемый при подключении эфирного, спутникового и кабельного телевидения. Совместим с кабелями RG-6, SAT-50, SAT-703, DG-113, волновое сопротивление которых составляет 50 или 75 Ом, а наружный диаметр – 6,8 мм. С одной стороны устройства предусмотрено гнездо F-разъема, с другой – гнездо ТВ-разъема. Отличительной особенностью является угловая форма, которая позволяет подсоединять провода в ограниченном пространстве, исключая сильные перегибы. При изготовлении переходника используется никелированный цинк, что обеспечивает минимальные потери качества сигнала при его передаче. Соединение устройства с кабелем осуществляется посредством накрутки. Установка производится без пайки контактов в удаленном месте (на крыше дома или обширных складских комплексах). Переходник создает стойкое соединение, устойчивое к внешним механическим воздействиям. | Уточняйте у менеджера | Уточняйте у менеджера
00-00062744 | 05-4303-4-7 | PROCONNECT | Переходник гнездо F - штекер TV PROconnect – незаменимый компонент, используемый при подключении эфирного, спутникового и кабельного телевидения. Совместим с кабелями RG-6, SAT-50, SAT-703, DG-113, волновое сопротивление которых составляет 50 или 75 Ом, а наружный диаметр – 6,8 мм. С одной стороны устройства предусмотрено гнездо F-разъема, с другой – штекер ТВ-разъема. При изготовлении переходника используется никелированный цинк, что обеспечивает минимальные потери качества сигнала при его передаче. Соединение устройства с кабелем осуществляется посредством накрутки. Установка производится без пайки контактов в удаленном месте (на крыше дома или обширных складских комплексах). Переходник создает стойкое соединение, устойчивое к внешним механическим воздействиям. В комплекте поставляется 1 переходник. | 48.13 | 48.13
00-00062753 | 05-4311-4-9 | PROCONNECT | Антенный переходник гнездо F - штекер TV PROconnect используется для подключения эфирного, спутникового и кабельного телевидения с помощью радиочастотного кабеля. Устройство обеспечивает качественную передачу видео и аудиосигнала с минимальным уровнем потерь. Угловая форма переходника позволяет подсоединять провода в ограниченном пространстве, исключая сильные перегибы. В процессе установки сторона с гнездом F накручивается на кабель, оконцованный F-разъемом, а сторона со штекер TV стыкуется с оборудованием. Монтаж не требует пайки контактов и использования специальных инструментов: может производиться в удаленных местах, таких как крыши домов или комплексов. Изготовлен из никелированного цинка. Подходит для кабелей RG-6, SAT-50, SAT-703, DG-113, имеющих наружный диаметр около 6,8 мм. В комплекте поставляются 5 переходников. | Уточняйте у менеджера | Уточняйте у менеджера
00-00076321 | 005-300022 | RIPO | Переходник гнездо F - гнездо F "Бочка" RIPO с никелевым напылением (005-300022) | Уточняйте у менеджера | Уточняйте у менеджера
00-00076322 | 005-300004 | RIPO | Переходник гнездо F - гнездо F "Бочка" с кольцом и гайкой RIPO с никелевым напылением (005-300004) | Уточняйте у менеджера | Уточняйте у менеджера
00-00076323 | 005-300025 | RIPO | Переходник гнездо F - штекер TV RIPO (005-300025) | Уточняйте у менеджера | Уточняйте у менеджера
00-00076324 | 005-300023 | RIPO | Переходник гнездо F - штекер TV угловой RIPO с никелевым напылением (005-300023) | Уточняйте у менеджера | Уточняйте у менеджера
00-00033640 | 05-4201-6 | PROCONNECT | Переходник используется для соединения двух частей коаксиального кабеля волновым сопротивлением 50 или 75. Позволяет увеличить длину кабеля или соединить поврежденный участок. Подходит для кабелей типа RG-6 и кабелей SAT-50, SAT-703, DG-113, имеющих наружный диаметр 6,8 мм. Относится к типу бочка, поставляется без кольца. Для установки разъема необходимо накрутить его на кабель, предварительно зачистив контакты. Монтаж не требует пайки контактов и использования специальных инструментов: может производиться в удаленных местах, таких как крыши домов или комплексов. Изготовлен из никелированного цинка, обеспечивающего надежность соединения и возможность использования в условиях климатических перепадов. | 10.12 | 10.12
00-00030088 | 05-4201-4 | PROCONNECT | Переходник используется для соединения двух частей коаксиального кабеля волновым сопротивлением 50 или 75. Позволяет увеличить длину кабеля или соединить поврежденный участок. Подходит для кабелей типа RG-6 и кабелей SAT-50, SAT-703, DG-113, имеющих наружный диаметр 6,8 мм. Относится к типу бочка, поставляется в комплекте с кольцом. Для установки разъема необходимо накрутить его на кабель, предварительно зачистив контакты. Монтаж не требует пайки контактов и использования специальных инструментов: может производиться в удаленных местах, таких как крыши домов или комплексов. Изготовлен из никелированного цинка, обеспечивающего надежность соединения и возможность использования в условиях климатических перепадов. | 12.9 | 12.9
00-00022043 | 05-4302-4 | PROCONNECT | Переходник гнездо F – гнездо TV используется для соединения двух кабелей волновым сопротивлением 50 или 75 Ом, на концах которых располагаются разные типы разъемов. В процессе монтажа сторона с гнездом F накручивается на кабель, оконцованный F-разъемом, а сторона с гнездом TV стыкуется с оборудованием. Установка не требует пайки контактов и использования специальных инструментов: может производиться в удаленных местах, таких как крыши домов или комплексов. Переходник изготовлен из никелированного цинка. Использование этого материала обеспечивает минимальные потери качества сигнала при его передаче. Подходит для кабелей типа RG-6 и других кабелей (SAT-50, SAT-703, DG-113), диаметром около 6,8 мм. | 20.6 | 20.6
00-00062416 | 877069 | REXANT | Переходник гнездо F – гнездо TV предназначен для соединения двух кабелей волновым (50 или 75 Ом), имеющих на концах разные типы ТВ-разъемов. Подходит для кабелей типа RG-6 и других коаксиальных кабелей (SAT-50, SAT-703, DG-113), имеющих наружный диаметр около 6,8 мм. На одной стороне изделия располагается гнездо F-разъема, на другой – гнездо ТВ-разъема. Материал изготовления – никелированный сплав первичной меди (биметалл), который обеспечивает долговечность соединения и минимальный уровень потерь при прохождении сигнала. В процессе установки сторона с гнездом F накручивается на кабель, оконцованный F-разъемом, а сторона с гнездом TV стыкуется с оборудованием. Предварительно необходимо зачистить контакты. Монтаж не требует использования специальных инструментов: может производиться в удаленных местах, таких как крыши домов или комплексов. | 32.42 | 32.42
00-00034271 | 05-4301-4 | PROCONNECT | Переходник гнездо F – гнездо TV используется для соединения двух кабелей волновым сопротивлением 50 или 75 Ом, на концах которых располагаются разные типы разъемов. Конструктивная особенность – наличие амортизирующего кольца для ТV-гнезда, которое создает наилучший контакт с разъемом. В процессе монтажа сторона с гнездом F накручивается на кабель, оконцованный F-разъемом, а сторона с гнездом TV стыкуется с оборудованием. Установка не требует пайки контактов и использования специальных инструментов: может производиться в удаленных местах, таких как крыши домов или комплексов. Переходник изготовлен из никелированного цинка. Использование этого материала обеспечивает минимальные потери качества сигнала при его передаче. Подходит для кабелей типа RG-6 и других кабелей (SAT-50, SAT-703, DG-113), диаметром около 6,8 мм. | 21.86 | 21.86
00-00062646 | 05-4308-4 | PROCONNECT | Переходник предназначен для соединения двух кабелей, имеющих разные типы разъемов. Также подходит для соединения кабеля с прибором. Используется для построения различных видео- и аудиосистем. Обеспечивает высококачественную передачу видео- и аудиосигнала с минимальным уровнем потерь. На одной стороне устройства расположено гнездо F-разъема, на другой – штекер 3,5мм (моно). В процессе установки сторона с гнездом F накручивается на кабель, оконцованный F-разъемом, а сторона со штекером mono 3,5 мм стыкуется с аудио-разъемом. Переходник изготовлен из никелированного цинка, что гарантирует минимальный уровень потери качества сигнала. Подходит для кабелей типа RG-6 и других коаксиальных кабелей (SAT-50, SAT-703, DG-113), наружный диаметр которых составляет около 6,8 мм. | Уточняйте у менеджера | Уточняйте у менеджера
00-00062644 | 05-4303-6 | PROCONNECT | Переходник гнездо F - штекер F PROconnect используется для подключения эфирного, спутникового и кабельного телевидения с помощью радиочастотного кабеля волновым сопротивлением 50 или 75 Ом. Устройство обеспечивает качественную передачу видео и аудиосигнала с минимальным уровнем потерь. В процессе установки сторона с гнездом F накручивается на кабель, оконцованный F-разъемом, а сторона со штекер TV стыкуется с оборудованием. Монтаж не требует пайки контактов и использования специальных инструментов: может производиться в удаленных местах, таких как крыши домов или комплексов. Переходник изготовлен из никелированного цинка, обеспечивающего надежность соединения и возможность использования в условиях климатических перепадов. Подходит для кабелей типа RG-6 и других коаксиальных кабелей (SAT-50, SAT-703, DG-113), имеющих наружный диаметр около 6,8 мм. | 9.96 | 9.96
00-00062415 | 877799 | REXANT | Переходник гнездо F – штекер TV предназначен для подключения эфирного, спутникового и кабельного телевидения с помощью радиочастотного кабеля (50 или 75 Ом). Подходит для кабелей типа RG-6 и других коаксиальных кабелей (SAT-50, SAT-703, DG-113), имеющих наружный диаметр около 6,8 мм. Переходник оснащен разъемами: гнездо F – штекер TV. В процессе установки сторона с гнездом F накручивается на кабель, оконцованный F-разъемом, а сторона со штекер TV стыкуется с оборудованием. Материал изготовления – никелированный сплав первичной меди (биметалл), который обеспечивает долговечность соединения и минимальный уровень потери качества сигнала. Предварительно необходимо зачистить контакты. Монтаж не требует использования специальных инструментов: может производиться в удаленных местах, таких как крыши домов или комплексов. | 31.09 | 31.09
00-00034340 | 05-4204-4 | PROCONNECT | Переходник x3 гнезда F предназначен для соединения коаксиальных проводов волновым сопротивлением 50 или 75 Ом, на концах которых расположены штекеры F-разъема. Позволяет разделить сигнал на две равные части и передать его на две линии при временном или предварительном подключении в период проведения ремонтно-восстановительных работ телевизионной линии. Изделие соединяет кабели методом накрутки F-коннектора, после соответствующей зачистки контактов. Монтаж не требует пайки контактов и использования специальных инструментов: может производиться в удаленных местах, таких как крыши домов или комплексов. Изготовлен из никелированного цинка, обеспечивающего надежность соединения и возможность использования в условиях климатических перепадов. | 32.29 | 32.29
00-00062648 | 05-4205-4 | PROCONNECT | Переходник х4 гнезда F используется предназначен для соединения коаксиальных проводов волновым сопротивлением 50 или 75 Ом, на концах которых расположены штекеры F-разъема. Позволяет разделить сигнал на три равные части и передать его на две линии при временном или предварительном подключении в период проведения ремонтно-восстановительных работ телевизионной линии. Изделие соединяет кабели методом накрутки F-коннектора, после соответствующей зачистки контактов. Монтаж не требует пайки контактов и использования специальных инструментов: может производиться в удаленных местах, таких как крыши домов или комплексов. Изготовлен из никелированного цинка, обеспечивающего надежность соединения и возможность использования в условиях климатических перепадов. | 17.91 | 17.91
00-00034341 | 05-4312-4 | PROCONNECT | Переходник используется для подключения эфирного, спутникового и кабельного телевидения с помощью радиочастотного кабеля. Устройство обеспечивает качественную передачу видео и аудиосигнала с минимальным уровнем потерь. Угловая форма переходника позволяет подсоединять провода в ограниченном пространстве, исключая сильные перегибы. В процессе установки сторона с гнездом F накручивается на кабель, оконцованный F-разъемом, а сторона со гнездом TV стыкуется с оборудованием. Монтаж не требует пайки контактов и использования специальных инструментов: может производиться в удаленных местах, таких как крыши домов или комплексов. Изготовлен из никелированного сплава первичной меди (биметалла). Подходит для кабелей RG-6, SAT-50, SAT-703, DG-113, имеющих наружный диаметр около 6,8 мм. | 32.66 | 32.66
00-00062418 | 881087 | REXANT | Переходник гнездо F – гнездо TV предназначен для подключения эфирного, спутникового и кабельного телевидения с помощью радиочастотного кабеля (50 или 75 Ом). Подходит для кабелей типа RG-6 и других коаксиальных кабелей (SAT-50, SAT-703, DG-113), имеющих наружный диаметр около 6,8 мм. Переходник оснащен разъемами: гнездо F – гнездо TV. Отличительной особенностью переходника является угловая форма, которая позволяет подсоединять провода в ограниченном пространстве, исключая сильные перегибы. В процессе установки сторона с гнездом F накручивается на кабель, оконцованный F-разъемом, а сторона с гнездом TV стыкуется с оборудованием. Материал изготовления – никелированный сплав первичной меди (биметалл), который обеспечивает долговечность соединения и минимальный уровень потери качества сигнала. Предварительно необходимо зачистить контакты. Монтаж не требует использования специальных инструментов: может производиться в удаленных местах, таких как крыши домов или комплексов. | 81.6 | 81.6
00-00034272 | 05-4311-4 | PROCONNECT | Переходник используется для подключения эфирного, спутникового и кабельного телевидения с помощью радиочастотного кабеля. Устройство обеспечивает качественную передачу видео и аудиосигнала с минимальным уровнем потерь. Угловая форма переходника позволяет подсоединять провода в ограниченном пространстве, исключая сильные перегибы. В процессе установки сторона с гнездом F накручивается на кабель, оконцованный F-разъемом, а сторона со штекер TV стыкуется с оборудованием. Монтаж не требует пайки контактов и использования специальных инструментов: может производиться в удаленных местах, таких как крыши домов или комплексов. Переходник изготовлен из никелированного цинка. Подходит для кабелей RG-6, SAT-50, SAT-703, DG-113, имеющих наружный диаметр около 6,8 мм. | 32.66 | 32.66
00-00062417 | 880721 | REXANT | Переходник гнездо F – штекер TV предназначен для подключения эфирного, спутникового и кабельного телевидения с помощью радиочастотного кабеля (50 или 75 Ом). Подходит для кабелей типа RG-6 и других коаксиальных кабелей (SAT-50, SAT-703, DG-113), имеющих наружный диаметр около 6,8 мм. Переходник оснащен разъемами: гнездо F – штекер TV. Отличительной особенностью переходника является угловая форма, которая позволяет подсоединять провода в ограниченном пространстве, исключая сильные перегибы. В процессе установки сторона с гнездом F накручивается на кабель, оконцованный F-разъемом, а сторона со штекер TV стыкуется с оборудованием. Материал изготовления – никелированный сплав первичной меди (биметалл), который обеспечивает долговечность соединения и минимальный уровень потери качества сигнала. Предварительно необходимо зачистить контакты. Монтаж не требует использования специальных инструментов: может производиться в удаленных местах, таких как крыши домов или комплексов. | 81.6 | 81.6
00-00062419 | 841275 | REXANT | Переходник штекер F - гнездо F предназначен для соединения двух радиочастотных компонентов, на концах которых расположены гнезда F-разъема. Применяется для подключения эфирного, кабельного и спутникового телевидения к телевизионному оборудованию. Угловая форма позволяет соединять провода и подключать кабель к оборудованию в ограниченном пространстве под прямым углом 90°, исключая сильные перегибы. Материал изготовления – никелированный сплав первичной меди (биметалл), который обеспечивает долговечность соединения и возможность использования в условиях климатических перепадов. На одной стороне переходника располагается гнездо F-разъема, а с другой – штекер F-разъема. Изделие устанавливается на кабель методом накрутки F-коннектора с обеих сторон после зачистки контактов. Монтаж не требует применения специальных инструментов и пайки контактов: может производиться в удаленном месте (на крышах домов или комплексов). Данный высокочастотный соединитель обеспечивает качественную передачу видео | 54.85 | 54.85
00-00062645 | 05-4202-4 | PROCONNECT | Переходник штекер F - штекер F PROconnect используется для соединения двух радиочастотных компонентов, на концах которых расположены гнезда F-разъема. Представляет собой незаменимый элемент для построения эфирного, кабельного и спутникового телевиденья. Устройство обеспечивает качественную передачу видео и аудиосигнала с минимальным уровнем потерь. Разъем имеет с двух сторон гайки, с помощью которых накручивается на переходник с разъемом гнездо F. Монтаж не требует пайки контактов и использования специальных инструментов: может производиться в удаленных местах, таких как крыши домов или комплексов. Изготовлен из никелированного цинка, обеспечивающего надежность соединения и возможность использования в условиях климатических перепадов. | 15.14 | 15.14
00-00062650 | 840910 | REXANT | Переходник штекер F - штекер F предназначен для соединения двух радиочастотных компонентов, на концах которых расположены гнезда F-разъема. Применяется для подключения эфирного, кабельного и спутникового телевидения к телевизионному оборудованию. Материал изготовления – никелированный сплав первичной меди (биметалл), который обеспечивает долговечность соединения и возможность использования в условиях климатических перепадов. Разъем имеет с двух сторон гайки, с помощью которых накручивается на переходник с разъемом гнездо F. Монтаж не требует применения специальных инструментов и пайки контактов: может производиться в удаленном месте (на крышах домов или комплексов). Данный высокочастотный соединитель обеспечивает качественную передачу видео и аудиосигнала с минимальным уровнем потерь. | Уточняйте у менеджера | Уточняйте у менеджера
00-00062647 | 05-4361-4 | PROCONNECT | Переходник PROconnect используется при подключении эфирного, спутникового и кабельного телевидения. Служит для соединения двух радиочастотных кабелей с разъемами гнездо F и гнездо TV, а также для соединения кабелей с оборудованием. Устройство обеспечивает качественную передачу видео и аудиосигнала с минимальным уровнем потерь. Переходник изготовлен из никелированного цинка. На одной стороне изделия располагается штекер F-разъема, на другой – штекер ТВ-разъема. Соединяется с кабелем методом накрутки. Предварительно необходимо зачистить контакты. Монтаж не требует использования специальных инструментов: может производиться в удаленном месте (на крышах домов или комплексов). | 38.22 | 38.22
00-00062420 | 898984 | REXANT | Переходник предназначен для соединения двух радиочастотных кабелей с разъемами гнездо F и гнездо TV. Также подходит для соединения кабелей с оборудованием. Применяется при подключении эфирного, кабельного и спутникового телевидения. Обеспечивает высокое качество передачи видео- и аудиосигнала. Переходник оснащен разъемами штекер F – штекер TV. Соединяется с кабелем методом накрутки. Предварительно необходимо зачистить контакты. Монтаж не требует использования специальных инструментов может производиться в удаленных местах, таких как крыши домов или комплексов Материал изготовления – никелированный сплав первичной меди (биметалл), что обеспечивает минимальный уровень потери качества сигнала. | 22.93 | 22.93
00-00062747 | 05-4005-4-7 | PROCONNECT | F-разъем для SAT PROconnect используется для обеспечения стойкого соединения коаксиального кабеля волновым сопротивлением 75 Ом с телевизионным и видеооборудованием, таким как ресиверы, телевизоры, видеоаппаратура и т.д. F-штекер выступает в роли своеобразного экрана за счет накручивания на оплетку кабеля для выполнения роли электрического контакта. Подходит для кабелей типа RG-6, и других коаксиальных кабелей (SAT-50, SAT-703, DG-113) имеющих наружный диаметр около 6,8 мм. Для установки разъема необходимо накрутить его на кабель, предварительно зачистив контакты. Монтаж разъема осуществляется быстро, так как не требует пайки контактов и использования специальных инструментов. Разъем не имеет непосредственного штекера, поэтому данную роль выполняет центральная жила кабеля, что позволяет избежать дополнительных потерь сигнала. F-коннектор изготовлен из никелированного цинка и оснащен резиновым уплотнителем, который защищает контактные соединения от попадания влаги. | Уточняйте у менеджера | Уточняйте у менеджера
00-00062749 | 05-4003-4-7 | PROCONNECT | F-разъем RG-6 PROconnect используется для соединения коаксиального кабеля волновым сопротивлением 75 Ом с телевизионным и видеооборудованием, таким как ресиверы, телевизоры, видеоаппаратура и т.д. Подходит для кабелей: RG-6, SAT-50, SAT-703, DG-113, имеющих наружный диаметр 6,8 мм. Для установки разъема необходимо накрутить его на кабель, предварительно зачистив контакты. Монтаж разъема осуществляется быстро, так как не требует пайки контактов и использования специальных инструментов. Разъем не имеет непосредственного штекера, поэтому данную роль выполняет центральная жила кабеля, что позволяет избежать дополнительных потерь сигнала. Материал изготовления – никелированный цинк. В комплекте поставляется 1 разъем. | 39.83 | 39.83
00-00062750 | 05-4003-6-7 | PROCONNECT | F-разъем RG-6 PROconnect незаменим при построении сети кабельного телевидения, различных видеосистем и подключения эфирного телевидения. Используется для соединения коаксиального кабеля волновым сопротивлением 75 Ом с телевизионным и видеооборудованием (ресиверы, телевизоры, всевозможная видеоаппаратура и т.д.). Подходит для кабелей типа RG-6 и других коаксиальных кабелей (SAT-50, SAT-703, DG-113), имеющих наружный диаметр около 6,8 мм. Разъем изготовлен из никелированного цинка. Для установки разъема необходимо накрутить его на кабель, предварительно зачистив контакты. Монтаж разъема осуществляется быстро, так как не требует пайки контактов и использования специальных инструментов. Разъем не имеет непосредственного штекера, поэтому данную роль выполняет центральная жила кабеля, что позволяет избежать дополнительных потерь сигнала. | 35.19 | 35.19
00-00062762 | 05-4005-4-9 | PROCONNECT | F-разъем для SAT PROconnect используется для обеспечения стойкого соединения коаксиального кабеля волновым сопротивлением 75 Ом с телевизионным и видеооборудованием, таким как ресиверы, телевизоры, видеоаппаратура и т.д. Подходит для кабелей типа RG-6, и других коаксиальных кабелей (SAT-50, SAT-703, DG-113) имеющих наружный диаметр около 6,8 мм. Для установки разъема необходимо накрутить его на кабель, предварительно зачистив контакты. Монтаж разъема осуществляется быстро, так как не требует пайки контактов и использования специальных инструментов. F-коннектор изготовлен из никелированного цинка и оснащен резиновым уплотнителем, который защищает контактные соединения от попадания влаги. | 119.82 | 119.82
00-00062764 | 05-4003-4-9 | PROCONNECT | F-разъем RG-6 19 мм PROconnect используется для соединения коаксиального кабеля волновым сопротивлением 75 Ом с телевизионным и видеооборудованием, таким как ресиверы, телевизоры, видеоаппаратура и т.д. Подходит для кабелей: RG-6, SAT-50, SAT-703, DG-113, имеющих наружный диаметр 6,8 мм. Для установки разъема необходимо накрутить его на кабель, предварительно зачистив контакты. Монтаж разъема осуществляется быстро, так как не требует пайки контактов и использования специальных инструментов. Разъем не имеет непосредственного штекера, поэтому данную роль выполняет центральная жила кабеля, что позволяет избежать дополнительных потерь сигнала. Материал изготовления – никелированный цинк. | 112.73 | 112.73
00-00076325 | 005-300029 | RIPO | Разъем штекер F RG-11 RIPO Standart (обжимной, материал латунь, покрытие никель) (005-300029) | Уточняйте у менеджера | Уточняйте у менеджера
00-00076326 | 005-300031 | RIPO | Разъем штекер F RG-6 (AB) удлиненный RIPO (резьбовой) (005-300031) | Уточняйте у менеджера | Уточняйте у менеджера
00-00076327 | 005-300024 | RIPO | Разъем штекер F RG-6 RIPO (резьбовой) (005-300024) | Уточняйте у менеджера | Уточняйте у менеджера
00-00076328 | 005-300024/5000 | RIPO | Разъем штекер F RG-6 RIPO (резьбовой). (005-300024/5000) | Уточняйте у менеджера | Уточняйте у менеджера
00-00076329 | 005-300028 | RIPO | Разъем штекер F RG-6/SAT RIPO Plus (обжимной, материал цинк, покрытие никель) (005-300028) | Уточняйте у менеджера | Уточняйте у менеджера
00-00076330 | 005-300027 | RIPO | Разъем штекер F RG-6/SAT RIPO Standart (обжимной, материал латунь, покрытие никель) (005-300027) | Уточняйте у менеджера | Уточняйте у менеджера
00-00025580 | Штекер F накручивающийся на кабель RG58/U (F03) | ЭЛЕТЭК | Штекер F накручивающийся на кабель RG58/U (F03) | 7.97 | 7.47
00-00025581 | Штекер F накручивающийся на кабель RG59 (F06) | ЭЛЕТЭК | Штекер F накручивающийся на кабель RG59 (F06) | 7.49 | 7.02
00-00025578 | Штекер F обжим на кабель RG6U (F02) | ЭЛЕТЭК | Штекер F обжим на кабель RG6U (F02) | 10.85 | 10.17
Jack (разъёмы питания)
00-00029558 | PVC-DC-FV | Polyvision | Разъем питания гнездо DC jack 2.1 х 5.5 x 10 мм c клемной колодкой под винт | 30 | Уточняйте у менеджера
03-00001300 | 0503-DCMV | DeGross | Штекер питания DC jack с клеммной колодкой под винт Штекер 2.1 х 5.5 x 10 мм | Уточняйте у менеджера | Уточняйте у менеджера
03-00002134 | 0503-J3.5MS | DeGross | Аудиоразъем Штекер jack3.5. Под пайку. | Уточняйте у менеджера | Уточняйте у менеджера
00-00039980 | W-SP1-2H | Falcon Eye | Разветвитель питания DC для видеокамер 1/2. | 154 | 154
00-00039981 | W-SP1-4H | Falcon Eye | Разветвитель питания DC для видеокамер 1/4. | 280 | 280
00-00039982 | W-SP1-8H | Falcon Eye | Разветвитель питания DC для видеокамер 1/8. | 490 | 490
00-00033203 | ACPM-GN | Inter-M | Разъем JACK(1/4") на кабель, штекер, моно. Наружный диаметр 6.3 мм. Крепление провода под пайку. | Уточняйте у менеджера | Уточняйте у менеджера
00-00077860 | RH-P029 mono | Inter-M | Кабельный разъем Jack 6.3, моно, металл предназначен для подключения источников сигналов линейного и микрофонного уровня в профессиональных и трансляционных звукотехнических системах. | Уточняйте у менеджера | Уточняйте у менеджера
00-00019515 | JACK009 | Roxton | Разъем акустический Jack-моно 1/4". | 370 | 370
00-00019516 | JACK011 | Roxton | Разъем акустический Jack - стерео 1/4". | 490 | 490
00-00036329 | SR-JDC-PVF | SarmatT | Гнездо питания с клеммной колодкой, под винт | 15.6 | 15.6
00-00129804 | SR-JDCC-PP | SarmatT | Разъем питания камеры с кабелем длиной 22см (27,5см вместе с разъёмом). | 11 | 11
00-00062845 | 14-0203 | REXANT | Переходник гнездо предназначен для качественной передачи аудиосигнала с одного кабеля на другой. Используется для соединения двух аудиокабелей с разъемами 3,5мм (штекер) между собой. Позволяет удлинить линию, а также в случае необходимости сменить тип разъема на другой (штекер на гнездо). Стереоделитель используется для совместной эксплуатации домашней и профессиональной аудиоаппаратуры: микрофоны, электронные музыкальные инструменты, плееры, усилители звука, телевизоры, акустические системы, видеоприставки, мобильные телефоны и т. д. С обеих сторон устройства располагаются гнезда с разъемами 3,5 мм. Корпус адаптера изготовлен из ударопрочного пластика с рифлением для более удобного использования. Простая конструкция и высокотехнологичное исполнение переходника гарантируют передачу аудиосигнала с минимальным уровнем потерь. | 48.95 | 48.95
00-00062850 | 14-0423 | REXANT | Переходник предназначен для разделения аналогового стерео аудиосигнала, идущего по одному кабелю, на две равные части. С одной стороны адаптера располагается штекер с разъемом 3,5мм стерео, а с другой – два гнезда с разъемами 3,5мм стерео. Разделитель используется для совместной эксплуатации домашней и профессиональной аудиоаппаратуры, имеющей разъемы разного типа: микрофоны, электронные музыкальные инструменты, плееры, усилители звука, телевизоры, акустические системы, видеоприставки, мобильные телефоны и т.п. Корпус адаптера изготовлен из легкого и ударопрочного пластика с рифлением для предотвращения скольжения при монтаже, а контакты – никелированы. Простая конструкция и высокотехнологичное исполнение переходника гарантируют передачу аудиосигнала с минимальным уровнем потерь. | Уточняйте у менеджера | Уточняйте у менеджера
00-00062849 | 14-0431 | REXANT | Переходник предназначен для разделения каналов аналогового стерео аудиосигнала, идущего по одному кабелю, на два раздельных кабеля с переходом на другой тип разъема (RCA). С одной стороны адаптера располагается штекер с разъемом 3,5мм стерео, а с другой – два гнезда RCA. Разделитель используется для совместной эксплуатации домашней и профессиональной аудиоаппаратуры, имеющей разъемы разного типа: микрофоны, электронные музыкальные инструменты, плееры, усилители звука, телевизоры, акустические системы, видеоприставки, мобильные телефоны и т.п. Корпус адаптера изготовлен из легкого и ударопрочного пластика с рифлением для предотвращения скольжения при монтаже, а контакты – никелированы. Простая конструкция и высокотехнологичное исполнение переходника гарантируют передачу аудиосигнала с минимальным уровнем потерь. | Уточняйте у менеджера | Уточняйте у менеджера
00-00062848 | 14-0212 | REXANT | Переходник предназначен для передачи аналогового стерео аудиосигнала, идущего от кабеля, на аудиооборудование с переходом на другой тип разъема. Позволяет подключить элементы аудиосистемы с разными разъемами. С одной стороны адаптера располагается штекер с разъемом 3,5мм стерео, а с другой – гнездо с разъемом 6,3мм стерео. Переходник используется для совместной эксплуатации домашней и профессиональной аудиоаппаратуры, имеющей разъемы разного типа: микрофоны, электронные музыкальные инструменты, плееры, усилители звука, телевизоры, акустические системы, видеоприставки, мобильные телефоны и т.п. Корпус адаптера изготовлен из легкого и ударопрочного пластика с рифлением для предотвращения скольжения при монтаже, а контакты – никелированы. Простая конструкция и высокотехнологичное исполнение переходника гарантирует передачу аудиосигнала с минимальным уровнем потерь. | Уточняйте у менеджера | Уточняйте у менеджера
00-00062846 | 14-0202 | REXANT | Переходник предназначен для передачи аналогового стерео аудиосигнала, идущего от кабеля, на аудиооборудование с переходом на другой тип разъема. Позволяет подключить элементы аудиосистемы с разными разъемами. С одной стороны адаптера располагается штекер с разъемом 6,3мм стерео, а с другой гнездо с разъемом 3,5мм стерео. Переходник используется для совместной эксплуатации домашней и профессиональной аудиоаппаратуры, имеющей разъемы разного типа: микрофоны, электронные музыкальные инструменты, плееры, усилители звука, телевизоры, акустические системы, видеоприставки, мобильные телефоны и т.п. Корпус адаптера изготовлен из легкого и ударопрочного пластика с рифлением для предотвращения скольжения при монтаже, а контакты – никелированы. Простая конструкция и высокотехнологичное исполнение переходника гарантируют передачу аудиосигнала с минимальным уровнем потерь. | Уточняйте у менеджера | Уточняйте у менеджера
00-00062847 | 14-0205 | REXANT | Переходник предназначен для передачи аналогового стерео аудиосигнала, идущего от кабеля, на аудиооборудование с переходом на другой тип разъема. Позволяет подключить элементы аудиосистемы с разными разъемами. С одной стороны адаптера располагается штекер с разъемом 6,3мм стерео, а с другой гнездо с разъемом 3,5мм стерео. Переходник используется для совместной эксплуатации домашней и профессиональной аудиоаппаратуры, имеющей разъемы разного типа: микрофоны, электронные музыкальные инструменты, плееры, усилители звука, телевизоры, акустические системы, видеоприставки, мобильные телефоны и т.п. Корпус адаптера изготовлен из никелированного металла с рифлением для предотвращения скольжения при монтаже. Простая конструкция и высокотехнологичное исполнение переходника гарантируют передачу аудиосигнала с минимальным уровнем потерь. | 48.93 | 48.93
00-00062905 | 06-0167-A | REXANT | Переходник – надежный и удобный инструмент для подключения аудиооборудования с разными типами разъемов. Обеспечивает стабильную передачу аналогового стерео аудиосигнала без потерь качества звука. Не требует дополнительных настроек и легко подключается к нужным устройствам. С одной стороны адаптера располагается штекер с разъемом 6,3мм стерео, а с другой гнездо с разъемом 3,5мм стерео. Переходник используется для совместной эксплуатации домашней и профессиональной аудиоаппаратуры: микрофоны, электронные музыкальные инструменты, плееры, усилители звука, телевизоры, акустические системы, видеоприставки, мобильные телефоны и т.п. Корпус адаптера изготовлен из легкого и ударопрочного пластика с рифлением для предотвращения скольжения при монтаже, а контакты – никелированы. Благодаря прочному корпусу и надежным контактам, переходник обладает долгим сроком службы. | Уточняйте у менеджера | Уточняйте у менеджера
00-00062844 | 14-0440 | REXANT | Разъем стерео штекер 3,5 мм с клеммной колодкой REXANT предназначен для подключения различного оборудования (наушники, микрофоны для записи речи, активные акустические системы, пассивные акустические системы, портативная техника), передающего аудиосигнал в режиме стерео, к устройствам прослушивания звуковой информации и различным гарнитурам. Используется для замены вышедших из строя разъемов. Корпус устройства изготовлен из ударопрочного пластика. Никелевое покрытие контактов повышает долговечность разъема и позволяет применять его в условиях климатических перепадов. Форма разъема – прямая. Трехконтактный штекер устанавливается на кабель с помощью винтовых зажимов. Этот способ крепления значительно проще и быстрее, чем пайка, но его надежность и качество соединения остаются на высоком уровне. Монтаж возможно осуществлять с разными типами кабелей: ШВВП, комбинированный провод или витая пара. | 162.77 | 162.77
03-00006084 | 14-0315 | REXANT | Разъем питания гнездо 2.1х5.5 с клеммной колодкой REXANT предназначен для оперативного подключения питания различного оборудования (систем видеонаблюдения, питания зарядных или других бытовых устройств) к источнику питания постоянного тока 12/24В (DC). Такое двухконтактное гнездо монтируется на кабель с помощью винтовых зажимов и соединяется с штекером питания. Этот способ крепления значительно проще и быстрее, чем пайка, но его надежность и качество соединения остаются на неизменно высоком уровне. Никелевое покрытие контактов повышает долговечность разъема и позволяет применять его в условиях климатических перепадов. Разъем прямой формы имеет размеры 2.1х5.5мм. Корпус изготовлен из ударопрочного пластика. Монтаж возможно осуществлять с разными типами кабелей: ШВВП, комбинированный провод или витая пара. Диапазон рабочих температур от -30℃ до +50℃. Гнездо используется для соединения провода в случае обрыва или замены вышедших из строя разъемов шнура и подходит к стандартным резервным и | 35.02 | 35.02
00-00025082 | 14-0314-2 | REXANT | Разъем питания штекер 2.1х5.5 с быстрозажимной колодкой (блистер) REXANT предназначен для оперативного подключения питания различного оборудования (систем видеонаблюдения, питания зарядных или других бытовых устройств) к источнику питания постоянного тока 12/24В (DC). Такой двухконтактный штекер монтируется на кабель без использования какого-либо инструмента методом подпружиненных зажимов. Этот способ крепления значительно проще и быстрее, чем пайка, но его надежность и качество соединения остаются на неизменно высоком уровне. Никелевое покрытие контактов повышает долговечность разъема и позволяет применять его в условиях климатических перепадов. Разъем прямой формы имеет размеры 2.1х5.5мм. Корпус изготовлен из ударопрочного пластика. Монтаж возможно осуществлять с разными типами кабелей: ШВВП, комбинированный провод или витая пара. Диапазон рабочих температур от -30℃ до +50℃. Джек часто используется для замены вышедших из строя разъемов шнура и подходит к стандартным резервным источни | 77.94 | 77.94
03-00010122 | 14-0313 | REXANT | Разъем питания штекер 2.1х5.5x10мм с проводом 20см REXANT предназначен для подключения питания различного оборудования (систем видеонаблюдения, питания зарядных или других бытовых устройств) к источнику питания постоянного тока 12/24В (DC). Такой двухконтактный штекер в целях ускорения и удобства монтажа выполнен с красно-черным проводом длиной 20 см, т.е. не требует пайки контактов. Окончания проводов подготовлены для дальнейшего монтажа: зачищены и облужены оловом. Никелевое покрытие контактов повышает долговечность разъема и позволяет применять его в условиях климатических перепадов. Разъем прямой формы имеет размеры 2.1х5.5x10мм. Диапазон рабочих температур от -30℃ до +50℃. Джек часто используется для замены вышедших из строя разъемов шнура и подходит к стандартным резервным источникам питания (DC). | 55.44 | 55.44
03-00006083 | 14-0314 | REXANT | Разъем питания штекер 2.1х5.5 с клеммной колодкой REXANT предназначен для оперативного подключения питания различного оборудования (систем видеонаблюдения, питания зарядных или других бытовых устройств) к источнику питания постоянного тока 12/24В (DC). Такой двухконтактный штекер монтируется на кабель с помощью винтовых зажимов. Этот способ крепления значительно проще и быстрее, чем пайка, но его надежность и качество соединения остаются на неизменно высоком уровне. Никелевое покрытие контактов повышает долговечность разъема и позволяет применять его в условиях климатических перепадов. Разъем прямой формы имеет размеры 2.1х5.5мм. Корпус изготовлен из ударопрочного пластика. Монтаж возможно осуществлять с разными типами кабелей: ШВВП, комбинированный провод или витая пара. Диапазон рабочих температур от -30℃ до +50℃. Джек часто используется для замены вышедших из строя разъемов шнура и подходит к стандартным резервным источникам питания (DC). | 39.42 | 39.42
RCA (тюльпан)
03-00002324 | APR012 | LAZSO | RCA штекер, крепление кабеля под винт. 1шт. Материал - латунь. Покрытие - никель(корпус), никель (центральный контакт). Пластиковая муфта. | 17 | 17
00-00027627 | APR012(100) | LAZSO | RCA штекер, крепление кабеля под винт. Упаковка 100шт. Материал - латунь. Покрытие - никель(корпус), никель (центральный контакт). Пластиковая муфта. | 1500 | 1500
00-00027668 | APRF10 | LAZSO | Переходник RCA (штекер) - F-(розетка), 1шт. Диапазон частот 0-1ГГц. Материал - латунь. Покрытие - никель (корпус), никель (центральный контакт). | 30 | 30
00-00027669 | APRF10(100) | LAZSO | Переходник RCA (штекер) - F-(розетка). Упаковка 100шт. Диапазон частот 0-1ГГц. Материал - латунь. Покрытие - никель (корпус), никель (центральный контакт). | 1000 | 1000
00-00019517 | RCA012 | Roxton | Разъем акустический "тюльпан" RCA, металл. | 370 | 370
00-00046988 | РАЗЪЕМ TS RCA штекер под винт, металл | Tantos | РАЗЪЕМ TS RCA штекер под винт, металл | 49 | 46.55
00-00041624 | РАЗЪЕМ TS RCA штекер с клеммной колодкой | Tantos | РАЗЪЕМ TS RCA штекер с клеммной колодкой (англ. Radio Corporation of America, в просторечии «тюльпан», AV-разъём) - стандартизированный разъём, передающий монофонический аудиосигнал или видеосигнал через кабель на видео и аудиотехнику: профессиональные звуковые карты (для линейных входов и выходов) и другую аппаратуру, имеющую соответствующий разъём. Провод в разъёме имеет следующую фиксацию: центральная жила - под винт, а оплётка - обжимается. Соединение такого типа создаёт качественный электроконтакт. Контакты разъёма изготовлены из никелированного металла, обеспечивающие надежное соединение. | 30 | 28.5
00-00025560 | Гнездо RCA с клеммной колодкой | ЭЛЕТЭК | Гнездо RCA с клеммной колодкой | 18.5 | 17.34
00-00025570 | Переход штекер RCA - гнездо F (F20) | ЭЛЕТЭК | Переход штекер RCA - гнездо F (F20) | 30.27 | 28.38
00-00062854 | 14-0432 | REXANT | Переходник предназначен для соединения двух видео- или аудиокабелей со штекерами RCA. Широко используется для удлинения кабелей с разъемом RCA. Переходник представляет собой устройство, с обеих сторон которого располагаются гнезда RCA. Корпус переходника изготовлен из качественного высокопрочного пластика. Металлические контакты – никелированы, что обеспечивает надежный и долговечный контакт. Благодаря высокотехнологичному исполнению передача сигнала происходит с минимальным уровнем потерь. | Уточняйте у менеджера | Уточняйте у менеджера
00-00062853 | 14-0422 | REXANT | Переходник предназначен для разделения видео- или аудиосигнала на 2 равные части. Переходник представляет собой устройство, с одной стороны которого располагается одно гнездо RCA-разъема, а с другой – 2 гнезда RCA-разъема. Корпус переходника изготовлен из качественного высокопрочного пластика. Металлические контакты – никелированы, что обеспечивает надежный и долговечный контакт. Благодаря высокотехнологичному исполнению передача сигнала происходит с минимальным уровнем потерь. | Уточняйте у менеджера | Уточняйте у менеджера
00-00062855 | 14-0421 | REXANT | Переходник предназначен для разделения видео- или аудиосигнала на 2 равные части. Переходник представляет собой устройство, с одной стороны которого располагается одно штекер RCA-разъема, а с другой – 2 гнезда RCA-разъема. Корпус переходника изготовлен из качественного высокопрочного пластика. Металлические контакты – никелированы, что обеспечивает надежный и долговечный контакт. Благодаря высокотехнологичному исполнению передача сигнала происходит с минимальным уровнем потерь. | Уточняйте у менеджера | Уточняйте у менеджера
00-00062903 | 06-0150-A | REXANT | Разъем гнездо RCA с клеммной колодкой предназначен для быстрого соединения кабелей с видео- и аудиоаппаратурой. Подходит для соединения провода в случае обрыва или замены вышедших из строя разъемов шнура. Применяется для передачи монофонического аудиосигнала или видеосигнала через кабель на видео- и аудиотехнику. Используется с профессиональными звуковыми картами (для линейных входов и выходов), DVD-плеерами, видеомагнитофонами, VHS-видеокамерами и т.д. Установка провода на разъеме производится с помощью винтовых зажимов. Этот способ монтажа значительно проще и быстрее, чем пайка и обжим, но его надежность и качество соединения остаются на высоком уровне. Корпус разъема изготовлен из ударопрочного пластика, а контакты – никелированы. | Уточняйте у менеджера | Уточняйте у менеджера
00-00062821 | 14-0414-2 | REXANT | Разъем гнездо RCA с быстрозажимной клеммной колодкой REXANT предназначен для оперативного соединения кабелей с видео- и аудиоаппаратурой. Применяется для передачи монофонического аудиосигнала или видеосигнала через кабель на профессиональные звуковые карты (для линейных входов и выходов), DVD-плееры, видеомагнитофоны, VHS-видеокамеры и т.д. Двухконтактное гнездо устанавливается с помощью подпружиненных зажимов и соединяется с гнездом RCA. Монтаж осуществляется быстро и просто без использования каких-либо инструментов. Корпус разъема изготовлен из ударопрочного пластика, а контакты – никелированы. Гнездо может использоваться для соединения провода в случае обрыва или замены вышедших из строя разъемов шнура. | Уточняйте у менеджера | Уточняйте у менеджера
00-00062819 | 14-0414 | REXANT | Разъем гнездо RCA с клеммной колодкой предназначен для оперативного соединения кабелей с видео- и аудиоаппаратурой. Подходит для соединения провода в случае обрыва или замены вышедших из строя разъемов шнура. Применяется для передачи монофонического аудиосигнала или видеосигнала через кабель на видео- и аудиотехнику. Используется с профессиональными звуковыми картами (для линейных входов и выходов), DVD-плеерами, видеомагнитофонами, VHS-видеокамерами и т.д. Установка провода на разъеме производится с помощью винтовых зажимов. Этот способ монтажа значительно проще и быстрее, чем пайка и обжим, но его надежность и качество соединения остаются на высоком уровне. Корпус разъема изготовлен из ударопрочного пластика, а контакты – никелированы. | Уточняйте у менеджера | Уточняйте у менеджера
00-00062857 | 14-0405-4 | PROCONNECT | Разъем штекер RCA предназначен для соединения кабелей с видео- и аудиоаппаратурой. Применяется для передачи монофонического аудиосигнала или видеосигнала через кабель на профессиональные звуковые карты (для линейных входов и выходов), DVD-плееры, видеомагнитофоны, VHS-видеокамеры и т.д. Установка провода в разъеме производится с помощью пайки (центральная жила – пайка, оплетка – обжим). Соединение такого типа позволяет передавать сигнал с минимальным уровнем потерь, создавая качественный контакт. Корпус разъема и контакты изготовлены из металла, что обеспечивает высокую пропускную способность сигнала. Разъем оснащен металлическим пружинным амортизатором, позволяющим кабелю гнуться с безопасным радиусом изгиба. Для передачи стереозвука используются два тюльпана с черной и красной цветовой меткой, что позволяет идентифицировать левый или правый канал. | 42.71 | 42.71
00-00062858 | 14-0405-1 | PROCONNECT | Разъем штекер RCA предназначен для соединения кабелей с видео- и аудиоаппаратурой. Применяется для передачи монофонического аудиосигнала или видеосигнала через кабель на профессиональные звуковые карты (для линейных входов и выходов), DVD-плееры, видеомагнитофоны, VHS-видеокамеры и т.д. Установка провода в разъеме производится с помощью пайки (центральная жила – пайка, оплетка – обжим). Соединение такого типа позволяет передавать сигнал с минимальным уровнем потерь, создавая качественный контакт. Корпус разъема и контакты изготовлены из металла с напылением технического золота, что обеспечивает высокую пропускную способность сигнала. Разъем оснащен металлическим пружинным амортизатором, позволяющим кабелю гнуться с безопасным радиусом изгиба. Для передачи стереозвука используются два тюльпана с черной и красной цветовой меткой, что позволяет идентифицировать левый или правый канал. | Уточняйте у менеджера | Уточняйте у менеджера
00-00062856 | 14-0410-4 | PROCONNECT | Разъем штекер RCA предназначен для соединения кабелей с видео- и аудиоаппаратурой. Применяется для передачи монофонического аудиосигнала или видеосигнала через кабель на профессиональные звуковые карты (для линейных входов и выходов), DVD-плееры, видеомагнитофоны, VHS-видеокамеры и т.д. Установка провода в разъеме производится с помощью винтового зажима центрального контакта (центральная жила - под винт, оплетка - обжимается), что значительно экономит время монтажа. Корпус разъема и контакты изготовлены из никелированного металла, что обеспечивает надежный и долговечный контакт. Разъем оснащен специальным металлическим пружинным амортизатором кабеля, позволяющим кабелю гнуться с безопасным радиусом изгиба. Для передачи стереозвука используется два тюльпана с черной и красной цветовой меткой, которые позволяют идентифицировать левый или правый канал. | 54.75 | 54.75
03-00006089 | 14-0410 | REXANT | Разъем штекер RCA REXANT – это стандартизированный разъем, передающий монофонический аудиосигнал или видеосигнал через кабель на видео и аудиотехнику: профессиональные звуковые карты (для линейных входов и выходов), DVD-плееры, видеомагнитофоны, VHS-видеокамеры и т.д. Установка разъема производится посредством винтового зажима центрального контакта (центральная жила – под винт, оплетка – обжимается), что значительно экономит время монтажа. Корпус разъема и контакты изготовлены из никелированного металла, что обеспечивает надежный и долговечный контакт. Конструкция предусматривает наличие металлического пружинного амортизатора, обеспечивающего безопасный радиус изгиба кабеля, что снижает риск образования изломов. | Уточняйте у менеджера | Уточняйте у менеджера
00-00056746 | 14-0413-2 | REXANT | Разъем штекер RCA с быстрозажимной клеммной колодкой REXANT предназначен для оперативного соединения кабелей с видео- и аудиоаппаратурой. Применяется для передачи монофонического аудиосигнала или видеосигнала через кабель на профессиональные звуковые карты (для линейных входов и выходов), DVD-плееры, видеомагнитофоны, VHS-видеокамеры и т.д. Двухконтактное гнездо устанавливается с помощью подпружиненных зажимов и соединяется с гнездом RCA. Монтаж осуществляется быстро и просто без использования каких-либо инструментов. Корпус разъема изготовлен из ударопрочного пластика, а контакты – никелированы. Гнездо может использоваться для соединения провода в случае обрыва или замены вышедших из строя разъемов шнура. | Уточняйте у менеджера | Уточняйте у менеджера
00-00026916 | 14-0413 | REXANT | Разъем штекер RCA с клеммной колодкой предназначен для оперативного соединения кабелей с видео- и аудиоаппаратурой. Подходит для соединения провода в случае обрыва или замены вышедших из строя разъемов шнура. Применяется для передачи монофонического аудиосигнала или видеосигнала через кабель на видео- и аудиотехнику. Используется с профессиональными звуковыми картами (для линейных входов и выходов), DVD-плеерами, видеомагнитофонами, VHS-видеокамерами и т.д. Установка провода на разъеме производится с помощью винтовых зажимов. Этот способ монтажа значительно проще и быстрее, чем пайка и обжим, но его надежность и качество соединения остаются на высоком уровне. Корпус разъема изготовлен из ударопрочного пластика, а контакты – никелированы. Штекер может использоваться для соединения провода в случае обрыва или замены вышедших из строя разъемов шнура. | 51.8 | 51.8
00-00025583 | Штекер RCA с клеммной колодкой (BC08) | ЭЛЕТЭК | Штекер RCA с клеммной колодкой (BC08) | 35.23 | 33.03
RJ
00-00125342 | BR-K10-1-K02 | IEK | BRITE Розетка компьютерная RJ45 кат.5E РК10-БрЧ черный (BR-K10-1-K02) | 1204.84 | 1084.36
00-00143044 | 4P4C (7127c) | CABEUS | Телефонный коннектор для телефонных трубок | 4.4 | 3.76
00-00143045 | 6P4C (7012c) | CABEUS | Телефонный коннектор RJ-11 | 4.4 | 3.76
00-00143046 | 6P6C (7126c) | CABEUS | Телефонный коннектор RJ-12 | 4.4 | 3.76
00-00125373 | 8P8C (7009c) | CABEUS | Коннектор RJ-45 под витую пару, категория 5e, универсальный (для одножильного и многожильного кабеля) для проводников с толщиной по изоляции до 1,05 мм | 6.6 | 6.27
00-00117268 | 8P8C-C6 (7244c) | CABEUS | Коннектор RJ-45 под витую пару, категория 6 , универсальный (для одножильного и многожильного кабеля) для проводников с толщиной по изоляции до 1,05 мм | 11 | 10.03
00-00143050 | 8P8C-C6-FC (10795c) | CABEUS | Коннектор RJ-45 быстрой установки под витую пару, категория 6 , универсальный (для одножильного и многожильного кабеля) для проводников с толщиной по изоляции до 1,05 мм | 13.2 | 13.79
00-00080706 | 8P8C-C6-TWP (7778c) | CABEUS | Коннектор RJ-45 под витую пару, категория 6, универсальный (для одножильного и многожильного кабеля), для проводников с толщиной по изоляции до 1,05 мм, со вставкой | 14.3 | 15.05
00-00143056 | 8P8C-C6(1.20)-FC (11081c) | CABEUS | Коннектор RJ-45 быстрой установки под витую пару, категория 6 , универсальный (для одножильного и многожильного кабеля) для проводников с толщиной по изоляции до 1,20 мм | 13.2 | 13.79
00-00143053 | 8P8C-FC (10794c) | CABEUS | Коннектор RJ-45 быстрой установки под витую пару, категория 5e, универсальный (для одножильного и многожильного кабеля) для проводников с толщиной по изоляции до 1,05 мм | 7.7 | 7.52
00-00031381 | 8P8C-SH (7010c) | CABEUS | Коннектор RJ-45 под витую пару, категория 5e, экранированный, универсальный (для одножильного и многожильного кабеля) для проводников с толщиной по изоляции до 1,05 мм | 14.3 | 15.05
00-00143047 | 8P8C-SH-C6 (7245c) | CABEUS | Коннектор RJ-45 под витую пару, категория 6/7, экранированный, для многожильного кабеля, для проводников с толщиной по изоляции до 1,05 мм | 17.6 | 17.56
00-00143052 | 8P8C-SH-C6-FC (10797c) | CABEUS | Коннектор RJ-45 быстрой установки под витую пару, категория 6, экранированный, для многожильного кабеля, для проводников с толщиной по изоляции до 1,05 мм | 18.7 | 18.81
00-00077715 | 8P8C-SH-C6-TWP (7779c) | CABEUS | Коннектор RJ-45 под витую пару, категория 6/7, экранированный, для многожильного кабеля, для проводников с толщиной по изоляции до 1,05 мм, со вставкой | 20.9 | 21.32
00-00143054 | 8P8C-SH-C6-TWP-F (11074c) | CABEUS | Коннектор с фиксатором кабеля и колпачком RJ-45(8P8C) под витую пару, категория 6, экранированный, для одножильного кабеля, со вставкой | 397.1 | 395.01
00-00105261 | 8P8C-SH-C6(1.35)-TWP (9543c) | CABEUS | Коннектор RJ-45(8P8C) под витую пару, категория 6, экранированный, универсальный (для одножильного и многожильного кабеля), для проводников с толщиной по изоляции до 1.35 мм, со вставкой | 80.3 | 80.26
00-00143048 | 8P8C-SH-C6+-TWP (8956c) | CABEUS | Коннектор с фиксатором кабеля и колпачком RJ-45(8P8C) под витую пару, категория до 6a, экранированный, для одножильного кабеля, для толстых жил 1.35-1.5 мм(с оболочкой), со вставкой | 423.5 | 421.34
00-00143055 | 8P8C-SH-C7-TWP-F (11069c) | CABEUS | Коннектор с фиксатором кабеля и колпачком RJ-45(8P8C) под витую пару, категория 7, экранированный, для одножильного кабеля, со вставкой | 436.7 | 435.14
00-00106076 | 8P8C-SH-C7(1.5)-TWP (7780c) | CABEUS | Коннектор RJ-45(8P8C) под витую пару, категория 6a/7/7a, экранированный, универсальный (для одножильного и многожильного кабеля), для проводников с толщиной по изоляции до 1,50 мм, со вставкой | 92.4 | 92.8
00-00143049 | 8P8C-SH-C8-TWP (10070c) | CABEUS | Коннектор RJ-45(8P8C) под витую пару, категория 8, экранированный, со вставкой | 759 | 756.16
00-00143051 | 8P8C-SH-FC (10796c) | CABEUS | Коннектор RJ-45 быстрой установки под витую пару, категория 5e, экранированный, универсальный (для одножильного и многожильного кабеля) для проводников с толщиной по изоляции до 1,05 мм | 15.4 | 16.3
03-00012550 | 45038 | DKC | Компьютерная розетка. Назначение: подсоединение кабеля к компьютеру, принтеру и прочей оргтехнике. Характеристики: 8Р8С; комплектуются одномодульным гнездом; для заделки контактов в розетки использовать инструмент типа 110. RJ-45. Категория: 5е. Тип гнезда: Keystone. Производитель гнезда: Hyperline. Установочный размер: 45х25. Кол-во модулей: 1. Цвет: белый | 531.5 | 520.87
00-00070887 | 45048 | DKC | Компьютерная розетка. Назначение: подсоединение кабеля к компьютеру, принтеру и прочей оргтехнике. Характеристики: 8Р8С; комплектуются одномодульным гнездом; для заделки контактов в розетки использовать инструмент типа 110. RJ-45. Категория: 5е, экранированная. Тип гнезда: Keystone. Производитель гнезда: Hyperline. Установочный размер: 45х25. Кол-во модулей: 1. Цвет: белый | 694.97 | 681.07
00-00025118 | 45058 | DKC | Компьютерная розетка. Назначение: подсоединение кабеля к компьютеру, принтеру и прочей оргтехнике. Характеристики: 8Р8С; комплектуются одномодульным гнездом; для заделки контактов в розетки использовать инструмент типа 110. RJ-45. Категория: 6. Тип гнезда: Keystone. Производитель гнезда: Hyperline. Установочный размер: 45х25. Кол-во модулей: 1. Цвет: белый | 776.64 | 761.11
00-00093448 | 45068 | DKC | Компьютерная розетка. Назначение: подсоединение кабеля к компьютеру, принтеру и прочей оргтехнике. Характеристики: 8Р8С; комплектуются одномодульным гнездом; для заделки контактов в розетки использовать инструмент типа 110. RJ-45. Категория: 6, экранированная. Тип гнезда: Keystone. Производитель гнезда: ДКС Hyperline. Установочный размер: 45х25. Кол-во модулей: 1. Цвет: белый | 1226.33 | 1201.8
00-00093449 | 45078 | DKC | Компьютерная розетка. Назначение: подсоединение кабеля к компьютеру, принтеру и прочей оргтехнике. Характеристики: 8Р8С; комплектуются одномодульным гнездом; для заделки контактов в розетки использовать инструмент типа 110. RJ-45. Категория: 6А. Тип гнезда: Keystone. Производитель гнезда: ДКС Hyperline. Установочный размер: 45х25. Кол-во модулей: 1. Цвет: белый | 2043.86 | 2002.98
00-00070889 | 45138 | DKC | Компьютерная розетка. Назначение: подсоединение кабеля к компьютеру, принтеру и прочей оргтехнике. Характеристики: 8Р8С; комплектуются одномодульным гнездом; для заделки контактов в розетки использовать инструмент типа 110. RJ-45. Категория: 5е. Тип гнезда: Keystone. Производитель гнезда: ДКС. Установочный размер: 45х25. Кол-во модулей: 1. Цвет: серый | 531.51 | 520.88
00-00093451 | 45148 | DKC | Компьютерная розетка. Назначение: подсоединение кабеля к компьютеру, принтеру и прочей оргтехнике. Характеристики: 8Р8С; комплектуются одномодульным гнездом; для заделки контактов в розетки использовать инструмент типа 110. RJ-45. Категория: 5е, экранированная. Тип гнезда: Keystone. Производитель гнезда: Hyperline. Установочный размер: 45х25. Кол-во модулей: 1. Цвет: серый | 695 | 681.1
00-00093452 | 45158 | DKC | Компьютерная розетка. Назначение: подсоединение кабеля к компьютеру, принтеру и прочей оргтехнике. Характеристики: 8Р8С; комплектуются одномодульным гнездом; для заделки контактов в розетки использовать инструмент типа 110. RJ-45. Категория: 6. Тип гнезда: Keystone. Производитель гнезда: Hyperline. Установочный размер: 45х25. Кол-во модулей: 1. Цвет: серый | 776.65 | 761.12
00-00093453 | 45218 | DKC | Телефонная розетка. Назначение: подсоединение телефонного кабеля. Характеристики: 6Р6С; комплектуются 1-модульным гнездом; все гнезда производства АМР имеют хвостовик для ограничения перегиба и натяжения кабеля; для заделки контактов в розетки АМР использовать инструмент типа 110. RJ-12. Установочный размер: 45х25. Кол-во модулей: 1. Цвет: черный. Цвет Keystone: белый. | 490.64 | 480.83
00-00093454 | 45238 | DKC | Компьютерная розетка. Назначение: подсоединение кабеля к компьютеру, принтеру и прочей оргтехнике. Характеристики: 8Р8С; комплектуются одномодульным гнездом; для заделки контактов в розетки использовать инструмент типа 110. RJ-45. Категория: 5е. Тип гнезда: Keystone. Производитель гнезда: Hyperline. Установочный размер: 45х25. Кол-во модулей: 1. Цвет: черный. | 531.51 | 520.88
00-00093455 | 45248 | DKC | Компьютерная розетка. Назначение: подсоединение кабеля к компьютеру, принтеру и прочей оргтехнике. Характеристики: 8Р8С; комплектуются одномодульным гнездом; для заделки контактов в розетки использовать инструмент типа 110. RJ-45. Категория: 5е, экранированная. Тип гнезда: Keystone. Производитель гнезда: Hyperline. Установочный размер: 45х25. Кол-во модулей: 1. Цвет: черный | 695 | 681.1
00-00093456 | 45258 | DKC | Компьютерная розетка. Назначение: подсоединение кабеля к компьютеру, принтеру и прочей оргтехнике. Характеристики: 8Р8С; комплектуются одномодульным гнездом; для заделки контактов в розетки использовать инструмент типа 110. RJ-45. Категория: 6. Тип гнезда: Keystone. Производитель гнезда: ДКС. Установочный размер: 45х25. Кол-во модулей: 1. Цвет: черный | 776.65 | 761.12
00-00116544 | EKH10-K01 | IEK | Электроустановочные изделия серии GLORY отлично впишутся в интерьер загородного дома или коммерческого помещения, идеальны для стиля лофт. Розетки и выключатели обладают современным лаконичным дизайном и эргономичным исполнением. Палитра оттенков поможет подчеркнуть индивидуальность вашего дома, для деревянного домостроения в ней представлены цвета дерева: дуб, сосна. | 258.72 | 232.85
00-00026548 | PLUG-8P8C-U-C5-SH-100 | Hyperline | Разъем RJ-45(8P8C) под витую пару, категория 5e (50 µ"/ 50 микродюймов), экранированный, универсальный (для одножильного и многожильного кабеля) (100 шт) | 6600 | 6600
00-00048078 | PLUG-8P8C-UV-C6-TW-SH-10 | Hyperline | Разъем RJ-45(8P8C) под витую пару, категория 6/6A (50 µ"/ 50 микродюймов), экранированный, универсальный (для одножильного и многожильного кабеля), для толстых жил 1.35-1.5 мм(с оболочкой) (10 шт) | 1210 | 1210
00-00027636 | APC1B | LAZSO | Резиновый колпак СИНИЙ для разъема RJ45, 1шт. | 3 | 3
00-00027637 | APC1B(100) | LAZSO | Резиновый колпак СИНИЙ для разъема RJ45, 100шт. | 200 | 200
00-00027638 | APC1BK | LAZSO | Резиновый колпак ЧЁРНЫЙ для разъема RJ45, 1шт. | 3 | 3
00-00027639 | APC1BK(100) | LAZSO | Резиновый колпак ЧЁРНЫЙ для разъема RJ45, 100шт. | 200 | 200
00-00027640 | APC1G | LAZSO | Резиновый колпак СЕРЫЙ для разъема RJ45, 1шт. | 3 | 3
00-00027642 | APC1GN | LAZSO | Резиновый колпак ЗЕЛЁНЫЙ для разъема RJ45, 1шт. | 3 | 3
00-00027643 | APC1GN(100) | LAZSO | Резиновый колпак ЗЕЛЁНЫЙ для разъема RJ45, 100шт. | 200 | 200
00-00027644 | APC1O | LAZSO | Резиновый колпак ОРАНЖЕВЫЙ для разъема RJ45, 1шт. | 3 | 3
00-00027647 | APC1Y | LAZSO | Резиновый колпак ЖЁЛТЫЙ для разъема RJ45, 1шт. | 3 | 3
00-00027648 | APC1Y(100) | LAZSO | Резиновый колпак ЖЁЛТЫЙ для разъема RJ45, 100шт. | 200 | 200
00-00027632 | APJ11 | LAZSO | Штекер RJ45 (8P8C) для кабеля CAT5e, 1шт. | 5 | 5
00-00027634 | APJ15 | LAZSO | Штекер RJ45 (8P8C) для кабеля CAT6, со вставкой, 1шт. | 6 | 6
00-00121218 | Коннектор (EC-UP8P8C-6-003-TR-100) | NETLAN | Коннекторы предназначены для оконцевания одножильных и многожильных 8-ти проводных кабелей связи, также может использоваться для оконцевания 4-х парных кабелей обоих типов проводников. Коннектор выполнен в неэкранированном исполнении и соответствует категории 6. Корпус коннектора изготавливается из поликарбоната, соответствующего стандарту UL94-V2. | 478 | 478
00-00060519 | Коннектор (EC-UP8P8C-SD-003-TR-100) | NETLAN | Коннекторы EC-UP8P8C-SD-003-TR-1000 и EC-UP8P8C-SD-003-TR-100 предназначены для оконцевания одножильных и многожильных 4-х парных кабелей связи, также может использоваться для оконцевания 2-х парных кабелей обоих типов проводников. Коннектор выполнен в экранированном исполнении и соответствует категории 5e. Корпус коннектора изготавливается из поликарбоната, соответствующего стандарту UL94-V2. EC-UP8P8C-SD-003-TR-100 поставляются в индивидуальных упаковках по 100 штук, EC-UP8P8C-SD-003-TR-1000 объединенных в транспортную упаковку содержащую 1000 шт. | 922 | 922
00-00126126 | Коннектор (NMC-RJ88RZ50UD1-PT-100) | NIKOMAX ESSENTIAL | Разъемы (коннекторы) предназначены для оконцевания одножильных и многожильных (патч-кордовых) кабелей при производстве коммутационных шнуров (патч-кордов), а также в ряде случаев при прокладке стационарных кабелей связи, для подключения камер видеонаблюдения и т.д. Данные коннекторы снабжены ножами универсального типа, что позволяет использовать их как с одножильными так и с многожильными кабелями. Для увеличения максимального количества переподключений, общего срока службы и защиты медных контактов разъемов от окисления, на них дополнительно нанесено золотое покрытие толщиной 50 микродюймов. Коннекторы разработаны таким образом, что позволяют жилам проходить сквозь них, чтобы обеспечить правильный порядок пар для дальнейшей заделки. Коннекторы поставляются упаковками по 100 шт. Для удобства работы с коннекторами серии PT рекомендуется использовать специальный инструмент NMC-5684PT, который позволяет обрезать излишки жил одновременно с обжимом. | 2094 | 2094
00-00114526 | Коннектор (NMC-RJ88RA50SE3-IS-BK) | NIKOMAX | Индустриальные коннекторы NIKOMAX NMC-RJ88RA50SE3-IS-BK со степенью защиты IP67 выполнены в экранированном исполнении и соответствуют категории 6. Данные коннекторы предназначены для оконцевания стационарных кабелей и подключения оконечного оборудования к коммутационным модулям, которым требуется обеспечить полную герметичность, защиту кабеля и надежность соединения. Они состоят из двух частей - самого коннектора с типом разъемов RJ45/8P8C и защитного чехла с гайкой и крышкой. Защитная часть сделана из ударопрочного, не распространяющего горения пластика. Коннекторы RJ45/8P8C предназначены для оконцевания одножильных кабелей. Для увеличения максимального количества переподключений, общего срока службы и защиты медных контактов разъемов от окисления, на них дополнительно нанесено золотое покрытие. Благодаря степени защиты IP67 индустриальные коннекторы защищены от попадания пыли и влаги. | 981 | 981
00-00047912 | Коннектор (NMC-RJ88SA2-NT-MT) | NIKOMAX | Разъемы (коннектор) RJ45/8P8C предназначены для оконцевания одножильных и многожильных (патч-кордовых) кабелей при производстве коммутационных шнуров (патч-кордов), а также в ряде случаев при прокладке стационарных кабелей связи, для подключения камер видеонаблюдения и т.д. Самозажимные экранированные коннекторы NIKOMAX спроектированы специально для использования с высокоскоростными стационарными кабелями и обеспечивают первоклассные передаточные характеристики. Коннектор может быть использован для стекирования серверного оборудования, рабочих станций, подключения различного специализированного промышленного оборудования и камер видеонаблюдения. Коннектор NMC-RJ88SA2-NT-MT (кат.6A) выполнен в литом, полностью экранированном корпусе из цинк-алюминиевого сплава. Он состоит из центральной вставки с коннектором RJ45 и платой с IDC контактами, собственно корпуса, разделенного на две половины и хвостовика. Экран кабеля заземляется на подпружиненный контакт в задней части корпуса, обеспечивая | 926 | 926
00-00076060 | SR-RJ4501 | SarmatT | Разъем RJ-45 (8P8C), для медных однопроволочных проводников 0,40-0,51 мм. | 3.3 | 3.3
00-00042955 | Джек RJ-45 8P-8C CAT5e Ts | Tantos | Унифицированный разъём, используемый в телекоммуникациях. Размещается на конце компьютерных или телефонных кабелей для их соединения с розеткой, хабом, свитчером, сервером, модемом, роутером и пр.. Разъем изготовлен из качественного прозрачного пластика. На контакты нанесен тонкий слой золота, который обеспечивает наилучший электрический контакт, т.е. минимальное электрическое сопротивление перехода кабель–устройство. | 8 | 7.6
00-00103074 | WR-8P8C-C5E | WRLine | Коннектор RJ45 предназначен для оконцевания кабеля «витая пара» категории 5е. | 573 | 573
00-00076177 | 003-400028 | RIPO | Изолирующий колпачок RIPO для разъемов RJ-45, белый, диаметр 6,1 мм (003-400028) | Уточняйте у менеджера | Уточняйте у менеджера
00-00076178 | 003-400027 | RIPO | Изолирующий колпачок RIPO для разъемов RJ-45, зеленый, диаметр 6,1 мм (003-400027) | Уточняйте у менеджера | Уточняйте у менеджера
00-00076179 | 003-400026 | RIPO | Изолирующий колпачок RIPO для разъемов RJ-45, синий, диаметр 6,1 мм (003-400026) | Уточняйте у менеджера | Уточняйте у менеджера
00-00076180 | 003-400025 | RIPO | Изолирующий колпачок RIPO для разъемов RJ-45, чёрный, диаметр 6,1 мм (003-400025) | Уточняйте у менеджера | Уточняйте у менеджера
00-00025587 | Колпачок изолирующий RJ-45, серый | ЭЛЕТЭК | Колпачок изолирующий RJ-45, серый | 4.26 | 3.99
00-00062266 | 05-1201 | REXANT | Колпачок RJ-45 белого цвета предназначен для дополнительной защиты места соединения разъема RJ-45 (8P8C) и информационного кабеля при построении телефонных и компьютерных сетей. Чаще всего применяется с витой парой диаметром до 6 мм. Защитный колпачок оберегает кабель от перегиба в месте соединения с разъемом, а также защищает защелку коннектора от повреждений, что значительно увеличивает срок службы готового шнура. Колпачок изготовлен из пожаростойкого и эластичного полипропилена, который обладает высоким уровнем надежности. Изделие не увеличивает габариты разъема, что позволяет использовать его в информационных шкафах с высокой плотностью портов. Использование цветных колпачков допускает возможность выделения определенных проводов, т.е. служит маркером кабеля. | 5.39 | 5.39
00-00062267 | 05-1203 | REXANT | Колпачок RJ-45 желтого цвета предназначен для дополнительной защиты места соединения разъема RJ-45 (8P8C) и информационного кабеля при построении телефонных и компьютерных сетей. Чаще всего применяется с витой парой диаметром до 6 мм. Защитный колпачок оберегает кабель от перегиба в месте соединения с разъемом, а также защищает защелку коннектора от повреждений, что значительно увеличивает срок службы готового шнура. Колпачок изготовлен из пожаростойкого и эластичного полипропилена, который обладает высоким уровнем надежности. Изделие не увеличивает габариты разъема, что позволяет использовать его в информационных шкафах с высокой плотностью портов. Использование цветных колпачков допускает возможность выделения определенных проводов, т.е. служит маркером кабеля. | 5.39 | 5.39
00-00062268 | 05-1204 | REXANT | Колпачок RJ-45 зеленого цвета предназначен для дополнительной защиты места соединения разъема RJ-45 (8P8C) и информационного кабеля при построении телефонных и компьютерных сетей. Чаще всего применяется с витой парой диаметром до 6 мм. Защитный колпачок оберегает кабель от перегиба в месте соединения с разъемом, а также защищает защелку коннектора от повреждений, что значительно увеличивает срок службы готового шнура. Колпачок изготовлен из пожаростойкого и эластичного полипропилена, который обладает высоким уровнем надежности. Изделие не увеличивает габариты разъема, что позволяет использовать его в информационных шкафах с высокой плотностью портов. Использование цветных колпачков допускает возможность выделения определенных проводов, т.е. служит маркером кабеля. | 5.39 | 5.39
00-00062269 | 05-1205 | REXANT | Колпачок RJ-45 красного цвета предназначен для дополнительной защиты места соединения разъема RJ-45 (8P8C) и информационного кабеля при построении телефонных и компьютерных сетей. Чаще всего применяется с витой парой диаметром до 6 мм. Защитный колпачок оберегает кабель от перегиба в месте соединения с разъемом, а также защищает защелку коннектора от повреждений, что значительно увеличивает срок службы готового шнура. Колпачок изготовлен из пожаростойкого и эластичного полипропилена, который обладает высоким уровнем надежности. Изделие не увеличивает габариты разъема, что позволяет использовать его в информационных шкафах с высокой плотностью портов. Использование цветных колпачков допускает возможность выделения определенных проводов, т.е. служит маркером кабеля. | 5.39 | 5.39
03-00007732 | 05-1208 | REXANT | Колпачок RJ-45 серого цвета предназначен для дополнительной защиты места соединения разъема RJ-45 (8P8C) и информационного кабеля при построении телефонных и компьютерных сетей. Чаще всего применяется с витой парой диаметром до 6 мм. Защитный колпачок оберегает кабель от перегиба в месте соединения с разъемом, а также защищает защелку коннектора от повреждений, что значительно увеличивает срок службы готового шнура. Колпачок изготовлен из пожаростойкого и эластичного полипропилена, который обладает высоким уровнем надежности. Изделие не увеличивает габариты разъема, что позволяет использовать его в информационных шкафах с высокой плотностью портов. Использование цветных колпачков допускает возможность выделения определенных проводов, т.е. служит маркером кабеля. | 5.39 | 5.39
00-00030546 | 05-1209 | REXANT | Колпачок RJ-45 синего цвета предназначен для дополнительной защиты места соединения разъема RJ-45 (8P8C) и информационного кабеля при построении телефонных и компьютерных сетей. Чаще всего применяется с витой парой диаметром до 6 мм. Защитный колпачок оберегает кабель от перегиба в месте соединения с разъемом, а также защищает защелку коннектора от повреждений, что значительно увеличивает срок службы готового шнура. Колпачок изготовлен из пожаростойкого и эластичного полипропилена, который обладает высоким уровнем надежности. Изделие не увеличивает габариты разъема, что позволяет использовать его в информационных шкафах с высокой плотностью портов. Использование цветных колпачков допускает возможность выделения определенных проводов, т.е. служит маркером кабеля. | 5.39 | 5.39
00-00024020 | 05-1210 | REXANT | Колпачок RJ-45 черного цвета предназначен для дополнительной защиты места соединения разъема RJ-45 (8P8C) и информационного кабеля при построении телефонных и компьютерных сетей. Чаще всего применяется с витой парой диаметром до 6 мм. Защитный колпачок оберегает кабель от перегиба в месте соединения с разъемом, а также защищает защелку коннектора от повреждений, что значительно увеличивает срок службы готового шнура. Колпачок изготовлен из пожаростойкого и эластичного полипропилена, который обладает высоким уровнем надежности. Изделие не увеличивает габариты разъема, что позволяет использовать его в информационных шкафах с высокой плотностью портов. Использование цветных колпачков допускает возможность выделения определенных проводов, т.е. служит маркером кабеля. | 5.39 | 5.39
00-00020176 | Коннектор RJ-45 8P-8C CAT5e (экранированный) | ЭЛЕТЭК | Коннектор RJ-45 8P-8C CAT5e (экранированный), для одножильного и многожильного кабеля | 9.15 | 8.58
00-00076182 | 003-400021 | RIPO | Коннектор RJ-45 (8P8C) Cat.5e, RIPO, покрытие 3мкд, универсальные ножи (003-400021) | Уточняйте у менеджера | Уточняйте у менеджера
00-00076181 | 003-400001 | RIPO | Коннектор RJ-45 (8P8C) Cat.5e, RIPO, универсальные ножи (003-400001) | Уточняйте у менеджера | Уточняйте у менеджера
00-00076183 | 003-400022 | RIPO | Коннектор RJ-45 (8P8C) Cat.5e, экранированный RIPO, покрытие 3мкд (003-400022) | Уточняйте у менеджера | Уточняйте у менеджера
00-00076184 | 003-400006 | RIPO | Коннектор RJ-45 (8P8C) cat.6 RIPO (003-400006) | Уточняйте у менеджера | Уточняйте у менеджера
00-00076185 | 003-400023 | RIPO | Коннектор RJ-45 (8P8C) cat.6 RIPO покрытие 3мкд, универсальные ножи (003-400023) | Уточняйте у менеджера | Уточняйте у менеджера
00-00076186 | 003-400007 | RIPO | Коннектор RJ-45 (8P8C) экранированный RIPO (003-400007) | Уточняйте у менеджера | Уточняйте у менеджера
00-00021936 | Коннектор RJ-45 8P-8C CAT5e | ЭЛЕТЭК | Коннектор RJ-45 8P-8C CAT5e, для одножильного и многожильного кабеля | 4.26 | 3.99
00-00062312 | 06-0111-A | REXANT | Переходник представляет собой незаменимый компонент телекоммуникационной системы. Применяется для соединения двух 8-жильных компьютерных кабелей. С каждой стороны устройства располагаются разъемы RJ-45, через которые осуществляется соединение кабелей между собой. Переходник позволит соединить оборванный компьютерный LAN кабель или удлинить существующий. Благодаря проходнику коммутационные кабели остаются надежно зафиксированными, что исключает потерю контакта. | 104.06 | 104.06
03-00001858 | 05-1023 | REXANT | Разъем RJ-45 REXANT предназначен для соединения телекоммуникационного оборудования: компьютеры, офисные АТС, сетевые коммутаторы, концентраторы, коммутационные панели, маршрутизаторы, патч-панели, сетевые карты, а также другого оборудования, имеющего гнездо разъема 8P8C. Устройство размещается на конце компьютерных или телефонных кабелей для соединения с розеткой, хабом, свитчем, сервером, модемом, роутером или другим компьютером. Штекер изготовлен из прозрачного качественного пластика и имеет 8 посадочных мест и 8 ножей-контактов. Отличительной особенность – наличие экрана, который защищает сигнал от электромагнитных помех. На контакты (ножи) нанесен слой технического золота 3 мкм для безупречной пропускной способности разъема. Для опрессовки разъема на кабеле необходим специальный обжимной инструмент. | 18.28 | 18.28
00-00119915 | CS3-1C5EF-G | IEK | Разъем RJ-45 под витую пару, кат. 5e, экранированный, 0.64...0.45 мм(по меди), 20шт, -50...+50 °C. | 27.29 | 24.56
00-00062319 | 05-1023-9 | PROCONNECT | Разъем RJ-45 (8P8C) PROconnect размещается на конце компьютерных или телефонных кабелей и обеспечивает их соединение с розетками, хабами, серверами, компьютерами и т.д. Относится к категории CAT 5e и оснащен экраном, который защищает сигнал от электромагнитных помех. Штекер изготовлен из прозрачного качественного пластика. Конструкция предусматривает наличие 8 посадочных мест и 8 ножей-контактов, на которые нанесен слой технического золота 3мкм, что обеспечивает улучшенную пропускную способность. Опрессовку разъема на кабеле необходимо осуществляеть специальным обжимным инструментом. В комплекте поставляются 5 разъемов. | 150.88 | 150.88
00-00062316 | 05-1021-3-9 | PROCONNECT | Разъем RJ-45 (8P8C) PROconnect размещается на конце компьютерных или телефонных кабелей и обеспечивает их соединение с розетками, хабами, серверами, компьютерами и т.д. Относится к категории CAT 5e и оснащен экраном, который защищает сигнал от электромагнитных помех. Штекер изготовлен из прозрачного качественного пластика. Конструкция предусматривает наличие 8 посадочных мест и 8 ножей-контактов, на которые нанесен слой технического золота 3мкм, что обеспечивает улучшенную пропускную способность. Опрессовку разъема на кабеле необходимо осуществляеть специальным обжимным инструментом. В комплекте поставляются 5 разъемов. | 59.39 | 59.39
00-00062320 | 05-1021-6-9 | PROCONNECT | Разъем RJ-45 (8P8C) PROconnect размещается на конце компьютерных или телефонных кабелей и обеспечивает их соединение с розетками, хабами, серверами, компьютерами и т.д. Относится к категории CAT 5e. Штекер изготовлен из прозрачного качественного пластика. Конструкция предусматривает наличие 8 посадочных мест и 8 ножей-контактов, на которые нанесен слой технического золота 3мкм, что обеспечивает улучшенную пропускную способность. Опрессовка разъема на кабеле осуществляется специальным обжимным инструментом. В комплекте поставляются 5 разъемов. | Уточняйте у менеджера | Уточняйте у менеджера
03-00009838 | 05-1031-4 | REXANT | Разъем RJ-45 (8P8C) UTP категории 6 применяется для построения компьютерных сетей. Размещается на конце компьютерных кабелей и соединяет их с розеткой, хабом, свитчом, сервером, роутером или другим компьютером. Фиксация разъема на кабеле производится специальным обжимным инструментом. Устройство изготовлено из прозрачного качественного пластика, имеет 8 посадочных мест и 8 ножей-контактов, которые покрыты слоем технического золота 3 мкм для повышения пропускной способности разъема. При изготовлении продукции использованы надежные материалы, обеспечивающие высокий уровень передачи данных и долгий срок службы. Разъемы серии RJ представленные нашей компанией соответствуют международным стандартам IEEE и обеспечивают функцию (PoE). PoE - технология передачи электрической энергии вместе с данными. Согласно стандартам IEEE 802.3af-2003 и IEEE 802.3at-2009 все разъемы серии RJ рассчитаны на номинальное напряжение 48 В постоянного тока ( макс = 57 В ) с максимальным током до 600 мА. | 15.1 | 15.1
00-00020083 | 05-1031 | REXANT | Разъем RJ-45 (8P8C) UTP категории 6 применяется для построения компьютерных сетей. Размещается на конце компьютерных кабелей и соединяет их с розеткой, хабом, свитчом, сервером, роутером или другим компьютером. Фиксация разъема на кабеле производится специальным обжимным инструментом. Устройство оснащено вставкой, которая облегчает распиновку жил в разъеме. Такая вставка необходима при использовании кабеля с многопроволочными жилами. Разъем изготовлен из прозрачного качественного пластика, имеет 8 посадочных мест и 8 ножей-контактов, которые покрыты слоем технического золота для повышения пропускной способности разъема. При изготовлении продукции использованы надежные материалы, обеспечивающие высокий уровень передачи данных и долгий срок службы. Разъемы серии RJ представленные нашей компанией соответствуют международным стандартам IEEE и обеспечивают функцию (PoE). PoE - технология передачи электрической энергии вместе с данными. Согласно стандартам IEEE 802.3af-2003 и IEEE 802.3at-20 | 16.33 | 16.33
03-00010651 | 05-1021-3 | PROCONNECT | Разъем RJ-45 (8P8C) категории 5е под витую пару предназначен для соединения телекоммуникационного оборудования (компьютеров, офисных АТС, маршрутизаторов, патч-панелей, сетевых карт) с другим оборудованием, имеющим гнездо разъема 8P8C. Размещается на конце компьютерных кабелей и соединяет их с розеткой, хабом, свитчом, сервером, роутером или другим компьютером. Изделие выполнено из прозрачного качественного пластика, имеет 8 посадочных мест и 8 ножей-контактов, которые покрыты слоем технического золота для повышения пропускной способности. Для опрессовки разъема на кабеле необходимо использовать специальный обжимной инструмент. При изготовлении продукции использованы надежные материалы, обеспечивающие высокий уровень передачи данных и долгий срок службы. Характеристики: Тип разъема: RJ-45 (8P8C) Категория: 5e Номинальное напряжение: 48 В Максимальный ток: 600 мА Для круглого кабеля: да Для многопроволочных проводников: да Экранированный: нет Рабочая температура: -40...+50 ℃ Размеры: 21 | 6.58 | 6.58
03-00006822 | 05-1021-6 | PROCONNECT | Разъем RJ-45 (8P8C) категории 5е под витую пару предназначен для соединения телекоммуникационного оборудования (компьютеров, офисных АТС, маршрутизаторов, патч-панелей, сетевых карт) с другим оборудованием, имеющим гнездо разъема 8P8C. Размещается на конце компьютерных кабелей и соединяет их с розеткой, хабом, свитчом, сервером, роутером или другим компьютером. Изделие выполнено из прозрачного качественного пластика, имеет 8 посадочных мест и 8 ножей-контактов, которые покрыты слоем технического золота для повышения пропускной способности. Для опрессовки разъема на кабеле необходимо использовать специальный обжимной инструмент. При изготовлении продукции использованы надежные материалы, обеспечивающие высокий уровень передачи данных и долгий срок службы. Характеристики: Тип разъема: RJ-45 (8P8C) Категория: 5e Номинальное напряжение: 48 В Максимальный ток: 600 мА Для круглого кабеля: да Для многопроволочных проводников: да Экранированный: нет Рабочая температура: -40...+50 ℃ Размеры: 22 | 5.61 | 5.61
03-00001396 | 05-1021 | REXANT | Разъем RJ-45 (8P8C) REXANT под витую пару, U/UTP, CAT 5e. Предназначен для соединения телекоммуникационного оборудования: компьютеров, офисных АТС, сетевых коммутаторов, концентраторов, коммутационных панелей, маршрутизаторов, патч-панелей, сетевых карт, а также другого оборудования, имеющего гнездо 8P8C. Штекер изготовлен из прозрачного качественного пластика, имеет 8 посадочных мест и 8 ножей-контактов, которые покрыты слоем технического золота 3 мкм для повышения пропускной способности разъема. Фиксация разъема на кабеле производится специальным обжимным инструментом. При изготовлении продукции использованы надежные материалы, обеспечивающие высокий уровень передачи данных, долгий срок службы, а также гарантию работоспособности товара. Технические характеристики: Исполнение: registered jack Тип разъема: RJ45 8(8) Категория: 5Е Способ присоединения: обжимной Подходит для многопроволочных проводников: да Экран: нет Слой технического золота: 3 мкм Количество контактов: 8 | 6.97 | 6.97
00-00062265 | 05-1051 | REXANT | Разъем UTP RJ-45(8P8C), CAT 5e, самозажимной REXANT предназначен для соединения телекоммуникационного оборудования: компьютеров, офисных АТС, сетевых коммутаторов, концентраторов, коммутационных панелей, маршрутизаторов, патч-панелей, сетевых карт, а также другого оборудования, имеющего гнездо 8P8C. Позволяет произвести монтаж кабеля витая пара вручную, без использования дорогостоящего обжимного инструмента. Установка осуществляется посредством специальных зажимов/ножей, находящихся внутри корпуса разъема. Благодаря современной конструкции кабель надежно фиксируется, что исключает выпадение. Штекер изготовлен из качественного пластика и имеет золотое напыление на ножах для улучшения контакта с жилами кабеля. Поставляется в индивидуальной упаковке. | 214.38 | 214.38
00-00020082 | 05-1041 | REXANT | Разъем RJ-50 (10P10C), UTP, CAT 3. Предназначен для соединения телекоммуникационного оборудования: компьютеров, офисных АТС, сетевых коммутаторов, концентраторов, коммутационных панелей, маршрутизаторов, патч-панелей, сетевых карт, а также другого оборудования, имеющего гнездо 10P10C. Размещается на конце компьютерных или телефонных кабелей для соединения с розеткой, хабом, свитчем, сервером, модемом, роутером или другим компьютером. Штекер изготовлен из прозрачного качественного пластика, имеет 10 посадочных мест и 10 ножей-контактов, которые покрыты слоем технического золота 3 мкм для повышения пропускной способности разъема. Фиксация разъема на кабеле производится специальным обжимным инструментом. При изготовлении продукции использованы надежные материалы, обеспечивающие высокий уровень передачи данных, долгий срок службы, а также гарантию работоспособности товара. | Уточняйте у менеджера | Уточняйте у менеджера
00-00062274 | 05-1001-3 | PROCONNECT | Телефонный разъем 4P4C PROconnect предназначен для соединения телефонной аппаратуры двух или четырехжильным кабелем, а также другого оборудования, имеющего гнездо разъема 4P4C. Размещается на конце телефонных кабелей для соединения с розеткой такого типа. Называется "трубочным", поскольку используется для подключения телефона к телефонной трубке. Штекер изготовлен из прозрачного качественного пластика и имеет 4 посадочных места и 4 ножа-контакта. На контакты (ножи) нанесен слой технического золота для безупречной пропускной способности разъема. Для опрессовки разъема на кабеле необходим специальный обжимной инструмент. | 4.36 | 4.36
00-00062270 | 05-1011-3 | PROCONNECT | Телефонный разъем RJ-11 (6P2C) PROconnect относится к категории 3. Используется для соединения телефонной аппаратуры двухжильным кабелем к телефонной линии, а также другого оборудования, имеющего гнездо разъема 6P2C (6P4C, 6P6C). Устройство размещается на конце телефонных кабелей. Штекер изготовлен из прозрачного качественного пластика и имеет 6 посадочных мест и 2 ножа-контакта. На контакты (ножи) нанесен слой технического золота для улучшенной пропускной способности разъема. Для опрессовки разъема на кабеле необходим специальный обжимной инструмент. | Уточняйте у менеджера | Уточняйте у менеджера
00-00028126 | 05-1013 | REXANT | Разъем телефонный RJ-12(6P6C), UTP, CAT 3. Предназначен для соединения телефонной аппаратуры двух-, четырех- или шестижильным кабелем к телефонной линии, а также другого оборудования, имеющего гнездо разъема 6P6C. Размещается на конце телефонных кабелей для соединения с розеткой такого типа. Штекер изготовлен из прозрачного качественного пластика, имеет 6 посадочных мест и 6 ножей-контактов, которые покрыты слоем технического золота 3 мкм для повышения пропускной способности разъема. Фиксация разъема на кабеле производится специальным обжимным инструментом. При изготовлении продукции использованы надежные материалы, обеспечивающие высокий уровень передачи данных, долгий срок службы, а также гарантию работоспособности товара. | 6.21 | 6.21
00-00021309 | 05-1012-3 | PROCONNECT | Телефонный разъем RJ-14 (6P4C) PROconnect относится к категории 3. Используется для соединения телефонной аппаратуры двух- или четырехжильным кабелем к телефонной линии, а также другого оборудования, имеющего гнездо разъема 6P4C (6P4C, 6P6C). Устройство размещается на конце телефонных кабелей. Штекер изготовлен из прозрачного качественного пластика и имеет 6 посадочных мест и 4 ножа-контакта. На контакты (ножи) нанесен слой технического золота для улучшенной пропускной способности разъема. Для опрессовки разъема на кабеле необходим специальный обжимной инструмент. | 4.93 | 4.93
03-00004751 | 05-1012 | REXANT | Разъем телефонный RJ-14(6P4C), UTP, CAT 3. Предназначен для соединения телефонной аппаратуры двух-, четырех- или шестижильным кабелем к телефонной линии, а также другого оборудования, имеющего гнездо разъема 6P6C. Размещается на конце телефонных кабелей для соединения с розеткой такого типа. Штекер изготовлен из прозрачного качественного пластика, имеет 6 посадочных мест и 4 ножа-контакта, которые покрыты слоем технического золота 3 мкм для повышения пропускной способности разъема. Фиксация разъема на кабеле производится специальным обжимным инструментом. При изготовлении продукции использованы надежные материалы, обеспечивающие высокий уровень передачи данных, долгий срок службы, а также гарантию работоспособности товара. | 6.01 | 6.01
TV
00-00062671 | 2032-05-01 | REXANT | TV-разъем гнездо "орех" REXANT предназначен для подключения эфирного, спутникового и кабельного телевидения с помощью радиочастотного кабеля. Разъем монтируется на телевизионный кабель и передает идущий сигнал на ТВ устройства. Установка провода в разъеме производится с помощью винтового зажима, что значительно экономит время на монтаж. Устройство оснащено специальными зажимными лепестками, которые прочно удерживают разъем на кабеле. Корпус разъема и контакты изготовлены из никелированного медного сплава, благодаря чему контакт становится надежным и долговечным. | 6.43 | 6.43
00-00062673 | 2044-05-01 | REXANT | TV-разъем гнездо REXANT предназначен для подключения эфирного, спутникового и кабельного телевидения с помощью радиочастотного кабеля. Разъем монтируется на телевизионный кабель и передает идущий сигнал на ТВ устройства. Установка провода в разъеме производится с помощью винтового зажима, что значительно экономит время на монтаж. Корпус разъема и контакты изготовлены из никелированной меди, а колпачок из черной и прочной пластмассы. Колпачок оснащен специальным амортизатором кабеля, который позволяет кабелю гнуться только с безопасным радиусом изгиба. | 6.67 | 6.67
00-00062669 | 2014-05-01 | REXANT | Никелированный TV-разъем гнездо REXANT с пружиной предназначен для подключения эфирного, спутникового и кабельного телевидения с помощью радиочастотного кабеля. Разъем монтируется на телевизионный кабель и передает идущий по кабелю сигнал на ТВ устройства. Установка провода в разъеме производится с помощью винтового зажима, что значительно экономит время на монтаж. Корпус разъема и контакты изготовлены из никелированного медного сплава, обеспечивающие надежный и долговечный контакт. Устройство оснащено специальным металлическим пружинным амортизатором кабеля, который позволяет кабелю гнуться только с безопасным радиусом изгиба. | 18.75 | 18.75
00-00062674 | 2041-05-01 | REXANT | TV-разъем штекер REXANT предназначен для подключения эфирного, спутникового и кабельного телевидения с помощью радиочастотного кабеля. Разъем монтируется на телевизионный кабель и передает идущий сигнал на ТВ устройства. Установка провода в разъеме производится с помощью винтового зажима, что значительно экономит время на монтаж. Корпус разъема и контакты изготовлены из никелированной меди, а колпачок из белой и прочной пластмассы. Колпачок оснащен специальным амортизатором кабеля, который позволяет кабелю гнуться только с безопасным радиусом изгиба. | Уточняйте у менеджера | Уточняйте у менеджера
00-00029287 | 2031-05-01 | REXANT | TV-разъем штекер "орех" REXANT предназначен для подключения эфирного, спутникового и кабельного телевидения с помощью радиочастотного кабеля. Разъем монтируется на телевизионный кабель и передает идущий сигнал на ТВ устройства. Установка провода в разъеме производится с помощью винтового зажима, что значительно экономит время на монтаж. Устройство оснащено специальными зажимными лепестками, которые прочно удерживают разъем на кабеле. Корпус и контакты изготовлены из никелированного медного сплава, а центральный пин покрыт напылением технического золота. Благодаря этому контакт становится надежным и долговечным. | Уточняйте у менеджера | Уточняйте у менеджера
00-00022710 | 05-2011-4 | PROCONNECT | TV-разъем штекер PROconnect используется при организации телевидения (спутникового, эфирного и кабельного) с помощью радиочастотного кабеля. Материал изготовления – никелированный цинк, который способствует созданию прочного и надежного соединения. Изделие устанавливается на телевизионный кабель и передает сигнал на ТВ-устройства. Конструкция предусматривает наличие металлической пружины, обеспечивающей безопасный радиус изгиба кабеля, что снижает риск образования изломов. Монтаж осуществляется быстро и просто посредством винтового зажима. Для этого не требуется наличие специальных инструментов и профессиональных навыков. | 25.96 | 25.96
00-00062675 | 2012-05-01 | REXANT | Никелированный TV-разъем штекер REXANT с пружиной предназначен для подключения эфирного, спутникового и кабельного телевидения с помощью радиочастотного кабеля. Разъем монтируется на телевизионный кабель и передает идущий по кабелю сигнал на ТВ устройства. Установка провода в разъеме производится с помощью винтового зажима, что значительно экономит время на монтаж. Корпус разъема и контакты изготовлены из никелированного медного сплава, обеспечивающие надежный и долговечный контакт. Устройство оснащено специальным пластмассовым пружинным амортизатором кабеля, который позволяет кабелю гнуться только с безопасным радиусом изгиба. | Уточняйте у менеджера | Уточняйте у менеджера
00-00062767 | 06-0030-A | REXANT | Антенный переходник предназначен для соединения двух ТВ-разъемов (штекер TV - гнездо TV). Применяется для подключения эфирного, кабельного и спутникового телевидения к телевизионному оборудованию. Обеспечивает качественное соединение, устойчивое к внешним механическим воздействиям. С одной стороны изделия располагается штекер TV, а с другой гнездо TV. Переходник и изготовлен из никелированного металла. Контакты разъемов обладают высокими антикоррозийными свойствами. Монтаж выполняется быстро и просто без использования специальных инструментов. | Уточняйте у менеджера | Уточняйте у менеджера
00-00062649 | 2302-05-01 | REXANT | Переходник штекер TV - штекер TV предназначен для соединения двух ТВ кабелей (50 или 75 Ом), на концах которых расположены гнезда ТВ-разъема. Позволяет увеличить длину трансляционного шнура. Применяется для подключения эфирного, кабельного и спутникового телевидения к телевизионному оборудованию. С обеих сторон переходника располагаются штекер ТВ-разъема. Материал изготовления – никелированный сплав первичной меди (биметалл), который обеспечивает долговечность соединения и возможность использования в условиях климатических перепадов. Данный высокочастотный соединитель позволяет создать качественную передачу видео и аудиосигнала с минимальным уровнем потерь. | 11.92 | 11.92
00-00062672 | 2062-05-01 | REXANT | Разъем гнездо TV без пайки угловой REXANT предназначен для подключения эфирного, спутникового и кабельного телевидения с помощью радиочастотного кабеля. Такой разъем монтируется на телевизионный кабель и передает идущий по кабелю сигнал на ТВ устройства. Установка провода в разъеме производится с помощью винтового зажима, что значительно сэкономит время на монтаж. Корпус разъема изготовлен из белой пластмассы, а контакты из никелированного металла. Для удобства подключения в условиях ограниченного пространства штекер имеет угловую форму. Простой монтаж и надежное соединение обеспечат защиту от помех и внешних воздействий. | Уточняйте у менеджера | Уточняйте у менеджера
Клеммы
00-00142224 | MX-1 (11423c) | CABEUS | Клемма соединительная универсальная проходная 1 полюс с рычагом 0,08-4,0 (1шт) | 25.3 | 25.08
00-00142225 | MX-2 (11424c) | CABEUS | Клемма соединительная универсальная проходная 2 полюса с рычагом 0,08-4,0 (1шт) | 31.9 | 31.35
00-00142239 | MX-2.5 (11444c) | CABEUS | Клемма соединительная универсальная проходная 1 полюс с рычагом на DIN-рейку 2,5 (1шт) | 35.2 | 35.11
00-00142207 | MX-202 (11406c) | CABEUS | Клемма соединительная 2-х проводная 0,5-2,5 (1шт) (WAGO 2273-202) | 13.2 | 13.79
00-00142208 | MX-203 (11407c) | CABEUS | Клемма соединительная 3-х проводная 0,5-2,5 (1шт) (WAGO 2273-203) | 14.3 | 15.05
00-00142209 | MX-204 (11408c) | CABEUS | Клемма соединительная 4-х проводная 0,5-2,5 (1шт) (WAGO 2273-204) | 15.4 | 16.3
00-00142210 | MX-205 (11409c) | CABEUS | Клемма соединительная 5-ти проводная 0,5-2,5 (1шт) (WAGO 2273-205) | 17.6 | 17.56
00-00142211 | MX-226 (11410c) | CABEUS | Клемма соединительная 6-ти проводная 0,5-2,5 (1шт) | 18.7 | 18.81
00-00142212 | MX-228 (11411c) | CABEUS | Клемма соединительная 8-проводная 0,5-2,5 (1шт) | 25.3 | 25.08
00-00142242 | MX-25 (11447c) | CABEUS | Клемма соединительная универсальная проходная 1 полюс с рычагом на DIN-рейку 25,0 (1шт) | 247.5 | 245.78
00-00142226 | MX-3 (11425c) | CABEUS | Клемма соединительная универсальная проходная 3 полюса с рычагом 0,08-4,0 (1шт) | 52.8 | 52.67
00-00142240 | MX-4 (11445c) | CABEUS | Клемма соединительная универсальная проходная 1 полюс с рычагом на DIN-рейку 4,0 (1шт) | 57.2 | 56.43
00-00141218 | MX-412 (11399c) | CABEUS | Клемма соединительная универсальная 2-х проводная с рычагом 0,14-2,5/4,0 (10шт) (WAGO 221-412) | 190.3 | 189.35
00-00141219 | MX-413 (11400c) | CABEUS | Клемма соединительная универсальная 3-х проводная с рычагом 0,14-2,5/4,0 (10шт) (WAGO 221-413) | 247.5 | 245.78
00-00141220 | MX-414 (11401c) | CABEUS | Клемма соединительная универсальная 4-х проводная с рычагом 0,14-2,5/4,0 (10шт) | 302.5 | 300.96
00-00141221 | MX-415 (11402c) | CABEUS | Клемма соединительная универсальная 5-ти проводная с рычагом 0,14-2,5/4,0 (10шт) (WAGO 221-415) | 366.3 | 364.91
00-00142255 | MX-422D (11460c) | CABEUS | Клемма соединительная универсальная проходная 2-4 полюса с рычагом на DIN-рейку 0,08-2,5/4,0 (1шт) | 63.8 | 62.7
00-00142241 | MX-6 (11446c) | CABEUS | Клемма соединительная универсальная проходная 1 полюс с рычагом на DIN-рейку 6,0 (1шт) | 92.4 | 92.8
00-00141222 | MX-612 (11403c) | CABEUS | Клемма соединительная универсальная 2-х проводная с рычагом 0,5-6,0 (10шт) (WAGO 221-612) | 423.5 | 421.34
00-00141223 | MX-613 (11404c) | CABEUS | Клемма соединительная универсальная 3-х проводная с рычагом 0,5-6,0 (10шт) (WAGO 221-613) | 492.8 | 491.57
00-00142206 | MX-615 (11405c) | CABEUS | Клемма соединительная универсальная 5-ти проводная с рычагом 0,5-6,0 (1шт) (WAGO 221-615) | 63.8 | 62.7
00-00142256 | MX-623D (11461c) | CABEUS | Клемма соединительная универсальная проходная 2-6 полюса с рычагом на DIN-рейку 0,08-2,5/4,0 (1шт) | 99 | 99.07
00-00142262 | MX-624 (11467c) | CABEUS | Клемма соединительная универсальная проходная 2-4 полюса с рычагом 0,08-6,0 (1шт) | 78.1 | 77.75
00-00142263 | MX-626 (11468c) | CABEUS | Клемма соединительная универсальная проходная 2-6 полюса с рычагом 0,08-6,0 (1шт) | 119.9 | 120.38
00-00142257 | MX-633D (11462c) | CABEUS | Клемма соединительная универсальная проходная 3-6 полюса с рычагом на DIN-рейку 0,08-2,5/4,0 (1шт) | 133.1 | 132.92
00-00142264 | MX-636 (11469c) | CABEUS | Клемма соединительная универсальная проходная 3-6 полюса с рычагом 0,08-6,0 (1шт) | 141.9 | 140.45
00-00142265 | MX-639 (11470c) | CABEUS | Клемма соединительная универсальная проходная 3-9 полюса с рычагом 0,08-6,0 (1шт) | 176 | 175.56
00-00142236 | MX-724 (11441c) | CABEUS | Клемма соединительная 2-х проводная, 0,5-2,5 (1шт) | 84.7 | 84.02
00-00142237 | MX-736 (11442c) | CABEUS | Клемма соединительная 3-х проводная, 0,5-2,5 (1шт) | 141.9 | 140.45
00-00142258 | MX-933D (11463c) | CABEUS | Клемма соединительная универсальная проходная 3-9 полюса с рычагом на DIN-рейку 0,08-2,5/4,0 (1шт) | 183.7 | 183.08
00-00142222 | MX-T1 (11421c) | CABEUS | Клемма соединительная универсальная Т-образный ответвитель 1 рычаг 0,08-4,0 (1шт) | 31.9 | 31.35
00-00142223 | MX-T2 (11422c) | CABEUS | Клемма соединительная универсальная Т-образный ответвитель 2 рычага 0,08-4,0 (1шт) | 50.6 | 50.16
00-00142259 | MX2-8D (11464c) | CABEUS | Клемма соединительная универсальная проходная 2-8 полюса с рычагом на DIN-рейку 0,08-2,5/4,0 (1шт) | 133.1 | 132.92
00-00142233 | MX223-10 (11432c) | CABEUS | Клемма соединительная универсальная проходная 10 полюсов с рычагом 0,08-2,5/4,0 (1шт) | 226.6 | 225.72
00-00142253 | MX223-10D (11458c) | CABEUS | Клемма соединительная универсальная проходная 10 полюсов с рычагом на DIN-рейку 0,08-2,5/4,0 (1шт) | 247.5 | 245.78
00-00142234 | MX223-12 (11433c) | CABEUS | Клемма соединительная универсальная проходная 12 полюсов с рычагом 0,08-2,5/4,0 (1шт) | 281.6 | 280.9
00-00142254 | MX223-12D (11459c) | CABEUS | Клемма соединительная универсальная проходная 12 полюсов с рычагом на DIN-рейку 0,08-2,5/4,0 (1шт) | 302.5 | 300.96
00-00142247 | MX223-2D (11452c) | CABEUS | Клемма соединительная универсальная проходная 2 полюса с рычагом на DIN-рейку 0,08-2,5/4,0 (1шт) | 46.2 | 46.4
00-00142248 | MX223-3D (11453c) | CABEUS | Клемма соединительная универсальная проходная 3 полюса с рычагом на DIN-рейку 0,08-2,5/4,0 (1шт) | 78.1 | 77.75
00-00142249 | MX223-4D (11454c) | CABEUS | Клемма соединительная универсальная проходная 4 полюса с рычагом на DIN-рейку 0,08-2,5/4,0 (1шт) | 99 | 99.07
00-00142250 | MX223-5D (11455c) | CABEUS | Клемма соединительная универсальная проходная 5 полюсов с рычагом на DIN-рейку 0,08-2,5/4,0 (1шт) | 126.5 | 126.65
00-00142231 | MX223-6 (11430c) | CABEUS | Клемма соединительная универсальная проходная 6 полюсов с рычагом 0,08-2,5/4,0 (1шт) | 126.5 | 126.65
00-00142251 | MX223-6D (11456c) | CABEUS | Клемма соединительная универсальная проходная 6 полюсов с рычагом на DIN-рейку 0,08-2,5/4,0 (1шт) | 148.5 | 147.97
00-00142232 | MX223-8 (11431c) | CABEUS | Клемма соединительная универсальная проходная 8 полюсов с рычагом 0,08-2,5/4,0 (1шт) | 155.1 | 154.24
00-00142252 | MX223-8D (11457c) | CABEUS | Клемма соединительная универсальная проходная 8 полюсов с рычагом на DIN-рейку 0,08-2,5/4,0 (1шт) | 176 | 175.56
00-00142261 | MX3-12D (11466c) | CABEUS | Клемма соединительная универсальная проходная 3-12 полюса с рычагом на DIN-рейку 0,08-2,5/4,0 (1шт) | 211.2 | 210.67
00-00141230 | MX3358A-2P (11526c) | CABEUS | Клемма соединительная 2-х проводная с пастой 0,5-2,5 (10шт) (WAGO 2273-242) | 161.7 | 160.51
00-00141231 | MX3358A-3P (11527c) | CABEUS | Клемма соединительная 3-х проводная с пастой 0,5-2,5 (10шт) (WAGO 2273-243) | 228.8 | 228.23
00-00141232 | MX3358A-4P (11528c) | CABEUS | Клемма соединительная 4-х проводная с пастой 0,5-2,5 (10шт) (WAGO 2273-244) | 273.9 | 272.12
00-00141233 | MX3358A-5P (11529c) | CABEUS | Клемма соединительная 5-ти проводная с пастой 0,5-2,5 (10шт) (WAGO 2273-245) | 312.4 | 310.99
00-00141234 | MX3358A-6P (11530c) | CABEUS | Клемма соединительная 6-ти проводная с пастой 0,5-2,5 (10шт) | 372.9 | 371.18
00-00141235 | MX3358A-8P (11531c) | CABEUS | Клемма соединительная 8-ми проводная с пастой 0,5-2,5 (10шт) (WAGO 2273-248) | 435.6 | 432.63
00-00142260 | MX4-8D (11465c) | CABEUS | Клемма соединительная универсальная проходная 4-8 полюса с рычагом на DIN-рейку 0,08-2,5/4,0 (1шт) | 176 | 175.56
00-00142213 | MX662-1 (11412c) | CABEUS | Клемма соединительная универсальная проходная 1 полюс с рычагом 0,5-6,0 (1шт) | 27.5 | 27.59
00-00142220 | MX662-10R (11419c) | CABEUS | Клемма соединительная универсальная проходная 10 полюсов с рычагом 0,5-6,0 (1шт) | 247.5 | 245.78
00-00142221 | MX662-12R (11420c) | CABEUS | Клемма соединительная универсальная проходная 12 полюсов с рычагом 0,5-6,0 (1шт) | 281.6 | 280.9
00-00142214 | MX662-2R (11413c) | CABEUS | Клемма соединительная универсальная проходная 2 полюса с рычагом 0,5-6,0 (1шт) | 52.8 | 52.67
00-00142215 | MX662-3R (11414c) | CABEUS | Клемма соединительная универсальная проходная 3 полюса с рычагом 0,5-6,0 (1шт) | 78.1 | 77.75
00-00142216 | MX662-4R (11415c) | CABEUS | Клемма соединительная универсальная проходная 4 полюса с рычагом 0,5-6,0 (1шт) | 105.6 | 105.34
00-00142217 | MX662-5R (11416c) | CABEUS | Клемма соединительная универсальная проходная 5 полюсов с рычагом 0,5-6,0 (1шт) | 126.5 | 126.65
00-00142218 | MX662-6R (11417c) | CABEUS | Клемма соединительная универсальная проходная 6 полюсов с рычагом 0,5-6,0 (1шт) | 155.1 | 154.24
00-00142219 | MX662-8R (11418c) | CABEUS | Клемма соединительная универсальная проходная 8 полюсов с рычагом 0,5-6,0 (1шт) | 196.9 | 195.62
00-00141224 | PCT-102 (11434c) | CABEUS | Клемма соединительная 2-х проводная 2,5-4,0 (10шт) (WAGO 773-602) | 99 | 99.07
00-00141228 | PCT-103D (11438c) | CABEUS | Клемма соединительная 3-х проводная 2,5-6,0 (10шт) | 247.5 | 245.78
00-00141225 | PCT-104 (11435c) | CABEUS | Клемма соединительная 4-х проводная 2,5-4,0 (10шт) (WAGO 773-604) | 99 | 99.07
00-00141229 | PCT-104D (11439c) | CABEUS | Клемма соединительная 4-х проводная 2,5-6,0 (10шт) | 353.1 | 351.12
00-00141226 | PCT-106 (11436c) | CABEUS | Клемма соединительная 6-ти проводная 2,5-4,0 (10шт) (WAGO 773-606) | 169.4 | 168.04
00-00141227 | PCT-108 (11437c) | CABEUS | Клемма соединительная 8-проводная 2,5-4,0 (10шт) | 226.6 | 225.72
00-00142235 | PCT-112 (11440c) | CABEUS | Клемма соединительная универсальная Т-образный ответвитель 1 полюс с рычагом 0,08-4,0 (1шт) | 35.2 | 35.11
00-00142238 | PCT-211 (11443c) | CABEUS | Клемма соединительная универсальная проходная 1 полюс с рычагом на DIN-рейку 0,08-4,0 (1шт) | 35.2 | 35.11
00-00141214 | PCT-212 (11394c) | CABEUS | Клемма соединительная универсальная 2-х проводная с рычагом 0,08-2,5/4,0 (10шт) (WAGO 222-412) | 141.9 | 140.45
00-00141215 | PCT-213 (11395c) | CABEUS | Клемма соединительная универсальная 3-х проводная с рычагом 0,08-2,5/4,0 (10шт) (WAGO 222-413) | 211.2 | 210.67
00-00141216 | PCT-214 (11396c) | CABEUS | Клемма соединительная универсальная 4-х проводнаяс рычагом 0,08-2,5/4,0 (10шт) | 260.7 | 259.58
00-00141217 | PCT-215 (11397c) | CABEUS | Клемма соединительная универсальная 5-ти проводная с рычагом 0,08-2,5/4,0 (10шт) (WAGO 222-415) | 311.3 | 309.74
00-00142205 | PCT-218 (11398c) | CABEUS | Клемма соединительная универсальная 8-ми проводная с рычагом 0,08-2,5/4,0 (1шт) | 52.8 | 52.67
00-00142227 | PCT-222 (11426c) | CABEUS | Клемма соединительная универсальная проходная 2 полюса с рычагом 0,08-2,5/4,0 (1шт) | 26.4 | 26.33
00-00142243 | PCT-222D (11448c) | CABEUS | Клемма соединительная универсальная проходная 2 полюса с рычагом на DIN-рейку 0,08-2,5/4,0 (1шт) | 46.2 | 46.4
00-00142228 | PCT-223 (11427c) | CABEUS | Клемма соединительная универсальная проходная 3 полюса с рычагом 0,08-2,5/4,0 (1шт) | 47.3 | 47.65
00-00142244 | PCT-223D (11449c) | CABEUS | Клемма соединительная универсальная проходная 3 полюса с рычагом на DIN-рейку 0,08-2,5/4,0 (1шт) | 63.8 | 62.7
00-00142229 | PCT-224 (11428c) | CABEUS | Клемма соединительная универсальная проходная 4 полюса с рычагом 0,08-2,5/4,0 (1шт) | 67.1 | 67.72
00-00142245 | PCT-224D (11450c) | CABEUS | Клемма соединительная универсальная проходная 4 полюса с рычагом на DIN-рейку 0,08-2,5/4,0 (1шт) | 92.4 | 92.8
00-00142230 | PCT-225 (11429c) | CABEUS | Клемма соединительная универсальная проходная 5 полюсов с рычагом 0,08-2,5/4,0 (1шт) | 99 | 99.07
00-00142246 | PCT-225D (11451c) | CABEUS | Клемма соединительная универсальная проходная 5 полюсов с рычагом на DIN-рейку 0,08-2,5/4,0 (1шт) | 119.9 | 120.38
00-00028557 | 43102NY | DKC | Клеммы (клеммные колодки, клеммные зажимы) используются для подсоединения к электрической части проводников. Они имеют токопроводящую часть, заключенную обычно в диэлектрический корпус. Винтовые клеммые зажимы – это классическое решение для соединения проводов. Его преимущества – универсальность и надежная фиксация. Номинальное напряжение винтового зажима – 450 В, номинальный ток - 24 А, количество полюсов - 2, рабочая температура – 110 °C, поперечное сечение провода – 2,5 мм. Материал корпуса – полиамид. | 31.91 | 31.27
00-00030215 | 43112FV | DKC | Клеммы (клеммные колодки, клеммные зажимы) используются для подсоединения к электрической части проводников. Они имеют токопроводящую часть, заключенную обычно в диэлектрический корпус (пластик или фиберглас). Винтовые клеммые зажимы – это классическое решение для соединения проводов. Его преимущества – универсальность и надежная фиксация. Номинальное напряжение винтового зажима – 450 В, номинальный ток - 24 А, рабочая температура от –40°C до +150 °C, поперечное сечение провода – 2,5 мм, 12 полюсов, по 2 винтовых зажима на каждый. Материал корпуса – фиберглас. | 211.44 | 207.21
00-00030430 | 43112NY | DKC | Клеммы (клеммные колодки, клеммные зажимы) используются для подсоединения к электрической части проводников. Они имеют токопроводящую часть, заключенную обычно в диэлектрический корпус. Винтовые клеммые зажимы – это классическое решение для соединения проводов. Его преимущества – универсальность и надежная фиксация. Номинальное напряжение винтового зажима – 450 В, номинальный ток - 24 А, рабочая температура – 110 °C, поперечное сечение провода – 2,5 мм. Материал корпуса – полиамид. | 183.35 | 179.68
00-00045923 | 43112PL/B | DKC | Клеммы (клеммные колодки, клеммные зажимы) используются для подсоединения к электрической части проводников. Они имеют токопроводящую часть, заключенную в диэлектрический корпус. Винтовые клеммные зажимы – это классическое решение для соединения проводов. Его преимущества – универсальность и надежная фиксация. Номинальное напряжение винтового зажима – 450 В, номинальный ток – 24 А, рабочая температура от –20°C до +85 °C, поперечное сечение провода – 2,5 мм², 12 полюсов по 2 винтовых зажима на каждый. Материал корпуса – полипропилен. Цвет корпуса – белый. | 178.42 | 174.85
00-00031059 | 43112PL/R | DKC | Клеммы (клеммные колодки, клеммные зажимы) используются для подсоединения к электрической части проводников. Они имеют токопроводящую часть, заключенную в диэлектрический корпус. Винтовые клеммные зажимы – это классическое решение для соединения проводов. Его преимущества – универсальность и надежная фиксация. Номинальное напряжение винтового зажима – 450 В, номинальный ток – 24 А, рабочая температура от –20°C до +85 °C, поперечное сечение провода – 2,5 мм², 12 полюсов по 2 винтовых зажима на каждый. Материал корпуса – полипропилен. Цвет корпуса – черный. | 178.42 | 174.85
00-00041739 | 43212NY | DKC | Клеммы (клеммные колодки, клеммные зажимы) используются для подсоединения к электрической части проводников. Они имеют токопроводящую часть, заключенную обычно в диэлектрический корпус. Винтовые клеммые зажимы – это классическое решение для соединения проводов. Его преимущества – универсальность и надежная фиксация. Номинальное напряжение винтового зажима – 450 В, номинальный ток - 24 А, рабочая температура – 110 °C, поперечное сечение провода – 2,5 мм, 12 полюсов. Материал корпуса – полиамид. | 175.88 | 172.36
00-00092813 | 43212PL/B | DKC | Клеммы (клеммные колодки, клеммные зажимы) используются для подсоединения к электрической части проводников. Они имеют токопроводящую часть, заключенную в диэлектрический корпус. Винтовые клеммные зажимы – это классическое решение для соединения проводов. Его преимущества – универсальность и надежная фиксация. Номинальное напряжение винтового зажима – 450 В, номинальный ток – 24 А, рабочая температура от –20°C до +85 °C, поперечное сечение провода – 4 мм², 12 полюсов по 2 винтовых зажима на каждый. Материал корпуса – полипропилен. Цвет корпуса – белый. | 145.45 | 142.54
00-00060180 | 43312NY | DKC | Клеммы (клеммные колодки, клеммные зажимы) используются для подсоединения к электрической части проводников. Они имеют токопроводящую часть, заключенную обычно в диэлектрический корпус. Винтовые клеммые зажимы – это классическое решение для соединения проводов. Его преимущества – универсальность и надежная фиксация. Номинальное напряжение винтового зажима – 450 В, номинальный ток - 32 А, количество полюсов - 12, рабочая температура – 110 °C, поперечное сечение проводников – 20,2 мм. Материал корпуса – полиамид. | 210.17 | 205.97
00-00075239 | 43412NY | DKC | Клеммы (клеммные колодки, клеммные зажимы) используются для подсоединения к электрической части проводников. Они имеют токопроводящую часть, заключенную обычно в диэлектрический корпус. Винтовые клеммые зажимы – это классическое решение для соединения проводов. Его преимущества – универсальность и надежная фиксация. Номинальное напряжение винтового зажима – 450 В, номинальный ток - 57 А, количество полюсов - 12, рабочая температура – 110 °C, поперечное сечение подключенного многопроволочного провода – 10 мм. Материал корпуса – полиамид. | 285.53 | 279.82
00-00029157 | 5011N | DKC | Клеммная колодка предназначена для коммутации нулевой заземляющей линии, жил проводов и кабелей в электрощитах для обеспечения электрического заземления цепи. Количество отверстий в колодке – 11 шт. Цвет корпуса: синий. Прочные винты из оцинкованной стали, непозволящие сорвать резьбу. Возможность монтажа как на DIN-рейку, так и на монтажную поверхность. Возможность присоединения в виде дополнительного полюса к распределительным блокам BD100xx, BD125xxx. | 490.7 | 480.89
00-00120681 | YZN30D-ZGL-004-K03 | IEK | Заглушка предназначена для закрытия торцов и изоляции токоведущих частей винтовых клемм типа КВИ. Устанавливается в пазы на соответствующей клемме. Выполнена из эластичного и ударопрочного пожаробезопасного полиамида, обладающего превосходной стойкостью к воздействию агрессивных сред и температуры. | 23.92 | 21.53
00-00050224 | YKVM-4-25-S | IEK | Клемма вводная силовая предназначена для соединения проводников больших размеров от 6 до 240мм2 при организации ввода и распределения проводников внутри электротехнических шкафов и щитов. Применяется для соединения медных и алюминиевых проводников при установке промышленного оборудования. Подключение посредством зажимов делает монтаж максимально простым и быстрым. Прочный корпус из полиамида обладают повышенной пожаростойкостью. | 225.56 | 203
00-00050223 | YKVM-4-25-F | IEK | Клемма вводная силовая предназначена для соединения проводников больших размеров от 6 до 240мм2 при организации ввода и распределения проводников внутри электротехнических шкафов и щитов. Применяется для соединения медных и алюминиевых проводников при установке промышленного оборудования. Подключение посредством зажимов делает монтаж максимально простым и быстрым. Прочный корпус из полиамида обладают повышенной пожаростойкостью. | 247.22 | 222.5
00-00050012 | YZN22-095-K52 | IEK | Клемма вводная силовая предназначена для соединения проводников больших размеров от 6 до 240мм2 при организации ввода и распределения проводников внутри электротехнических шкафов и щитов. Применяется для соединения медных и алюминиевых проводников при установке промышленного оборудования. Подключение посредством зажимов делает монтаж максимально простым и быстрым. Прочный корпус из полиамида обладают повышенной пожаростойкостью. | 492.37 | 443.13
00-00050005 | YZN12-095-K03 | IEK | Клемма вводная силовая предназначена для соединения проводников больших размеров от 6 до 240мм2 при организации ввода и распределения проводников внутри электротехнических шкафов и щитов. Применяется для соединения медных и алюминиевых проводников при установке промышленного оборудования. Подключение посредством зажимов делает монтаж максимально простым и быстрым. Прочный корпус из полиамида обладают повышенной пожаростойкостью. | 502.53 | 452.28
00-00050006 | YZN12-095-K07 | IEK | Клемма вводная силовая предназначена для соединения проводников больших размеров от 6 до 240мм2 при организации ввода и распределения проводников внутри электротехнических шкафов и щитов. Применяется для соединения медных и алюминиевых проводников при установке промышленного оборудования. Подключение посредством зажимов делает монтаж максимально простым и быстрым. Прочный корпус из полиамида обладают повышенной пожаростойкостью. | 483.33 | 435
00-00050013 | YZN22-150-K52 | IEK | Клемма вводная силовая предназначена для соединения проводников больших размеров от 6 до 240мм2 при организации ввода и распределения проводников внутри электротехнических шкафов и щитов. Применяется для соединения медных и алюминиевых проводников при установке промышленного оборудования. Подключение посредством зажимов делает монтаж максимально простым и быстрым. Прочный корпус из полиамида обладают повышенной пожаростойкостью. | 739.12 | 665.21
00-00050007 | YZN12-150-K03 | IEK | Клемма вводная силовая предназначена для соединения проводников больших размеров от 6 до 240мм2 при организации ввода и распределения проводников внутри электротехнических шкафов и щитов. Применяется для соединения медных и алюминиевых проводников при установке промышленного оборудования. Подключение посредством зажимов делает монтаж максимально простым и быстрым. Прочный корпус из полиамида обладают повышенной пожаростойкостью. | 769.27 | 692.34
00-00050008 | YZN12-150-K07 | IEK | Клемма вводная силовая предназначена для соединения проводников больших размеров от 6 до 240мм2 при организации ввода и распределения проводников внутри электротехнических шкафов и щитов. Применяется для соединения медных и алюминиевых проводников при установке промышленного оборудования. Подключение посредством зажимов делает монтаж максимально простым и быстрым. Прочный корпус из полиамида обладают повышенной пожаростойкостью. | 780.18 | 702.16
00-00050014 | YZN22-240-K52 | IEK | Клемма вводная силовая предназначена для соединения проводников больших размеров от 6 до 240мм2 при организации ввода и распределения проводников внутри электротехнических шкафов и щитов. Применяется для соединения медных и алюминиевых проводников при установке промышленного оборудования. Подключение посредством зажимов делает монтаж максимально простым и быстрым. Прочный корпус из полиамида обладают повышенной пожаростойкостью. | Уточняйте у менеджера | Уточняйте у менеджера
00-00050009 | YZN12-240-K03 | IEK | Клемма вводная силовая предназначена для соединения проводников больших размеров от 6 до 240мм2 при организации ввода и распределения проводников внутри электротехнических шкафов и щитов. Применяется для соединения медных и алюминиевых проводников при установке промышленного оборудования. Подключение посредством зажимов делает монтаж максимально простым и быстрым. Прочный корпус из полиамида обладают повышенной пожаростойкостью. | 1161.38 | 1045.24
00-00050010 | YZN12-240-K07 | IEK | Клемма вводная силовая предназначена для соединения проводников больших размеров от 6 до 240мм2 при организации ввода и распределения проводников внутри электротехнических шкафов и щитов. Применяется для соединения медных и алюминиевых проводников при установке промышленного оборудования. Подключение посредством зажимов делает монтаж максимально простым и быстрым. Прочный корпус из полиамида обладают повышенной пожаростойкостью. | 1229.31 | 1106.38
00-00050011 | YZN22-050-K52 | IEK | Клемма вводная силовая предназначена для соединения проводников больших размеров от 6 до 240мм2 при организации ввода и распределения проводников внутри электротехнических шкафов и щитов. Применяется для соединения медных и алюминиевых проводников при установке промышленного оборудования. Подключение посредством зажимов делает монтаж максимально простым и быстрым. Прочный корпус из полиамида обладают повышенной пожаростойкостью. | 281.25 | 253.13
00-00050003 | YZN12-050-K03 | IEK | Клемма вводная силовая предназначена для соединения проводников больших размеров от 6 до 240мм2 при организации ввода и распределения проводников внутри электротехнических шкафов и щитов. Применяется для соединения медных и алюминиевых проводников при установке промышленного оборудования. Подключение посредством зажимов делает монтаж максимально простым и быстрым. Прочный корпус из полиамида обладают повышенной пожаростойкостью. | 275.18 | 247.66
00-00050004 | YZN12-050-K07 | IEK | Клемма вводная силовая предназначена для соединения проводников больших размеров от 6 до 240мм2 при организации ввода и распределения проводников внутри электротехнических шкафов и щитов. Применяется для соединения медных и алюминиевых проводников при установке промышленного оборудования. Подключение посредством зажимов делает монтаж максимально простым и быстрым. Прочный корпус из полиамида обладают повышенной пожаростойкостью. | 281.25 | 253.13
00-00120680 | YZN30-004-K05 | IEK | Винтовая клемма предназначена для постоянного, безопасного и компактного соединения проводников различных сечений в упорядоченных системах распределения внутри электротехнических шкафов. Применяется для крепления фазных, нулевых и защитных проводников. Устанавливается на DIN-рейку. Цвет исполнений клемм: серый, синий, желтый, зеленый, красный, черный, оранжевый, желто-зеленый (PE). | 53.7 | 48.33
00-00110245 | Клемма заземления для лотка (PR08.2497) | Промрукав | Клемма заземления для проволочного лотка предназначена для заземления проволочных лотков. Продукт универсален и подходит для использования с аксессуарами любых типоразмеров. Заземление проволочных лотков необходимо производить через каждые 20 метров. | 1254.87 | 1129.38
00-00101720 | Клемма керам.латунь (PR08.7161) | Промрукав | Термостойкие керамические клеммы предназначены для соединения 2-х пар проводов сечением до 10 мм² , которые могут находиться под воздействием высоких температур. | 137.7 | 123.93
00-00101721 | Клемма керам.латунь (PR08.7162) | Промрукав | Термостойкие керамические клеммы предназначены для соединения 2-х пар проводов сечением до 2,5 мм² , которые могут находиться под воздействием высоких температур. | 94.57 | 85.11
00-00101722 | Клемма керам.латунь (PR08.7163) | Промрукав | Термостойкие керамические клеммы предназначены для соединения 2-х пар проводов сечением до 6 мм² , которые могут находиться под воздействием высоких температур. | 101.3 | 91.17
00-00101723 | Клемма керам.латунь (PR08.7164) | Промрукав | Термостойкие керамические клеммы предназначены для соединения 4 пары проводов сечением до 6 мм² , которые могут находиться под воздействием высоких температур. | 249.21 | 224.29
00-00036616 | 08-0920 | REXANT | Клемма плоская (КП гнездо - 6 мм) 1-1.5 мм² (DJ622-D4.8*0.5B) REXANT предназначена для создания качественного подключения электрооборудования или соединения проводов между собой, которое при необходимости возможно разъединить без лишних усилий. Такая клемма используется для оконцовывания многожильных медных проводов при монтаже мобильных электрических контактных соединений на подвижном составе (автомобиле-, вагоно-, самолето- и судостроении). Клемма плоская неизолированная (гнездо) REXANT изготовлена из латуни. Обжатие производится специальными пресс-клещами (ht-202; ht-230; ht-301) по жиле и по изоляции, что обеспечит максимальную прочность соединения с проводом. Каждая клемма имеет фиксатор для более прочного механического соединения с штекерным разъемом. Основные характеристики: Температурный диапазон эксплуатации: -55...+135 ℃ Сечение применяемых проводов в диапазоне: 0.75-1.5 мм² Общая длина штекера: L = 14 мм Рабочая ширина гнезда: W = 5.6 мм Применение плоских клемм дает возможн | 2.07 | 2.07
00-00036896 | 08-0921 | REXANT | Клемма плоская (КП гнездо - 7.5 мм) 1-2.5 мм² (DJ623-Е6.3С) REXANT предназначена для создания качественного подключения электрооборудования или соединения проводов между собой, которое при необходимости возможно разъединить без лишних усилий. Такая клемма используется для оконцовывания многожильных медных проводов при монтаже мобильных электрических контактных соединений на подвижном составе (автомобиле-, вагоно-, самолето- и судостроении). Клемма плоская не изолированная (гнездо) REXANT изготовлена из латуни. Обжатие производится специальными пресс-клещами (ht-202; ht-230; ht-301) по жиле и по изоляции, что обеспечит максимальную прочность соединения с проводом. Каждая клемма имеет фиксатор для более прочного механического соединения с штекерным разъемом. Основные характеристики: Температурный диапазон эксплуатации: -55...+135 ℃ Сечение применяемых проводов в диапазоне: 1-2.5 мм² Общая длина штекера: L = 19 мм Рабочая ширина гнезда: W = 7.5 мм Применение плоских клемм дает возможность | 3.41 | 3.41
00-00036617 | 08-0912 | REXANT | Клемма плоская (КП гнездо - 7.7 мм) 1-1.5 мм² (DJ622-D6.3B) REXANT предназначена для создания качественного подключения электрооборудования или соединения проводов между собой, которое при необходимости возможно разъединить без лишних усилий. Такая клемма используется для оконцовывания многожильных медных проводов при монтаже мобильных электрических контактных соединений на подвижном составе (автомобиле-, вагоно-, самолето- и судостроении). Клемма плоская неизолированная (гнездо) REXANT изготовлена из латуни. Обжатие производится специальными пресс-клещами (к примеру, ht-202 арт.12-3031 и 12-3032; ht-230 арт.12-3101 и 12-3001; ht-301 арт.12-3020) по жиле и по изоляции, что обеспечит максимальную прочность соединения с проводом. Каждая клемма имеет фиксатор для более прочного механического соединения с штекерным разъемом. Основные характеристики: Температурный диапазон эксплуатации: -55...+135 ℃ Сечение применяемых проводов в диапазоне: 0.75-1.5 мм² Рабочая ширина штекера: B = 7.7 мм Пр | 5.19 | 5.19
00-00064077 | 08-0411 | REXANT | Клемма плоская изолированная (КПИ гнездо - 3.8 мм) 0.5-1.5 мм² (fdD1.25-110(5)) REXANT предназначена для создания качественного подключения электрооборудования или соединения проводов между собой, которое при необходимости возможно разъединить без лишних усилий. Такая клемма используется для оконцовывания многожильных медных проводов при монтаже мобильных электрических контактных соединений на подвижном составе (автомобиле-, вагоно-, самолето- и судостроении). Изолированная плоская клемма REXANT состоит из двух компонентов: металлического коннектора (гнездо) и защитного изолятора. Металлический коннектор изготовлен из латуни, с поверхностным электролитическим лужением, а изолятор клеммы - из поливинилхлорида (ПВХ), который надежно защищает место обжима кабеля. Обжатие производится специальными пресс-клещами (ht-301 H арт.12-3014, 12-3014; ht-301 N арт.12-3116; ht-301 W арт.12-3021, 12-3021-4) поверх защитного изолятора. Каждая клемма имеет фиксатор для более прочного механического соед | 2.3 | 2.3
00-00064076 | 08-0412 | REXANT | Клемма плоская изолированная (КПИ гнездо - 5.6 мм) 0.5-1.5 мм² REXANT предназначена для создания качественного подключения электрооборудования или соединения проводов между собой, которое при необходимости возможно разъединить без лишних усилий. Такая клемма используется для оконцовывания многожильных медных проводов при монтаже мобильных электрических контактных соединений на подвижном составе (автомобиле-, вагоно-, самолето- и судостроении). Изолированная плоская клемма REXANT состоит из двух компонентов: металлического коннектора (гнездо) и защитного изолятора. Металлический коннектор изготовлен из латуни, с поверхностным электролитическим лужением, а изолятор клеммы - из поливинилхлорида (ПВХ), который надежно защищает место обжима кабеля. Обжатие производится специальными пресс-клещами (ht-301 H арт.12-3014, 12-3014; ht-301 N арт.12-3116; ht-301 W арт.12-3021, 12-3021-4) поверх защитного изолятора. Каждая клемма имеет фиксатор для более прочного механического соединения с штекерны | 2.56 | 2.56
00-00036471 | 08-0413 | REXANT | Клемма плоская изолированная (КПИ гнездо - 6.6 мм) 0.5-1.5 мм² REXANT предназначена для создания качественного подключения электрооборудования или соединения проводов между собой, которое при необходимости возможно разъединить без лишних усилий. Такая клемма используется для оконцовывания многожильных медных проводов при монтаже мобильных электрических контактных соединений на подвижном составе (автомобиле-, вагоно-, самолето- и судостроении). Изолированная плоская клемма REXANT состоит из двух компонентов: металлического коннектора (гнездо) и защитного изолятора. Металлический коннектор изготовлен из латуни, с поверхностным электролитическим лужением, а изолятор клеммы - из поливинилхлорида (ПВХ), который надежно защищает место обжима кабеля. Обжатие производится специальными пресс-клещами (ht-301 H арт.12-3014, 12-3014; ht-301 N арт.12-3116; ht-301 W арт.12-3021, 12-3021-4) поверх защитного изолятора. Каждая клемма имеет фиксатор для более прочного механического соединения с штекерны | 2.99 | 2.99
00-00064079 | 08-0431 | REXANT | Клемма плоская изолированная (КПИ гнездо - 3.8 мм) 1.5-2.5 мм² REXANT предназначена для создания качественного подключения электрооборудования или соединения проводов между собой, которое при необходимости возможно разъединить без лишних усилий. Такая клемма используется для оконцовывания многожильных медных проводов при монтаже мобильных электрических контактных соединений на подвижном составе (автомобиле-, вагоно-, самолето- и судостроении). Изолированная плоская клемма REXANT состоит из двух компонентов: металлического коннектора (гнездо) и защитного изолятора. Металлический коннектор изготовлен из латуни, с поверхностным электролитическим лужением, а изолятор клеммы из поливинилхлорида (ПВХ), который надежно защищает место обжима кабеля. Обжатие производится специальными пресс-клещами (ht-301 H арт.12-3014, 12-3014; ht-301 N арт.12-3116, 12-3117, 12-3016, 12-3016-4; ht-301 W арт.12-3021, 12-3021-4, 12-3121) поверх защитного изолятора. Каждая клемма имеет фиксатор для более прочного | 3.28 | 3.28
00-00036470 | 08-0311 | REXANT | Клемма плоская изолированная (КПИ штекер - 2.8 мм) 0.5-1.5 мм² REXANT предназначена для создания качественного подключения электрооборудования или соединения проводов между собой, которое при необходимости возможно разъединить без лишних усилий. Такая клемма используется для оконцовывания многожильных медных проводов при монтаже мобильных электрических контактных соединений на подвижном составе (автомобиле-, вагоно-, самолето- и судостроении). Изолированная плоская клемма REXANT состоит из двух компонентов: металлического коннектора (штекер) и защитного изолятора. Металлический коннектор изготовлен из латуни, с поверхностным электролитическим лужением, а изолятор клеммы из поливинилхлорида (ПВХ), который надежно защищает место обжима кабеля. Обжатие производится специальными пресс-клещами (ht-301 H арт.12-3014, 12-3014; ht-301 N арт.12-3116; ht-301 W арт.12-3021, 12-3021-4) поверх защитного изолятора. Каждая клемма имеет отверстие, служащее фиксатором замкового типа для более прочного | 3.04 | 3.04
00-00064085 | 08-0332 | REXANT | Клемма плоская изолированная (КПИ штекер - 6.3 мм) 1.5-2.5 мм² REXANT предназначена для создания качественного подключения электрооборудования или соединения проводов между собой, которое при необходимости возможно разъединить без лишних усилий. Такая клемма используется для оконцовывания многожильных медных проводов при монтаже мобильных электрических контактных соединений на подвижном составе (автомобиле-, вагоно-, самолето- и судостроении). Изолированная плоская клемма REXANT состоит из двух компонентов: металлического коннектора (штекер) и защитного изолятора. Металлический коннектор изготовлен из латуни, с поверхностным электролитическим лужением, а изолятор клеммы - из поливинилхлорида (ПВХ), который надежно защищает место обжима кабеля. Обжатие производится специальными пресс-клещами (ht-301 H арт.12-3014, 12-3014; ht-301 N арт.12-3116, 12-3117, 12-3016, 12-3016-4; ht-301 W арт.12-3021, 12-3021-4, 12-3121) поверх защитного изолятора. Каждая клемма имеет отверстие, служащее фикса | 2.83 | 2.83
00-00064078 | 08-0432 | REXANT | Клемма плоская изолированная (КПИ гнездо - 5.6 мм) 1.5-2.5 мм² REXANT предназначена для создания качественного подключения электрооборудования или соединения проводов между собой, которое при необходимости возможно разъединить без лишних усилий. Такая клемма используется для оконцовывания многожильных медных проводов при монтаже мобильных электрических контактных соединений на подвижном составе (автомобиле-, вагоно-, самолето- и судостроении). Изолированная плоская клемма REXANT состоит из двух компонентов: металлического коннектора (гнездо) и защитного изолятора. Металлический коннектор изготовлен из латуни, с поверхностным электролитическим лужением, а изолятор клеммы из поливинилхлорида (ПВХ), который надежно защищает место обжима кабеля. Обжатие производится специальными пресс-клещами (ht-301 H арт.12-3014, 12-3014; ht-301 N арт.12-3116, 12-3117, 12-3016, 12-3016-4; ht-301 W арт.12-3021, 12-3021-4, 12-3121) поверх защитного изолятора. Каждая клемма имеет фиксатор для более прочного | 2.82 | 2.82
00-00064074 | 08-0433 | REXANT | Клемма плоская изолированная (КПИ гнездо - 6.6 мм) 1.5-2.5 мм² REXANT предназначена для создания качественного подключения электрооборудования или соединения проводов между собой, которое при необходимости возможно разъединить без лишних усилий. Такая клемма используется для оконцовывания многожильных медных проводов при монтаже мобильных электрических контактных соединений на подвижном составе (автомобиле-, вагоно-, самолето- и судостроении). Изолированная плоская клемма REXANT состоит из двух компонентов: металлического коннектора (гнездо) и защитного изолятора. Металлический коннектор изготовлен из латуни, с поверхностным электролитическим лужением, а изолятор клеммы из поливинилхлорида (ПВХ), который надежно защищает место обжима кабеля. Обжатие производится специальными пресс-клещами (ht-301 H арт.12-3014, 12-3014; ht-301 N арт.12-3116, 12-3117, 12-3016, 12-3016-4; ht-301 W арт.12-3021, 12-3021-4, 12-3121) поверх защитного изолятора. Каждая клемма имеет фиксатор для более прочного | 3.3 | 3.3
00-00064073 | 08-0313 | REXANT | Клемма плоская изолированная (КПИ штекер - 6.3 мм) 0.5-1.5 мм² REXANT предназначена для создания качественного подключения электрооборудования или соединения проводов между собой, которое при необходимости возможно разъединить без лишних усилий. Такая клемма используется для оконцовывания многожильных медных проводов при монтаже мобильных электрических контактных соединений на подвижном составе (автомобиле-, вагоно-, самолето- и судостроении). Изолированная плоская клемма REXANT состоит из двух компонентов: металлического коннектора (штекер) и защитного изолятора. Металлический коннектор изготовлен из латуни, с поверхностным электролитическим лужением, а изолятор клеммы из поливинилхлорида (ПВХ), который надежно защищает место обжима кабеля. Обжатие производится специальными пресс-клещами (ht-301 H арт.12-3014, 12-3014; ht-301 N арт.12-3116; ht-301 W арт.12-3021, 12-3021-4) поверх защитного изолятора. Каждая клемма имеет отверстие, служащее фиксатором замкового типа для более прочного | 2.59 | 2.59
00-00064072 | 08-0333 | REXANT | Клемма плоская изолированная (КПИ штекер - 6.3 мм) 1.5-2.5 мм² REXANT предназначена для создания качественного подключения электрооборудования или соединения проводов между собой, которое при необходимости возможно разъединить без лишних усилий. Такая клемма используется для оконцовывания многожильных медных проводов при монтаже мобильных электрических контактных соединений на подвижном составе (автомобиле-, вагоно-, самолето- и судостроении). Изолированная плоская клемма REXANT состоит из двух компонентов: металлического коннектора (штекер) и защитного изолятора. Металлический коннектор изготовлен из латуни, с поверхностным электролитическим лужением, а изолятор клеммы из поливинилхлорида (ПВХ), который надежно защищает место обжима кабеля. Обжатие производится специальными пресс-клещами (ht-301 H арт.12-3014, 12-3014; ht-301 N арт.12-3116, 12-3117, 12-3016, 12-3016-4; ht-301 W арт.12-3021, 12-3021-4, 12-3121) поверх защитного изолятора. Каждая клемма имеет отверстие, служащее фиксато | 2.85 | 2.85
00-00064084 | 08-0351 | REXANT | Клемма плоская изолированная (КПИ штекер - 6.3 мм) 4-6 мм² REXANT предназначена для создания качественного подключения электрооборудования или соединения проводов между собой, которое при необходимости возможно разъединить без лишних усилий. Такая клемма используется для оконцовывания многожильных медных проводов при монтаже мобильных электрических контактных соединений на подвижном составе (автомобиле-, вагоно-, самолето- и судостроении). Изолированная плоская клемма REXANT состоит из двух компонентов: металлического коннектора (штекер) и защитного изолятора. Металлический коннектор изготовлен из латуни, с поверхностным электролитическим лужением, а изолятор клеммы из поливинилхлорида (ПВХ), который надежно защищает место обжима кабеля. Обжатие производится специальными пресс-клещами (ht-301 H арт.12-3014, 12-3014; ht-301 N арт.12-3117, 12-3016, 12-3016-4; ht-301 W арт.12-3021, 12-3021-4, 12-3121) поверх защитного изолятора. Каждая клемма имеет отверстие, служащее фиксатором замкового | 4.2 | 4.2
00-00064071 | 08-0612 | REXANT | Клемма плоская полностью изолированная (КППИ гн - 6,6 мм) 0.5-1.5 мм² REXANT предназначена для создания качественного подключения электрооборудования или соединения проводов между собой, которое при необходимости, возможно разъединить без лишних усилий. Такая клемма используется для оконцовывания многожильных медных проводов при монтаже мобильных электрических контактных соединений на подвижном составе (автомобиле-, вагоно-, самолето- и судостроении) или в других местах, где важна надежность соединения (к примеру, телефонное или климатическое оборудование). Полностью изолированная плоская клемма REXANT состоит из двух компонентов: металлического коннектора (гнездо) и защитного изолятора, полностью закрывающий штекер. Металлический коннектор изготовлен из латуни, с поверхностным электролитическим лужением, а изолятор клеммы из поливинилхлорида (ПВХ), который надежно защищает место обжима кабеля и контактную часть. Цвет изолятора красный. Обжатие производится специальными пресс-клещами ( | 4.34 | 4.34
00-00064080 | 08-0651 | REXANT | Клемма плоская полностью изолированная (КППИ гн - 6.6 мм) 4-6 мм² REXANT предназначена для создания качественного подключения электрооборудования или соединения проводов между собой, которое при необходимости, возможно разъединить без лишних усилий. Такая клемма используется для оконцовывания многожильных медных проводов при монтаже мобильных электрических контактных соединений на подвижном составе (автомобиле-, вагоно-, самолето- и судостроении) или в других местах, где важна надежность соединения (к примеру, телефонное или климатическое оборудование). Полностью изолированная плоская клемма REXANT состоит из двух компонентов: металлического коннектора (гнездо) и защитного изолятора, полностью закрывающий штекер. Металлический коннектор изготовлен из латуни, с поверхностным электролитическим лужением, а изолятор клеммы из поливинилхлорида (ПВХ), который надежно защищает место обжима кабеля и контактную часть. Цвет изолятора желтый. Обжатие производится специальными пресс-клещами (ht-30 | 6.56 | 6.56
00-00064075 | 08-0611 | REXANT | Клемма плоская полностью изолированная (КППИ гн - 5 мм) 0.5-1.5 мм² REXANT предназначена для создания качественного подключения электрооборудования или соединения проводов между собой, которое при необходимости, возможно разъединить без лишних усилий. Такая клемма используется для оконцовывания многожильных медных проводов при монтаже мобильных электрических контактных соединений на подвижном составе (автомобиле-, вагоно-, самолето- и судостроении) или в других местах, где важна надежность соединения (к примеру, телефонное или климатическое оборудование). Полностью изолированная плоская клемма REXANT состоит из двух компонентов: металлического коннектора (гнездо) и защитного изолятора, полностью закрывающий штекер. Металлический коннектор изготовлен из латуни, с поверхностным электролитическим лужением, а изолятор клеммы из поливинилхлорида (ПВХ), который надежно защищает место обжима кабеля и контактную часть. Цвет изолятора красный. Обжатие производится специальными пресс-клещами (ht | 4.72 | 4.72
00-00064082 | 08-0631 | REXANT | Клемма плоская полностью изолированная (КППИ гн - 5 мм) 1.5-2.5 мм² REXANT предназначена для создания качественного подключения электрооборудования или соединения проводов между собой, которое при необходимости, возможно разъединить без лишних усилий. Такая клемма используется для оконцовывания многожильных медных проводов при монтаже мобильных электрических контактных соединений на подвижном составе (автомобиле-, вагоно-, самолето- и судостроении) или в других местах, где важна надежность соединения (к примеру, телефонное или климатическое оборудование). Полностью изолированная плоская клемма REXANT состоит из двух компонентов: металлического коннектора (гнездо) и защитного изолятора, полностью закрывающий штекер. Металлический коннектор изготовлен из латуни, с поверхностным электролитическим лужением, а изолятор клеммы из поливинилхлорида (ПВХ), который надежно защищает место обжима кабеля и контактную часть. Цвет изолятора синий. Обжатие производится специальными пресс-клещами (ht-3 | 4.99 | 4.99
00-00064083 | 08-0632 | REXANT | Клемма плоская полностью изолированная (КППИ гн - 6.6 мм) REXANT предназначена для создания качественного подключения электрооборудования или соединения проводов между собой, которое при необходимости, возможно разъединить без лишних усилий. Такая клемма используется для оконцовывания многожильных медных проводов при монтаже мобильных электрических контактных соединений на подвижном составе (автомобиле-, вагоно-, самолето- и судостроении) или в других местах, где важна надежность соединения (к примеру, телефонное или климатическое оборудование). Полностью изолированная плоская клемма REXANT состоит из двух компонентов: металлического коннектора (гнездо) и защитного изолятора, полностью закрывающий штекер. Металлический коннектор изготовлен из латуни, с поверхностным электролитическим лужением, а изолятор клеммы из поливинилхлорида (ПВХ), который надежно защищает место обжима кабеля и контактную часть. Цвет изолятора синий. Обжатие производится специальными пресс-клещами (ht-301) поверх | 4.65 | 4.65
00-00064087 | 08-0910 | REXANT | Клемма плоская (КП штекер - 4.8 мм) 0,5-1.5 мм² (DJ616-4.8*0.5B) REXANT предназначена для создания качественного подключения электрооборудования или соединения проводов между собой, которое при необходимости возможно разъединить без лишних усилий. Такая клемма используется для оконцовывания многожильных медных проводов при монтаже мобильных электрических контактных соединений на подвижном составе (автомобиле-, вагоно-, самолето- и судостроении). Клемма плоская неизолированная (штекер) REXANT изготовлена из латуни. Обжатие производится специальными пресс-клещами (ht-202; ht-230; ht-301) по жиле и по изоляции, что обеспечит максимальную прочность соединения с проводом. Каждая клемма имеет отверстие, служащее фиксатором замкового типа с гнездовым разъемом. Основные характеристики: Температурный диапазон эксплуатации: -55...+135 ℃ Сечение применяемых проводов в диапазоне: 0,5-1.5 мм² Общая длина штекера: L = 17 мм Рабочая ширина штекера: W = 4.8 мм Применение плоских клемм дает возможность | 2.27 | 2.27
00-00064088 | 08-0911 | REXANT | Клемма плоская (КП штекер – 6.3 мм) 0,75-1.5 мм² (DJ611-6.3B) REXANT предназначена для создания качественного подключения электрооборудования или соединения проводов между собой, которое при необходимости возможно разъединить без лишних усилий. Такая клемма используется для оконцевания многожильных медных проводов при монтаже мобильных электрических контактных соединений на подвижном составе (автомобиле-, вагоно-, самолето- и судостроении). Клемма плоская неизолированная (штекер) REXANT изготовлена из латуни. Обжатие производится специальными пресс-клещами (к примеру, ht-202 арт.12-3031 и 12-3032; ht-230 арт.12-3101 и 12-3001; ht-301 арт.12-3020) по жиле и по изоляции, что обеспечит максимальную прочность соединения с проводом. Размер контакта определяется шириной клеммы. Каждая клемма имеет отверстие, служащее фиксатором замкового типа с гнездовым разъемом. Основные характеристики: Температурный диапазон эксплуатации: -55...+135 ℃ Сечение применяемых проводов в диапазоне: 0,75-1.5 мм² | 7.76 | 7.76
00-00109459 | UKZ-001-415 | IEK | Клемма строительно-монтажная проходная серии 222 предназначена для соединения одножильных и многожильных медных проводников без использования инструмента в электрических сетях переменного и постоянного тока. Клемма допускает многократное присоединение и отсоединение проводников. Количество подключаемых проводников - 2/2. | 68.79 | 61.91
00-00121444 | YCT10-00-K03-002 | IEK | Колодка клеммная с винтовыми зажимами серии CTS используется в различных решениях промышленности, энергетики, инфраструктуры. Имеет универсальную систему зажима с высоким контактным усилием. Винтовые клеммные колодки CTS являются наиболее универсальными клеммами для управления, автоматизации, контрольно-измерительных приборов и распределения питания. Диапазон сечений подключаемых проводников от 2,5 до 120 кв.мм. | 63.09 | 56.78
00-00063986 | 476094 | REXANT | Компактная универсальная 3-проводная клемма REXANT в прозрачном корпусе. Благодаря применению новых технологий удалось разместить функционал клеммы в еще более компактном и удобном корпусе, который экономит до 50 % пространства в монтажной зоне. Теперь не нужно открывать и закрывать различные рычажки в клеммах, конструкция контактной группы обеспечивает надежное крепление провода. Такая клемма прекрасно подойдет для новейших светильников и осветительных систем. Клемма предназначена для соединения одножильных медных проводников. Диаметр соединяемых проводов должен составлять в сечении от 0,75 до 2,5 мм². Перед монтажом с соединяемых проводников необходимо снять изоляцию в соответствии с обозначениями на корпусе клеммы (9-11 мм). Зачищенный участок с монтажной стороны не должен иметь сильных изгибов. Подключение осуществляется способом проталкивания до упора очищенного от изоляции провода в свободное гнездо клеммы. Специальное технологическое отверстие с обратной стороны клеммы предназна | Уточняйте у менеджера | Уточняйте у менеджера
00-00063985 | 476825 | REXANT | Компактная универсальная 5-проводная клемма REXANT в прозрачном корпусе. Благодаря применению новых технологий удалось разместить функционал клеммы в еще более компактном и удобном корпусе, который экономит до 50 % пространства в монтажной зоне. Теперь не нужно открывать и закрывать различные рычажки в клеммах, конструкция контактной группы обеспечивает надежное крепление провода. Такая клемма прекрасно подойдет для новейших светильников и осветительных систем. Клемма предназначена для соединения одножильных медных проводников. Диаметр соединяемых проводов должен составлять в сечении от 0,75 до 2,5 мм². Перед монтажом с соединяемых проводников необходимо снять изоляцию в соответствии с обозначениями на корпусе клеммы (9-11 мм). Зачищенный участок с монтажной стороны не должен иметь сильных изгибов. Подключение осуществляется способом проталкивания до упора очищенного от изоляции провода в свободное гнездо клеммы. Специальное технологическое отверстие с обратной стороны клеммы предназна | Уточняйте у менеджера | Уточняйте у менеджера
00-00113401 | Разъем (PR08.10433) | Промрукав | Разъем кабельный плоский изолированный «мама». Предназначены для монтажа быстроразъемных соединений многопроволочных гибких медных проводов сечениями от 0,5 до 1,5 мм² методом опрессовки. | 4.13 | 3.72
00-00113402 | Разъем (PR08.10434) | Промрукав | Разъем кабельный плоский изолированный «мама». Предназначены для монтажа быстроразъемных соединений многопроволочных гибких медных проводов сечениями от 0,5 до 1,5 мм² методом опрессовки. | 4.81 | 4.33
00-00113403 | Разъем (PR08.10436) | Промрукав | Разъем кабельный плоский изолированный «мама». Предназначены для монтажа быстроразъемных соединений многопроволочных гибких медных проводов сечениями от 0,5 до 1,5 мм² методом опрессовки. | 5.62 | 5.06
00-00113404 | Разъем (PR08.10437) | Промрукав | Разъем кабельный плоский изолированный «мама». Предназначены для монтажа быстроразъемных соединений многопроволочных гибких медных проводов сечениями от 0,5 до 1,5 мм² методом опрессовки. | 7.54 | 6.79
00-00113405 | Разъем (PR08.10438) | Промрукав | Разъем кабельный плоский изолированный «мама». Предназначены для монтажа быстроразъемных соединений многопроволочных гибких медных проводов сечениями от 0,5 до 1,5 мм² методом опрессовки. | 9.08 | 8.17
00-00113406 | Разъем (PR08.10435) | Промрукав | Разъем кабельный плоский изолированный «мама». Предназначены для монтажа быстроразъемных соединений многопроволочных гибких медных проводов сечениями от 0,5 до 1,5 мм² методом опрессовки. | 6.1 | 5.49
00-00113407 | Разъем (PR08.10439) | Промрукав | Разъем кабельный плоский изолированный «папа». Используется для монтажа быстроразъемных соединений многопроволочных гибких медных проводов сечениями от 0,5 до 1,5 мм² методом опрессовки. | 3.2 | 2.88
00-00113408 | Разъем (PR08.10444) | Промрукав | Разъем кабельный плоский изолированный «папа». Используется для монтажа быстроразъемных соединений многопроволочных гибких медных проводов сечениями от 0,5 до 1,5 мм² методом опрессовки. | 3.85 | 3.47
00-00113409 | Разъем (PR08.10445) | Промрукав | Разъем кабельный плоский изолированный «папа». Используется для монтажа быстроразъемных соединений многопроволочных гибких медных проводов сечениями от 0,5 до 1,5 мм² методом опрессовки. | 4.81 | 4.33
00-00113410 | Разъем (PR08.10446) | Промрукав | Разъем кабельный плоский изолированный «папа». Используется для монтажа быстроразъемных соединений многопроволочных гибких медных проводов сечениями от 0,5 до 1,5 мм² методом опрессовки. | 4.36 | 3.92
00-00113411 | Разъем (PR08.10447) | Промрукав | Разъем кабельный плоский изолированный «папа». Используется для монтажа быстроразъемных соединений многопроволочных гибких медных проводов сечениями от 0,5 до 1,5 мм² методом опрессовки. | 5.4 | 4.86
00-00113412 | Разъем (PR08.10448) | Промрукав | Разъем кабельный плоский изолированный «папа». Используется для монтажа быстроразъемных соединений многопроволочных гибких медных проводов сечениями от 0,5 до 1,5 мм² методом опрессовки. | 7.1 | 6.39
00-00121996 | СМК быстроразъемная (PR08.22863) | Промрукав | Строительно-монтажная клемма используется для быстрого соединения проводов в различных электроустановках. Главное преимущество — высокая скорость соединения и отсоединения проводов. Это значительно ускоряет электромонтажные работы. Несмотря на простоту, качественные быстроразъемные клеммы обеспечивают надежный электрический контакт, предотвращая перегрев. Прозрачный корпус делает контакт изолированным, а так же позволяет визуально оценить контакт. Клеммы предназначены для использования внутри помещения. | 12.89 | 11.6
00-00121995 | СМК быстроразъемная (PR08.22864) | Промрукав | Строительно-монтажная клемма используется для быстрого соединения проводов в различных электроустановках. Главное преимущество — высокая скорость соединения и отсоединения проводов. Это значительно ускоряет электромонтажные работы. Несмотря на простоту, качественные быстроразъемные клеммы обеспечивают надежный электрический контакт, предотвращая перегрев. Прозрачный корпус делает контакт изолированным, а так же позволяет визуально оценить контакт. Клеммы предназначены для использования внутри помещения. | 17.76 | 15.98
00-00121994 | СМК быстроразъемная (PR08.22865) | Промрукав | Строительно-монтажная клемма используется для быстрого соединения проводов в различных электроустановках. Главное преимущество — высокая скорость соединения и отсоединения проводов. Это значительно ускоряет электромонтажные работы. Несмотря на простоту, качественные быстроразъемные клеммы обеспечивают надежный электрический контакт, предотвращая перегрев. Прозрачный корпус делает контакт изолированным, а так же позволяет визуально оценить контакт. Клеммы предназначены для использования внутри помещения. | 19.65 | 17.69
00-00121993 | СМК быстроразъемная (PR08.22866) | Промрукав | Строительно-монтажная клемма используется для быстрого соединения проводов в различных электроустановках. Главное преимущество — высокая скорость соединения и отсоединения проводов. Это значительно ускоряет электромонтажные работы. Несмотря на простоту, качественные быстроразъемные клеммы обеспечивают надежный электрический контакт, предотвращая перегрев. Прозрачный корпус делает контакт изолированным, а так же позволяет визуально оценить контакт. Клеммы предназначены для использования внутри помещения. | 21.34 | 19.21
00-00121992 | СМК быстроразъемная (PR08.22867) | Промрукав | Строительно-монтажная клемма используется для быстрого соединения проводов в различных электроустановках. Главное преимущество — высокая скорость соединения и отсоединения проводов. Это значительно ускоряет электромонтажные работы. Несмотря на простоту, качественные быстроразъемные клеммы обеспечивают надежный электрический контакт, предотвращая перегрев. Прозрачный корпус делает контакт изолированным, а так же позволяет визуально оценить контакт. Клеммы предназначены для использования внутри помещения. | 26.94 | 24.25
00-00121991 | СМК быстроразъемная (PR08.22868) | Промрукав | Строительно-монтажная клемма используется для быстрого соединения проводов в различных электроустановках. Главное преимущество — высокая скорость соединения и отсоединения проводов. Это значительно ускоряет электромонтажные работы. Несмотря на простоту, качественные быстроразъемные клеммы обеспечивают надежный электрический контакт, предотвращая перегрев. Прозрачный корпус делает контакт изолированным, а так же позволяет визуально оценить контакт. Клеммы предназначены для использования внутри помещения. | 35.57 | 32.01
00-00121990 | СМК быстроразъемная (PR08.22859) | Промрукав | Строительно-монтажная клемма используется для быстрого соединения проводов в различных электроустановках. Главное преимущество — высокая скорость соединения и отсоединения проводов. Это значительно ускоряет электромонтажные работы. Несмотря на простоту, качественные быстроразъемные клеммы обеспечивают надежный электрический контакт, предотвращая перегрев. Прозрачный корпус делает контакт изолированным, а так же позволяет визуально оценить контакт. Клеммы предназначены для использования внутри помещения. | 15.94 | 14.35
00-00121989 | СМК быстроразъемная (PR08.22860) | Промрукав | Строительно-монтажная клемма используется для быстрого соединения проводов в различных электроустановках. Главное преимущество — высокая скорость соединения и отсоединения проводов. Это значительно ускоряет электромонтажные работы. Несмотря на простоту, качественные быстроразъемные клеммы обеспечивают надежный электрический контакт, предотвращая перегрев. Прозрачный корпус делает контакт изолированным, а так же позволяет визуально оценить контакт. Клеммы предназначены для использования внутри помещения. | 23.39 | 21.05
00-00121988 | СМК быстроразъемная (PR08.22861) | Промрукав | Строительно-монтажная клемма используется для быстрого соединения проводов в различных электроустановках. Главное преимущество — высокая скорость соединения и отсоединения проводов. Это значительно ускоряет электромонтажные работы. Несмотря на простоту, качественные быстроразъемные клеммы обеспечивают надежный электрический контакт, предотвращая перегрев. Прозрачный корпус делает контакт изолированным, а так же позволяет визуально оценить контакт. Клеммы предназначены для использования внутри помещения. | 30.1 | 27.09
00-00121987 | СМК быстроразъемная (PR08.22862) | Промрукав | Строительно-монтажная клемма используется для быстрого соединения проводов в различных электроустановках. Главное преимущество — высокая скорость соединения и отсоединения проводов. Это значительно ускоряет электромонтажные работы. Несмотря на простоту, качественные быстроразъемные клеммы обеспечивают надежный электрический контакт, предотвращая перегрев. Прозрачный корпус делает контакт изолированным, а так же позволяет визуально оценить контакт. Клеммы предназначены для использования внутри помещения. | 33.42 | 30.08
00-00110173 | СМК на DIN - рейку сечение 0,08 (PR08.12595) | Промрукав | Универсальные строительно - монтажные клеммы подходят для подключения любых типов медных проводников: моножильных и многожильных тонкопроволочных различных сечений. Зажим проводов в клемме осуществляется при помощи оранжевых рычагов. Наличие специального паза в корпусе клеммы для размещения рычага в закрытом положении надежно предотвращает случайное отсоединение проводника. Использование СМК гарантирует высокую скорость соединения, надежность и удобство дальнейшей работы с проводами, безопасность и порядок в распределительной коробке. | 70.44 | 63.4
00-00110174 | СМК ответвительная сечение 0,08 (PR08.12596) | Промрукав | Универсальные строительно - монтажные клеммы подходят для подключения любых типов медных проводников: моножильных и многожильных тонкопроволочных различных сечений. Зажим проводов в клемме осуществляется при помощи оранжевых рычагов. Наличие специального паза в корпусе клеммы для размещения рычага в закрытом положении надежно предотвращает случайное отсоединение проводника. Использование СМК гарантирует высокую скорость соединения, надежность и удобство дальнейшей работы с проводами, безопасность и порядок в распределительной коробке. | 100.29 | 90.26
00-00110175 | СМК ответвительная сечение 0,08 (PR08.12597) | Промрукав | Универсальные строительно - монтажные клеммы подходят для подключения любых типов медных проводников: моножильных и многожильных тонкопроволочных различных сечений. Зажим проводов в клемме осуществляется при помощи оранжевых рычагов. Наличие специального паза в корпусе клеммы для размещения рычага в закрытом положении надежно предотвращает случайное отсоединение проводника. Использование СМК гарантирует высокую скорость соединения, надежность и удобство дальнейшей работы с проводами, безопасность и порядок в распределительной коробке. | 184.39 | 165.95
00-00110176 | СМК ответвительная сечение 0,08 (PR08.12598) | Промрукав | Универсальные строительно - монтажные клеммы подходят для подключения любых типов медных проводников: моножильных и многожильных тонкопроволочных различных сечений. Зажим проводов в клемме осуществляется при помощи оранжевых рычагов. Наличие специального паза в корпусе клеммы для размещения рычага в закрытом положении надежно предотвращает случайное отсоединение проводника. Использование СМК гарантирует высокую скорость соединения, надежность и удобство дальнейшей работы с проводами, безопасность и порядок в распределительной коробке. | 220.8 | 198.72
00-00110177 | СМК проходная с монтажной площадкой (PR08.12593) | Промрукав | Универсальные строительно - монтажные клеммы подходят для подключения любых типов медных проводников: моножильных и многожильных тонкопроволочных различных сечений. Зажим проводов в клемме осуществляется при помощи оранжевых рычагов. Наличие специального паза в корпусе клеммы для размещения рычага в закрытом положении надежно предотвращает случайное отсоединение проводника. Использование СМК гарантирует высокую скорость соединения, надежность и удобство дальнейшей работы с проводами, безопасность и порядок в распределительной коробке. | 83.74 | 75.37
00-00110178 | СМК проходная с монтажной площадкой (PR08.12594) | Промрукав | Универсальные строительно - монтажные клеммы подходят для подключения любых типов медных проводников: моножильных и многожильных тонкопроволочных различных сечений. Зажим проводов в клемме осуществляется при помощи оранжевых рычагов. Наличие специального паза в корпусе клеммы для размещения рычага в закрытом положении надежно предотвращает случайное отсоединение проводника. Использование СМК гарантирует высокую скорость соединения, надежность и удобство дальнейшей работы с проводами, безопасность и порядок в распределительной коробке. | 106.57 | 95.91
00-00110179 | СМК проходная сечение 0,08 - 4 мм² (PR08.12590) | Промрукав | Универсальные строительно - монтажные клеммы подходят для подключения любых типов медных проводников: моножильных и многожильных тонкопроволочных различных сечений. Зажим проводов в клемме осуществляется при помощи оранжевых рычагов. Наличие специального паза в корпусе клеммы для размещения рычага в закрытом положении надежно предотвращает случайное отсоединение проводника. Использование СМК гарантирует высокую скорость соединения, надежность и удобство дальнейшей работы с проводами, безопасность и порядок в распределительной коробке. | 48.11 | 43.3
00-00110180 | СМК проходная сечение 0,08 - 4 мм² (PR08.12591) | Промрукав | Универсальные строительно - монтажные клеммы подходят для подключения любых типов медных проводников: моножильных и многожильных тонкопроволочных различных сечений. Зажим проводов в клемме осуществляется при помощи оранжевых рычагов. Наличие специального паза в корпусе клеммы для размещения рычага в закрытом положении надежно предотвращает случайное отсоединение проводника. Использование СМК гарантирует высокую скорость соединения, надежность и удобство дальнейшей работы с проводами, безопасность и порядок в распределительной коробке. | 61.94 | 55.75
00-00110181 | СМК проходная сечение 0,08 - 4 мм² (PR08.12592) | Промрукав | Универсальные строительно - монтажные клеммы подходят для подключения любых типов медных проводников: моножильных и многожильных тонкопроволочных различных сечений. Зажим проводов в клемме осуществляется при помощи оранжевых рычагов. Наличие специального паза в корпусе клеммы для размещения рычага в закрытом положении надежно предотвращает случайное отсоединение проводника. Использование СМК гарантирует высокую скорость соединения, надежность и удобство дальнейшей работы с проводами, безопасность и порядок в распределительной коробке. | 91.47 | 82.32
00-00121986 | СМК рычажковая (PR08.22854) | Промрукав | Строительно-монтажная клемма используется для соединения проводов в различных электроустановках. Универсальные СМК подходят для различных типов и сечений проводов и в разных условиях монтажа. Её отличительная черта — рычажный механизм, обеспечивающий надежное и быстрое зажимное соединение. Это позволяет быстро и легко подключать и отключать провода без использования инструментов. Рычаг обеспечивает равномерное и надежное прижатие провода, предотвращая ослабление контакта. Прозрачный корпус делает контакт изолированным, а так же позволяет визуально оценить контакт. Клеммы предназначены для использования внутри помещения. | 32.98 | 29.68
00-00121985 | СМК рычажковая (PR08.22855) | Промрукав | Строительно-монтажная клемма используется для соединения проводов в различных электроустановках. Универсальные СМК подходят для различных типов и сечений проводов и в разных условиях монтажа. Её отличительная черта — рычажный механизм, обеспечивающий надежное и быстрое зажимное соединение. Это позволяет быстро и легко подключать и отключать провода без использования инструментов. Рычаг обеспечивает равномерное и надежное прижатие провода, предотвращая ослабление контакта. Прозрачный корпус делает контакт изолированным, а так же позволяет визуально оценить контакт. Клеммы предназначены для использования внутри помещения. | 42.11 | 37.9
00-00121984 | СМК рычажковая (PR08.22856) | Промрукав | Строительно-монтажная клемма используется для соединения проводов в различных электроустановках. Универсальные СМК подходят для различных типов и сечений проводов и в разных условиях монтажа. Её отличительная черта — рычажный механизм, обеспечивающий надежное и быстрое зажимное соединение. Это позволяет быстро и легко подключать и отключать провода без использования инструментов. Рычаг обеспечивает равномерное и надежное прижатие провода, предотвращая ослабление контакта. Прозрачный корпус делает контакт изолированным, а так же позволяет визуально оценить контакт. Клеммы предназначены для использования внутри помещения. | 45.26 | 40.73
00-00121983 | СМК рычажковая (PR08.22857) | Промрукав | Строительно-монтажная клемма используется для соединения проводов в различных электроустановках. Универсальные СМК подходят для различных типов и сечений проводов и в разных условиях монтажа. Её отличительная черта — рычажный механизм, обеспечивающий надежное и быстрое зажимное соединение. Это позволяет быстро и легко подключать и отключать провода без использования инструментов. Рычаг обеспечивает равномерное и надежное прижатие провода, предотвращая ослабление контакта. Прозрачный корпус делает контакт изолированным, а так же позволяет визуально оценить контакт. Клеммы предназначены для использования внутри помещения. | 60.55 | 54.5
00-00110182 | СМК сечение 0,08 - 4 мм² (PR08.12587) | Промрукав | Универсальные строительно - монтажные клеммы подходят для подключения любых типов медных проводников: моножильных и многожильных тонкопроволочных различных сечений. Зажим проводов в клемме осуществляется при помощи оранжевых рычагов. Наличие специального паза в корпусе клеммы для размещения рычага в закрытом положении надежно предотвращает случайное отсоединение проводника. Использование СМК гарантирует высокую скорость соединения, надежность и удобство дальнейшей работы с проводами, безопасность и порядок в распределительной коробке. | 30.25 | 27.23
00-00110183 | СМК сечение 0,08 - 4 мм² (PR08.12588) | Промрукав | Универсальные строительно - монтажные клеммы подходят для подключения любых типов медных проводников: моножильных и многожильных тонкопроволочных различных сечений. Зажим проводов в клемме осуществляется при помощи оранжевых рычагов. Наличие специального паза в корпусе клеммы для размещения рычага в закрытом положении надежно предотвращает случайное отсоединение проводника. Использование СМК гарантирует высокую скорость соединения, надежность и удобство дальнейшей работы с проводами, безопасность и порядок в распределительной коробке. | 42.44 | 38.2
00-00110184 | СМК сечение 0,08 - 4 мм² (PR08.12589) | Промрукав | Универсальные строительно - монтажные клеммы подходят для подключения любых типов медных проводников: моножильных и многожильных тонкопроволочных различных сечений. Зажим проводов в клемме осуществляется при помощи оранжевых рычагов. Наличие специального паза в корпусе клеммы для размещения рычага в закрытом положении надежно предотвращает случайное отсоединение проводника. Использование СМК гарантирует высокую скорость соединения, надежность и удобство дальнейшей работы с проводами, безопасность и порядок в распределительной коробке. | 59.6 | 53.64
00-00071752 | КК-2,5-NS | Спектрон | Клемма проходная с монтажом, пружинный зажим. Количество точек подключения: 2 шт. | 100 | 93
00-00089325 | UKZ-001-412 | IEK | Строительно-монтажные клеммы СМК предназначены для соединения медных проводников сечением до 4 мм2. Корпус клемм изготовлен из самозатухающего пластика, контактная часть: из луженой латуни, что дает возможность подсоединять медные проводники. | 35.39 | 31.85
00-00067864 | UKZ-001-413 | IEK | Строительно-монтажные клеммы СМК предназначены для соединения медных проводников сечением до 4 мм2. Корпус клемм изготовлен из самозатухающего пластика, контактная часть: из луженой латуни, что дает возможность подсоединять медные проводники. | 42.89 | 38.6
00-00063975 | 07-5252-1 | REXANT | Соединительная многоразовая клемма REXANT на 2 проводника с плоско-пружинным зажимом в прозрачном корпусе предназначена для подсоединения медных одножильных и многожильных проводников тонкого сечения. Перед монтажом с соединяемых проводников необходимо снять изоляцию в соответствии с обозначениями на корпусе клеммы (9-12 мм). Зачищенный участок с монтажной стороны не должен иметь сильных изгибов. Вставьте его в свободное гнездо клеммы, предварительно подняв оранжевый рычажок, после этого опустите рычажок в исходное положение. Контакт осуществляется путем зажима проводника пластиной. Конструкция предотвращает случайное размыкание контакта. Специальное технологическое отверстие на корпусе клеммы предназначено для проверки соединения тестером-пробником или щупом мультиметра. Оболочка из прозрачного пластика делает контакт изолированным, а также позволяет визуально оценить положение проводника. Извлечение проводника (демонтаж) осуществляется действиями в обратном порядке. Характеристики: Р | 14.18 | 14.18
00-00022708 | 07-5252-4 | REXANT | Универсальные клеммы REXANT позволяют быстро и безопасно соединять медные одножильные и многожильные проводники тонкого сечения. Продуманный плоско-пружинный зажим равномерно давит на всю контактную поверхность, исключая высокое переходное сопротивление. Проводящая часть соединителя изготовлена из меди. Специальное технологическое отверстие на корпусе клеммы предназначено для проверки соединения тестером-пробником или щупом мультиметра. Предварительно провода зачищают примерно на 9-12 мм. Преимущества: Двухпроводная клемма обладает клеммным местом для каждого кабеля Для монтажа не требуются дополнительные инструменты Большой запас мощности позволяет использовать клеммы для подключения любых бытовых приборов Характеристики: Размер: 12.4x14.5x20.5 мм Материал: полиамид Количество контактов: 2 Материал контактов: луженая медь Зажим: сталь Цвет: серый Напряжение: 400 В Материал подключаемых проводов: Cu Типы подключаемых проводов: одножильные, многожильные Ток: для одножильных проводов — 3 | 13.5 | 13.5
00-00063972 | 07-5253-1 | REXANT | Соединительная многоразовая клемма REXANT на 3 проводника с плоско-пружинным зажимом предназначена для подсоединения медных одножильных и многожильных зачищенных проводников тонкого сечения. Перед монтажом с соединяемых проводников необходимо снять изоляцию в соответствии с обозначениями на корпусе клеммы (9-12 мм). Зачищенный участок с монтажной стороны не должен иметь сильных изгибов. Вставьте его в свободное гнездо клеммы, предварительно подняв оранжевый рычажок, после этого опустите рычажок в исходное положение. Контакт осуществляется путем зажима проводника пластиной. Конструкция предотвращает случайное размыкание контакта. Специальное технологическое отверстие на корпусе клеммы предназначено для проверки соединения тестером-пробником или щупом мультиметра. Оболочка из прозрачного пластика делает контакт изолированным, а также позволяет визуально оценить положение проводника. Извлечение проводника (демонтаж) осуществляется действиями в обратном порядке. Характеристики: Размер: 17x | 19.36 | 19.36
00-00063971 | 07-5253-4 | REXANT | Соединительная многоразовая клемма REXANT с плоско-пружинным зажимом предназначена для соединения медных одножильных и многожильных зачищенных проводников тонкого сечения. Перед монтажом с соединяемым проводником необходимо снять изоляцию в соответствии с обозначениями на корпусе клеммы. Зачищенный участок с монтажной стороны не должен иметь сильных изгибов. Проводник вводится в свободное гнездо клеммы с предварительно поднятым оранжевым рычажком, после чего рычаг опускается в исходное положение. Контакт осуществляется путем зажима проводника пластиной. Конструкция предотвращает случайное размыкание контакта. Специальное технологическое отверстие на корпусе клеммы предназначено для проверки соединения тестером-пробником или щупом мультиметра. Корпус из пластика делает контакт изолированным. Извлечение проводника (демонтаж) осуществляется перечисленными действиями в обратном порядке. Характеристики: Размер: 17x14.5x20.5 мм Материал: полиамид Количество контактов: 3 Материал контактов: л | 20.27 | 20.27
00-00063974 | 07-5255-1 | REXANT | Соединительная многоразовая клемма REXANT на 5 проводников с плоско-пружинным зажимом предназначена для подсоединения медных одножильных и многожильных зачищенных проводников тонкого сечения. Перед монтажом с соединяемых проводников необходимо снять изоляцию в соответствии с обозначениями на корпусе клеммы (9-12 мм). Зачищенный участок с монтажной стороны не должен иметь сильных изгибов. Вставьте его в свободное гнездо клеммы, предварительно подняв оранжевый рычажок, после этого опустите рычажок в исходное положение. Контакт осуществляется путем зажима проводника пластиной. Конструкция предотвращает случайное размыкание контакта. Специальное технологическое отверстие на корпусе клеммы предназначено для проверки соединения тестером-пробником или щупом мультиметра. Оболочка из прозрачного пластика делает контакт изолированным, а также позволяет визуально оценить положение проводника. Извлечение проводника (демонтаж) осуществляется действиями в обратном порядке. Характеристики: Размер: 26 | 26.85 | 26.85
00-00063973 | 07-5255-4 | REXANT | Соединительная многоразовая клемма REXANT на 5 проводников с плоско-пружинным зажимом предназначена для подсоединения медных одножильных и многожильных зачищенных проводников тонкого сечения. Перед монтажом с соединяемых проводников необходимо снять изоляцию в соответствии с обозначениями на корпусе клеммы (9-12 мм). Зачищенный участок с монтажной стороны не должен иметь сильных изгибов. Вставьте его в свободное гнездо клеммы, предварительно подняв оранжевый рычажок, после этого опустите рычажок в исходное положение. Контакт осуществляется путем зажима проводника пластиной. Конструкция предотвращает случайное размыкание контакта. Специальное технологическое отверстие на корпусе клеммы предназначено для проверки соединения тестером-пробником или щупом мультиметра. Корпус из пластика делает контакт изолированным. Извлечение проводника (демонтаж) осуществляется действиями в обратном порядке. Характеристики: Размер: 26,6x14.5x20.5 мм Материал: Полиамид 66 Количество контактов: 5 Материал к | 26.98 | 26.98
00-00063977 | 1206214 | REXANT | Многоразовая 2-проводная клемма REXANT — это один из самых быстрых, надежных и удобных способов монтажа проводников при небольшой потребности в пространстве в точке коммутации, в условиях нехватки и ограничения пространства. Конструкция на 30 % компактнее привычных рычажковых клемм, прозрачный корпус позволяет контролировать контакт проводников с контактными пластинами, правильность зачистки проводников. Широкие плоские рычаги с меньшим прижимным усилием более удобны и надежны в работе, наличие двух гнезд для тестовых щупов с обеих сторон клеммы облегчает доступ и контроль соединения и питания. Такие клеммы используются для соединения проводников сечением 0,14-4 мм², а также одножильных и тонкожильных проводников сечением 0,2-4 мм² (24–12 AWG), они могут передавать ток до 32 А/450 В при максимальной температуре до 85 °C. Характеристики: Размер: 13x9,5x19 мм Материал: Полиамид 66 Количество контактов: 2 Материал контактов: луженая медь Зажим: сталь Цвет: прозрачный Напряжение: 450 В Ток | 14.75 | 14.75
00-00063976 | 1206579 | REXANT | Многоразовая 3-проводная клемма REXANT — это один из самых быстрых, надежных и удобных способов монтажа проводников при небольшой потребности в пространстве в точке коммутации, в условиях нехватки и ограничения пространства. Конструкция на 30 % компактнее привычных рычажковых клемм, прозрачный корпус позволяет контролировать контакт проводников с контактными пластинами, правильность зачистки проводников. Широкие плоские рычаги с меньшим прижимным усилием более удобны и надежны в работе, наличие двух гнезд для тестовых щупов с обеих сторон клеммы облегчает доступ и контроль соединения и питания. Такие клеммы используются для соединения проводников сечением 0,14-4 мм², а также одножильных и тонкожильных проводников сечением 0,2-4 мм² (24–12 AWG), они могут передавать ток до 32 А/450 В при максимальной температуре до 85 °C. Характеристики: Размер: 13x9,5x19 мм Материал: Полиамид 66 Количество контактов: 3 Материал контактов: луженая медь Зажим: сталь Цвет: прозрачный Напряжение: 450 В Ток | 18.09 | 18.09
00-00063978 | 1207310 | REXANT | Многоразовая 5-проводная клемма REXANT — это один из самых быстрых, надежных и удобных способов монтажа проводников при небольшой потребности в пространстве в точке коммутации, в условиях нехватки и ограничения пространства. Конструкция на 30 % компактнее привычных рычажковых клемм, прозрачный корпус позволяет контролировать контакт проводников с контактными пластинами, правильность зачистки проводников. Широкие плоские рычаги с меньшим прижимным усилием более удобны и надежны в работе, наличие двух гнезд для тестовых щупов с обеих сторон клеммы облегчает доступ и контроль соединения и питания. Такие клеммы используются для соединения проводников сечением 0,14-4 мм², а также одножильных и тонкожильных проводников сечением 0,2-4 мм² (24–12 AWG), они могут передавать ток до 32 А/450 В при максимальной температуре до 85 °C. Характеристики: Размер: 13x9,5x19 мм Материал: Полиамид 66 Количество контактов: 5 Материал контактов: луженая медь Зажим: сталь Цвет: прозрачный Напряжение: 450 В Ток | 26.48 | 26.48
00-00063984 | 504219 | REXANT | Экcпресс-клемма позволит Вам с лёгкостью, а главное безопасно и мгновенно (на то они и экспресс) соединить 8 проводов между собой (алюминиевые и медные как одножильные, так и многожильные). А помогут в этом нехитром деле заключённые в них самозажимные медные контакты. Достаточно просто вставить жилу кабеля или провода в клемму и самозажимной контакт надежно зафиксирует соединение. Диаметр соединяемых проводов должен составлять в сечении от 1,0 до 2,5 мм2. Оболочка из прозрачного пластика делает контакт изолированным. | Уточняйте у менеджера | Уточняйте у менеджера
00-00063982 | 409255 | REXANT | Электромонтажные экспресс-клеммы REXANT позволят вам с легкостью, а главное безопасно и мгновенно, соединить 2 провода между собой (алюминиевые и медные одножильные). Достаточно просто вставить жилу кабеля или провода в клемму и самозажимной контакт надежно зафиксирует соединение. Диаметр соединяемых проводов должен составлять в сечении от 0,2 до 2,5 мм². Перед монтажом с соединяемых проводников необходимо снять изоляцию в соответствии с обозначениями на корпусе клеммы (9-12 мм). Зачищенный участок с монтажной стороны не должен иметь сильных изгибов. Подключение осуществляется способом проталкивания до упора очищенного от изоляции провода в свободное гнездо клеммы. В свою очередь клеммы наполнены специальной контактной пастой, которая создает барьер для попадания влаги внутрь разъема, а также препятствует окислению проводников. Специальное технологическое отверстие с обратной стороны клеммы предназначено для проверки соединения тестером-пробником или щупом мультиметра. Оболочка из черн | 9.75 | 9.75
00-00063981 | 416560 | REXANT | Электромонтажные экспресс-клеммы позволят вам с легкостью, а главное безопасно и мгновенно, соединить 4 провода между собой (алюминиевые и медные одножильные). Достаточно просто вставить жилу кабеля или провода в клемму и самозажимной контакт надежно зафиксирует соединение. Диаметр соединяемых проводов должен составлять в сечении от 0,2 до 2,5 мм². Перед монтажом с соединяемых проводников необходимо снять изоляцию в соответствии с обозначениями на корпусе клеммы (9-12 мм). Зачищенный участок с монтажной стороны не должен иметь сильных изгибов. Подключение осуществляется способом проталкивания до упора очищенного от изоляции провода в свободное гнездо клеммы. В свою очередь клеммы наполнены специальной контактной пастой, которая создает барьер для попадания влаги внутрь разъема, а также препятствует окислению проводников. Специальное технологическое отверстие с обратной стороны клеммы предназначено для проверки соединения тестером-пробником или щупом мультиметра. Оболочка из черного пла | 12.63 | 12.63
00-00063980 | 423865 | REXANT | Электромонтажные экспресс-клеммы позволят вам с легкостью, а главное безопасно и мгновенно, соединить 6 проводов между собой (алюминиевые и медные одножильные). Достаточно просто вставить жилу кабеля или провода в клемму и самозажимной контакт надежно зафиксирует соединение. Диаметр соединяемых проводов должен составлять в сечении от 0,2 до 2,5 мм². Перед монтажом с соединяемых проводников необходимо снять изоляцию в соответствии с обозначениями на корпусе клеммы (9-12 мм). Зачищенный участок с монтажной стороны не должен иметь сильных изгибов. Подключение осуществляется способом проталкивания до упора очищенного от изоляции провода в свободное гнездо клеммы. В свою очередь клеммы наполнены специальной контактной пастой, которая создает барьер для попадания влаги внутрь разъема, а также препятствует окислению проводников. Специальное технологическое отверстие с обратной стороны клеммы предназначено для проверки соединения тестером-пробником или щупом мультиметра. Оболочка из черного пл | 17.99 | 17.99
00-00063983 | 431170 | REXANT | Электромонтажные экспресс-клеммы позволят вам с легкостью, а главное безопасно и мгновенно, соединить 8 проводов между собой (алюминиевые и медные одножильные). Достаточно просто вставить жилу кабеля или провода в клемму и самозажимной контакт надежно зафиксирует соединение. Диаметр соединяемых проводов должен составлять в сечении от 0,2 до 2,5 мм². Перед монтажом с соединяемых проводников необходимо снять изоляцию в соответствии с обозначениями на корпусе клеммы (9-12 мм). Зачищенный участок с монтажной стороны не должен иметь сильных изгибов. Подключение осуществляется способом проталкивания до упора очищенного от изоляции провода в свободное гнездо клеммы. В свою очередь клеммы наполнены специальной контактной пастой, которая создает барьер для попадания влаги внутрь разъема, а также препятствует окислению проводников. Специальное технологическое отверстие с обратной стороны клеммы предназначено для проверки соединения тестером-пробником или щупом мультиметра. Оболочка из черного пл | 17.28 | 17.28
Колодки, плинты
00-00063963 | 07-5010-2 | REXANT | Колодка клеммная КВ-10 10 А 10 мм² PP (полипропилен) черная REXANT предназначена для создания изолированного проходного соединения многожильных и одножильных кабелей и проводов. Использование клеммной колодки при проведении электромонтажных работ значительно сэкономит время монтажа и обеспечит безопасное и надежное соединение проводников между собой. Соединение осуществляется с помощью медных контактов. Корпус колодки изготовлен из полипропилена, что расширит температурный диапазон использования до +95 ℃. Кабели и провода фиксируются винтовым зажимом. Основные характеристики: Материал корпуса: полипропилен Сечение соединяемых жил: от 4 до 10 мм² Максимальная сила тока: 10 Ампер Рабочая температура: –25...+110 ℃ Цвет корпуса колодки: черный | 77.37 | 77.37
00-00028145 | 07-5012-2 | REXANT | Колодка клеммная КВ-12 16 А 12 мм² PP (полипропилен) черная REXANT предназначена для создания изолированного проходного соединения многожильных и одножильных кабелей и проводов. Использование клеммной колодки при проведении электромонтажных работ значительно сэкономит время монтажа и обеспечит безопасное и надежное соединение проводников между собой. Соединение осуществляется с помощью медных контактов. Корпус колодки изготовлен из полипропилена, что расширит температурный диапазон использования до +95 ℃. Кабели и провода фиксируются винтовым зажимом. Основные характеристики: Материал корпуса: полипропилен Сечение соединяемых жил: от 4 до 12 мм² Максимальная сила тока: 16 Ампер Рабочая температура: –25...+110 ℃ Цвет корпуса колодки: черный | 106.93 | 106.93
00-00032532 | 1136818 | REXANT | При проведении электромонтажных работ часто возникает необходимость соединения кабелей и проводов. Клеммная колодка, как нельзя лучше, справится с этой задачей. Она позволяет безопасно и надежно соединять несколько проводов между собой. При этом место соединения будет изолированным. Соединение осуществляется с помощью медных контактов. Кабели и провода фиксируются винтовым зажимом. Клеммная колодка изготовлена из полупрозрачного полиэтилена. Сечение соединяемых кабелей: от 4 до 12 мм², максимальная сила тока 16 Ампер. | 105.72 | 105.72
00-00063970 | 07-5014-2 | REXANT | Колодка клеммная КВ-14 20 А 14 мм² PP (полипропилен) черная REXANT предназначена для создания изолированного проходного соединения многожильных и одножильных кабелей и проводов. Использование клеммной колодки при проведении электромонтажных работ значительно сэкономит время монтажа и обеспечит безопасное и надежное соединение проводников между собой. Соединение осуществляется с помощью медных контактов. Корпус колодки изготовлен из полипропилена, что расширит температурный диапазон использования до +95 ℃. Кабели и провода фиксируются винтовым зажимом. Основные характеристики: Материал корпуса: полипропилен Сечение соединяемых жил: от 6 до 14 мм² Максимальная сила тока: 20 Ампер Рабочая температура: –25...+110 ℃ Цвет корпуса колодки: черный | 102.36 | 102.36
00-00063966 | 1137548 | REXANT | При проведении электромонтажных работ часто возникает необходимость соединения кабелей и проводов. Клеммная колодка, как нельзя лучше, справится с этой задачей. Она позволяет безопасно и надежно соединять несколько проводов между собой. При этом место соединения будет изолированным. Соединение осуществляется с помощью медных контактов. Кабели и провода фиксируются винтовым зажимом. Клеммная колодка изготовлена из полупрозрачного полиэтилена. Сечение соединяемых кабелей: от 6 до 14 мм² Максимальная сила тока: 20 Ампер | 125.37 | 125.37
00-00063962 | 07-5016-2 | REXANT | Колодка клеммная КВ-16 30 А 16 мм² PP (полипропилен) черная REXANT предназначена для создания изолированного проходного соединения многожильных и одножильных кабелей и проводов. Использование клеммной колодки при проведении электромонтажных работ значительно сэкономит время монтажа и обеспечит безопасное и надежное соединение проводников между собой. Соединение осуществляется с помощью медных контактов. Корпус колодки изготовлен из полипропилена, что расширит температурный диапазон использования до +95 ℃. Кабели и провода фиксируются винтовым зажимом. Основные характеристики: Материал корпуса: полипропилен; Сечение соединяемых жил: от 6 до 16 мм² Максимальная сила тока: 30 Ампер Рабочая температура: –25...+110 ℃ Цвет корпуса колодки: черный | 125.13 | 125.13
00-00063965 | 1138279 | REXANT | При проведении электромонтажных работ часто возникает необходимость соединения кабелей и проводов. Клеммная колодка, как нельзя лучше, справится с этой задачей. Она позволяет безопасно и надежно соединять несколько проводов между собой. При этом место соединения будет изолированным. Соединение осуществляется с помощью медных контактов. Кабели и провода фиксируются винтовым зажимом. Клеммная колодка изготовлена из полупрозрачного полиэтилена. Сечение соединяемых кабелей: от 6 до 16 мм² Максимальная сила тока: 30 Ампер | 118.01 | 118.01
00-00063968 | 07-5025-2 | REXANT | Колодка клеммная КВ-25 60 А 25 мм² PP (полипропилен) черная REXANT предназначена для создания изолированного проходного соединения многожильных и одножильных кабелей и проводов. Использование клеммной колодки при проведении электромонтажных работ значительно сэкономит время монтажа и обеспечит безопасное и надежное соединение проводников между собой. Соединение осуществляется с помощью медных контактов. Корпус колодки изготовлен из полипропилена, что расширит температурный диапазон использования до +95 ℃. Кабели и провода фиксируются винтовым зажимом. Основные характеристики: Материал корпуса: полипропилен Сечение соединяемых жил: от 10 до 25 мм² Максимальная сила тока: 60 Ампер Рабочая температура: –25...+110 ℃ Цвет корпуса колодки: черный | 242.09 | 242.09
00-00063969 | 1141566 | REXANT | При проведении электромонтажных работ часто возникает необходимость соединения кабелей и проводов. Клеммная колодка, как нельзя лучше, справится с этой задачей! Она позволяет безопасно и надежно соединять несколько проводов между собой! При этом место соединения будет изолированным. Соединение осуществляется с помощью медных контактов. Кабели и провода фиксируются винтовым зажимом. Клеммная колодка изготовлена из полупрозрачного полиэтилена. Сечение соединяемых кабелей: от 10 до 25 мм² Максимальная сила тока: 60 Ампер | 247.96 | 247.96
00-00022724 | 07-5004-2 | REXANT | Колодка клеммная КВ-4 3 А 4 мм² PP (полипропилен) черная REXANT предназначена для создания изолированного проходного соединения многожильных и одножильных кабелей и проводов. Использование клеммной колодки при проведении электромонтажных работ значительно сэкономит время монтажа и обеспечит безопасное и надежное соединение проводников между собой. Соединение осуществляется с помощью медных контактов. Корпус колодки изготовлен из полипропилена, что расширит температурный диапазон использования до +95 ℃. Кабели и провода фиксируются винтовым зажимом. Основные характеристики: Материал корпуса: полипропилен Сечение соединяемых жил: от 1.5 до 4 мм² Максимальная сила тока: 3 Ампера Рабочая температура: –25...+110 ℃ Цвет корпуса колодки: черный | 50.79 | 50.79
03-00005194 | 1133896 | REXANT | При проведении электромонтажных работ часто возникает необходимость соединения кабелей и проводов. Клеммная колодка, как нельзя лучше, справится с этой задачей. Она позволяет безопасно и надежно соединять несколько проводов между собой. При этом место соединения будет изолированным. Соединение осуществляется с помощью медных контактов. Кабели и провода фиксируются винтовым зажимом. Клеммная колодка изготовлена из полупрозрачного полиэтилена. Сечение соединяемых кабелей: от 1,5 до 4 мм² Максимальная сила тока: 3 Ампера | 51.38 | 51.38
00-00063967 | 1147045 | REXANT | При проведении электромонтажных работ часто возникает необходимость соединения кабелей и проводов. Клеммная колодка, как нельзя лучше, справится с этой задачей. Она позволяет безопасно и надежно соединять несколько проводов между собой. При этом место соединения будет изолированным. Соединение осуществляется с помощью медных контактов. Кабели и провода фиксируются винтовым зажимом. Клеммная колодка изготовлена из полупрозрачного полиэтилена. Сечение соединяемых кабелей: до 40 мм² Максимальная сила тока: 100 Ампер | 573.51 | 573.51
00-00063964 | 07-5006-2 | REXANT | Колодка клеммная КВ-6 6 А 6 мм² PP (полипропилен) черная REXANT предназначена для создания изолированного проходного соединения многожильных и одножильных кабелей и проводов. Использование клеммной колодки при проведении электромонтажных работ значительно сэкономит время монтажа и обеспечит безопасное и надежное соединение проводников между собой. Соединение осуществляется с помощью медных контактов. Корпус колодки изготовлен из полипропилена, что расширит температурный диапазон использования до +95 ℃. Кабели и провода фиксируются винтовым зажимом. Основные характеристики: Материал корпуса: полипропилен Сечение соединяемых жил: от 2.5 до 6 мм² Максимальная сила тока: 6 Ампер Рабочая температура: –25...+110 ℃ Цвет корпуса колодки: черный | 57.32 | 57.32
03-00009082 | 1134626 | REXANT | При проведении электромонтажных работ часто возникает необходимость соединения кабелей и проводов. Клеммная колодка, как нельзя лучше, справится с этой задачей. Она позволяет безопасно и надежно соединять несколько проводов между собой. При этом место соединения будет изолированным. Соединение осуществляется с помощью медных контактов. Кабели и провода фиксируются винтовым зажимом. Клеммная колодка изготовлена из полупрозрачного полиэтилена. Сечение соединяемых кабелей: от 2,5 до 6 мм² Максимальная сила тока 6 Ампер | 63.36 | 63.36
00-00051343 | UZK-KKSUO-1 | IEK | Колодки клеммные предназначены для подключения и защиты светильников на опорах уличного освещения. | 387.18 | 348.46
00-00051344 | UZK-KKSUO-3 | IEK | Колодки клеммные предназначены для подключения и защиты светильников на опорах уличного освещения. | 652.07 | 586.86
00-00051345 | UZK-KKSUO-54 | IEK | Колодки клеммные предназначены для подключения и защиты светильников на опорах уличного освещения. | 587.84 | 529.06
00-00051346 | UZK-KKSUO-56 | IEK | Колодки клеммные предназначены для подключения и защиты светильников на опорах уличного освещения. | 724.45 | 652.01
00-00063038 | 07-5006-2-9 | PROCONNECT | Колодка клеммная КВ-6 6А 6мм² PP(Полипропилен) черный PROCONNECT предназначена для создания изолированного проходного соединения многожильных и одножильных кабелей и проводов. Использование клеммной колодки при проведении электромонтажных работ значительно сэкономит время монтажа и обеспечит безопасное и надежное соединение проводников между собой. Соединение осуществляется с помощью медных контактов. Корпус колодки изготовлен из Полипропилена, что расширит температурный диапазон использования до +95℃. Кабели и провода фиксируются винтовым зажимом. Основные характеристики: - материал корпуса: Полипропилен; - сечение соединяемых жил: от 2.5мм² до 6мм²; - максимальная сила тока: 6 Ампер; - рабочая температура: от -10℃ до +95℃; - цвет корпуса колодки: черный. | Уточняйте у менеджера | Уточняйте у менеджера
00-00129922 | 2W4H 2Р | Магнито-Контакт | Клеммная колодка (клеммник керамический) 2 пары контактов, 5 А, 450 В, 4 мм2, белый, винтовой, керамика. Клеммная колодка или клеммник — это изделие, предназначенное для соединения проводов. Состоит из корпуса, который сделан из диэлектрического материала и контактных пластин. Максимальное напряжение, ток и сечение соединяемых проводников, определяются типом клеммников, установленных в устройстве. Тип и количество клеммников, диаметр подключаемого кабеля и материал кабельных вводов выбираются исходя из потребностей заказчика. | 31.4 | 30.2
00-00129923 | 2W4H 3Р | Магнито-Контакт | Клеммная колодка (клеммник керамический) 3 пары контактов, 5 А, 450 В, 4 мм2, белый, винтовой, керамика. Клеммная колодка или клеммник — это изделие, предназначенное для соединения проводов. Состоит из корпуса, который сделан из диэлектрического материала и контактных пластин. Максимальное напряжение, ток и сечение соединяемых проводников, определяются типом клеммников, установленных в устройстве. Тип и количество клеммников, диаметр подключаемого кабеля и материал кабельных вводов выбираются исходя из потребностей заказчика. | 57.1 | 54.9
00-00129913 | DG2 (DG301-5.0-02P / KLS2-301-5.00-02P-2S) | Магнито-Контакт | Клеммная колодка (клеммник) 10 А, 300 В, 2.5 мм2, синий, шаг 5 мм, винтовой, пластик, 2 контакта. Клеммная колодка или клеммник — это изделие, предназначенное для соединения проводов. Состоит из корпуса, который сделан из диэлектрического материала и контактных пластин. Максимальное напряжение, ток и сечение соединяемых проводников, определяются типом клеммников, установленных в устройстве. Тип и количество клеммников, диаметр подключаемого кабеля и материал кабельных вводов выбираются исходя из потребностей заказчика. | 27.12 | 26.08
00-00129914 | DG3 (DG301-5.0-03P / KLS2-301-5.00-03P-2S) | Магнито-Контакт | Клеммная колодка (клеммник) 10 А, 300 В, 2.5 мм2, синий, шаг 5 мм, винтовой, пластик, 3 контакта. Клеммная колодка или клеммник — это изделие, предназначенное для соединения проводов. Состоит из корпуса, который сделан из диэлектрического материала и контактных пластин. Максимальное напряжение, ток и сечение соединяемых проводников, определяются типом клеммников, установленных в устройстве. Тип и количество клеммников, диаметр подключаемого кабеля и материал кабельных вводов выбираются исходя из потребностей заказчика. | 29.98 | 28.82
00-00129920 | DG8HS-1-2-12P-17-100(H) | Магнито-Контакт | Клеммная колодка (клеммник) 12 пар контактов, 15 А, 300 В, 4 мм2, белый, винтовой, пластик. Клеммная колодка или клеммник — это изделие, предназначенное для соединения проводов. Состоит из корпуса, который сделан из диэлектрического материала и контактных пластин. Максимальное напряжение, ток и сечение соединяемых проводников, определяются типом клеммников, установленных в устройстве. Тип и количество клеммников, диаметр подключаемого кабеля и материал кабельных вводов выбираются исходя из потребностей заказчика. | 64.23 | 61.76
00-00129924 | JXB-S-6 | Магнито-Контакт | Клеммная колодка (клеммник) 41 А, 800 В, 10 мм2, серый, пружинный (самозажимной), полиамид. Клеммная колодка или клеммник — это изделие, предназначенное для соединения проводов. Состоит из корпуса, который сделан из диэлектрического материала и контактных пластин. Максимальное напряжение, ток и сечение соединяемых проводников, определяются типом клеммников, установленных в устройстве. Тип и количество клеммников, диаметр подключаемого кабеля и материал кабельных вводов выбираются исходя из потребностей заказчика. | 35.69 | 34.31
00-00129916 | KF25 (ТЗ1) | Магнито-Контакт | Клеммная колодка (клеммник) 30 А, 300 В, 4 мм2, черный, шаг 7.62 мм, винтовой, пластик. Клеммная колодка или клеммник — это изделие, предназначенное для соединения проводов. Состоит из корпуса, который сделан из диэлектрического материала и контактных пластин. Максимальное напряжение, ток и сечение соединяемых проводников, определяются типом клеммников, установленных в устройстве. Тип и количество клеммников, диаметр подключаемого кабеля и материал кабельных вводов выбираются исходя из потребностей заказчика. | 74.22 | 71.37
00-00129917 | PUSH-IN | Магнито-Контакт | Клеммная колодка (клеммник) 32 А, 800 В, 6 мм2, серый, пружинный (самозажимной), пластик. Клеммная колодка или клеммник — это изделие, предназначенное для соединения проводов. Состоит из корпуса, который сделан из диэлектрического материала и контактных пластин. Максимальное напряжение, ток и сечение соединяемых проводников, определяются типом клеммников, установленных в устройстве. Тип и количество клеммников, диаметр подключаемого кабеля и материал кабельных вводов выбираются исходя из потребностей заказчика. | 61.38 | 59.02
00-00129926 | UTJ5-16 | Магнито-Контакт | Клеммная колодка (клеммник) 63 А, 800 В, 16 мм2, зеленый/желтый, винтовой, пластик. Клеммная колодка или клеммник — это изделие, предназначенное для соединения проводов. Состоит из корпуса, который сделан из диэлектрического материала и контактных пластин. Максимальное напряжение, ток и сечение соединяемых проводников, определяются типом клеммников, установленных в устройстве. Тип и количество клеммников, диаметр подключаемого кабеля и материал кабельных вводов выбираются исходя из потребностей заказчика. | 201.26 | 193.52
00-00129921 | ЗВИ-15 | Магнито-Контакт | Клеммная колодка (клеммник) 12 пар контактов, 16 А, 380 В, 10 мм2, белый, винтовой, полипропилен. Клеммная колодка или клеммник — это изделие, предназначенное для соединения проводов. Состоит из корпуса, который сделан из диэлектрического материала и контактных пластин. Максимальное напряжение, ток и сечение соединяемых проводников, определяются типом клеммников, установленных в устройстве. Тип и количество клеммников, диаметр подключаемого кабеля и материал кабельных вводов выбираются исходя из потребностей заказчика. | 172.72 | 166.07
00-00129925 | ЗНИ-10 | Магнито-Контакт | Клеммная колодка (клеммник) 70 А, 600 В, 10 мм2, синий, винтовой, полиамид. Клеммная колодка или клеммник — это изделие, предназначенное для соединения проводов. Состоит из корпуса, который сделан из диэлектрического материала и контактных пластин. Максимальное напряжение, ток и сечение соединяемых проводников, определяются типом клеммников, установленных в устройстве. Тип и количество клеммников, диаметр подключаемого кабеля и материал кабельных вводов выбираются исходя из потребностей заказчика. | 175.57 | 168.82
00-00129915 | РМ2.5 (РМ2) | Магнито-Контакт | Клеммная колодка (клеммник) 15 А, 300 В, 2.5 мм2, бежевый, шаг 10 мм, винтовой, пластик, 4 контакта. Клеммная колодка или клеммник — это изделие, предназначенное для соединения проводов. Состоит из корпуса, который сделан из диэлектрического материала и контактных пластин. Максимальное напряжение, ток и сечение соединяемых проводников, определяются типом клеммников, установленных в устройстве. Тип и количество клеммников, диаметр подключаемого кабеля и материал кабельных вводов выбираются исходя из потребностей заказчика. | 32.83 | 31.57
00-00129919 | РСТ-211 (СМК, аналог WAGO) | Магнито-Контакт | Клеммная колодка (клеммник) 32 А, 250 В, 2.5 мм2, серый, пружинный (самозажимной), пластик. Клеммная колодка или клеммник — это изделие, предназначенное для соединения проводов. Состоит из корпуса, который сделан из диэлектрического материала и контактных пластин. Максимальное напряжение, ток и сечение соединяемых проводников, определяются типом клеммников, установленных в устройстве. Тип и количество клеммников, диаметр подключаемого кабеля и материал кабельных вводов выбираются исходя из потребностей заказчика. | 35.69 | 34.31
00-00129918 | СМК 222-421 | Магнито-Контакт | Клеммная колодка (клеммник) 32 А, 400 В, 4 мм2, серый, пружинный (самозажимной), пластик. Клеммная колодка или клеммник — это изделие, предназначенное для соединения проводов. Состоит из корпуса, который сделан из диэлектрического материала и контактных пластин. Максимальное напряжение, ток и сечение соединяемых проводников, определяются типом клеммников, установленных в устройстве. Тип и количество клеммников, диаметр подключаемого кабеля и материал кабельных вводов выбираются исходя из потребностей заказчика. | 45.68 | 43.92
00-00051347 | UZK-NKK-15 | IEK | Наборы колодок клеммных и клеммники для сетей уличного освещения применяются для соединения алюминиевых и медных L, N, PE или PEN-проводников внутри стоек, опор или щитов. Наборы включают заземляющий проводник 16 мм2 длиной 0,35 м. | 2208.2 | 1987.38
00-00051348 | UZK-NKK-155 | IEK | Наборы колодок клеммных и клеммники для сетей уличного освещения применяются для соединения алюминиевых и медных L, N, PE или PEN-проводников внутри стоек, опор или щитов. Наборы включают заземляющий проводник 16 мм2 длиной 0,35 м. | 2338.17 | 2104.35
00-00051349 | UZK-NKK-50 | IEK | Наборы колодок клеммных и клеммники для сетей уличного освещения применяются для соединения алюминиевых и медных L, N, PE или PEN-проводников внутри стоек, опор или щитов. Наборы включают заземляющий проводник 16 мм2 длиной 0,35 м. | 2905.49 | 2614.94
www.dean.ru info@dean.ru

## Шкафы, щиты, боксы
Прайс-лист
Шкафы, щиты, боксы (29.07.2026)
Код | Наименование | Производитель | Описание | Розница | Мелкий опт
Аксессуары для шкафов
00-00046870 | L-2 | Accordtec | Замок для универсального металлического бокса АК-01 | 121 | 114.95
00-00061963 | HTB-275-01 | Beward | Универсальный кронштейн для крепления электромонтажных шкафов (см. список аксессуаров) на вертикальные опоры диаметром от 70 до 275 мм | 3300 | 3100
00-00028028 | CGB-1U-19 (7113c) | CABEUS | Медная шина заземления (покрытие никелем), 19" дюймов, в комплекте винты, шайбы | 3201 | 3186.41
00-00108943 | CGB-IN-1U-11-19 (11142c) | CABEUS | Медная шина заземления, 11 точек подключения, 19" дюймов | 2719.2 | 2707.39
00-00105179 | CGB-IN-1U-20-19 (11134c) | CABEUS | Медная шина заземления с изоляторами, 20 точек подключения, 19" дюймов | 2869.9 | 2857.87
00-00129741 | CGB-IN-22-1m (11135c) | CABEUS | Медная шина заземления с изоляторами, вертикальная, 22 точки подключения, длина 1м | 5778.3 | 5379.66
00-00142340 | CGB-ГЗШ-5.40-10 (11633c) | CABEUS | Главная шина заземления медная (CGB-ГЗШ) 5х40 мм, 10 подключений, 455 мм, ток 625 А | 4450.73 | 4431.68
00-00142339 | CGB-ГЗШ-5.40-20 (11634c) | CABEUS | Главная шина заземления медная (CGB-ГЗШ) 5х40 мм, 20 подключений, 800 мм, ток 625 А | 9073.91 | 9035.07
00-00142338 | CGB-ГЗШ-5.40-30 (11635c) | CABEUS | Главная шина заземления медная (CGB-ГЗШ) 5х40 мм, 30 подключений, 1000 мм, ток 625 А | 11652.72 | 11602.81
00-00142337 | CGB-ГЗШ-5.50-10 (11636c) | CABEUS | Главная шина заземления медная (CGB-ГЗШ) 5х50 мм, 10 подключений, 455 мм, ток 860 А | 4600.81 | 4581.11
00-00142336 | CGB-ГЗШ-5.50-12 (11637c) | CABEUS | Главная шина заземления медная (CGB-ГЗШ) 5х50 мм, 12 подключений, 520 мм, три изолятора SM-40, нержавеющий крепеж М10 ток 860 А | 8056.34 | 8021.86
00-00142335 | CGB-ГЗШ-5.50-20 (11638c) | CABEUS | Главная шина заземления медная (CGB-ГЗШ) 5х50 мм, 20 подключений, 800 мм, ток 860 А | 8056.34 | 8021.86
00-00142334 | CGB-ГЗШ-5.50-30 (11639c) | CABEUS | Главная шина заземления медная (CGB-ГЗШ) 5х50 мм, 30 подключений, 1000 мм, ток 860 А | 12037.1 | 11985.62
00-00142333 | CGB-ГЗШ-6.100-10 (11640c) | CABEUS | Главная шина заземления медная (CGB-ГЗШ) 6х100 мм, 10 подключений, 510 мм, ток 1810 А | 10044.85 | 10001.86
00-00142332 | CGB-ГЗШ-6.100-20 (11641c) | CABEUS | Главная шина заземления медная (CGB-ГЗШ) 6х100 мм, 20 подключений, 900 мм, ток 1810 А | 17631.15 | 17555.66
00-00142331 | CGB-ГЗШ-6.100-30 (11642c) | CABEUS | Главная шина заземления медная (CGB-ГЗШ) 6х100 мм, 30 подключений, 1000 мм, ток 1810 А | 26402.67 | 26289.65
00-00142330 | CGB-ГЗШ-6.50-10 (11643c) | CABEUS | Главная шина заземления медная (CGB-ГЗШ) 6х50 мм, 10 подключений, 455 мм, ток 955 А | 5456.45 | 5433.1
00-00142329 | CGB-ГЗШ-6.50-20 (11644c) | CABEUS | Главная шина заземления медная (CGB-ГЗШ) 6х50 мм, 20 подключений, 800 мм, ток 955 А | 9562.29 | 9521.37
00-00142328 | CGB-ГЗШ-6.50-30 (11645c) | CABEUS | Главная шина заземления медная (CGB-ГЗШ) 6х50 мм, 30 подключений, 1000 мм, ток 955 А | 14296.04 | 14234.84
00-00142327 | CGB-ГЗШ-6.60-10 (11646c) | CABEUS | Главная шина заземления медная (CGB-ГЗШ) 6х60 мм, 10 подключений, 455 мм, ток 1125 А | 6124.37 | 6098.16
00-00142326 | CGB-ГЗШ-6.60-20 (11647c) | CABEUS | Главная шина заземления медная (CGB-ГЗШ) 6х60 мм, 20 подключений, 800 мм, ток 1125 А | 10738.65 | 10692.7
00-00142325 | CGB-ГЗШ-6.60-30 (11648c) | CABEUS | Главная шина заземления медная (CGB-ГЗШ) 6х60 мм, 30 подключений, 1000 мм, ток 1125 А | 16063.23 | 15994.43
00-00142324 | CGB-ГЗШ-6.80-10 (11649c) | CABEUS | Главная шина заземления медная (CGB-ГЗШ) 6х80 мм, 10 подключений, 455 мм, ток 1480 А | 8084.61 | 8050.01
00-00142323 | CGB-ГЗШ-6.80-20 (11650c) | CABEUS | Главная шина заземления медная (CGB-ГЗШ) 6х80 мм, 20 подключений, 900 мм, ток 1480 А | 14185.58 | 14124.83
00-00142322 | CGB-ГЗШ-6.80-30 (11651c) | CABEUS | Главная шина заземления медная (CGB-ГЗШ) 6х80 мм, 30 подключений, 1000 мм, ток 1480 А | 21233.63 | 21142.78
00-00142321 | CGB-ГЗШ-8.100-10 (11652c) | CABEUS | Главная шина заземления медная (CGB-ГЗШ) 8х100 мм, 10 подключений, 510 мм, ток 2080 А | 12517.17 | 12463.62
00-00142320 | CGB-ГЗШ-8.100-20 (11653c) | CABEUS | Главная шина заземления медная (CGB-ГЗШ) 8х100 мм, 20 подключений, 900 мм, ток 2080 А | 22052.69 | 21958.34
00-00082671 | GrW (7708c) | CABEUS | Набор кабелей заземления (30см - 6 шт, 40см- 2шт, гайка с фланцем - 16 шт) | 1221 | 1215.13
00-00142648 | GrW-10-1000 (11544c) | CABEUS | Провод заземления медный гибкий 10 мм2, 1 м, с наконечниками | 511.53 | 509.34
00-00142647 | GrW-10-150 (11545c) | CABEUS | Провод заземления медный гибкий 10 мм2, 0,15 м, с наконечниками | 235.44 | 234.43
00-00142646 | GrW-10-200 (11546c) | CABEUS | Провод заземления медный гибкий 10 мм2, 0,20 м, с наконечниками | 255.98 | 254.88
00-00142645 | GrW-10-250 (11547c) | CABEUS | Провод заземления медный гибкий 10 мм2, 0,25 м, с наконечниками | 263.33 | 262.2
00-00142644 | GrW-10-300 (11548c) | CABEUS | Провод заземления медный гибкий 10 мм2, 0,30 м, с наконечниками | 276.43 | 275.24
00-00142643 | GrW-10-350 (11549c) | CABEUS | Провод заземления медный гибкий 10 мм2, 0,35 м, с наконечниками | 298.55 | 297.27
00-00142642 | GrW-10-400 (11550c) | CABEUS | Провод заземления медный гибкий 10 мм2, 0,4 м, с наконечниками | 322.42 | 321.04
00-00142641 | GrW-10-500 (11551c) | CABEUS | Провод заземления медный гибкий 10 мм2, 0,5 м, с наконечниками | 348.16 | 346.67
00-00142640 | GrW-10-600 (11552c) | CABEUS | Провод заземления медный гибкий 10 мм2, 0,6 м, с наконечниками | 376.02 | 374.41
00-00142639 | GrW-10-700 (11553c) | CABEUS | Провод заземления медный гибкий 10 мм2, 0,7 м, с наконечниками | 406.05 | 404.31
00-00142638 | GrW-10-800 (11554c) | CABEUS | Провод заземления медный гибкий 10 мм2, 0,8 м, с наконечниками | 438.57 | 436.7
00-00142637 | GrW-10-900 (11555c) | CABEUS | Провод заземления медный гибкий 10 мм2, 0,9 м, с наконечниками | 473.61 | 471.58
00-00142636 | GrW-16-1000 (11556c) | CABEUS | Провод заземления медный гибкий 16 мм2, 1 м, с наконечниками | 1023.04 | 1018.66
00-00142635 | GrW-16-150 (11557c) | CABEUS | Провод заземления медный гибкий 16 мм2, 0,15 м, с наконечниками | 470.89 | 468.88
00-00142634 | GrW-16-200 (11558c) | CABEUS | Провод заземления медный гибкий 16 мм2, 0,20 м, с наконечниками | 511.92 | 509.73
00-00142633 | GrW-16-250 (11559c) | CABEUS | Провод заземления медный гибкий 16 мм2, 0,25 м, с наконечниками | 552.83 | 550.46
00-00142632 | GrW-16-300 (11560c) | CABEUS | Провод заземления медный гибкий 16 мм2, 0,30 м, с наконечниками | 532.68 | 530.41
00-00142631 | GrW-16-350 (11561c) | CABEUS | Провод заземления медный гибкий 16 мм2, 0,35 м, с наконечниками | 597.09 | 594.54
00-00142630 | GrW-16-400 (11562c) | CABEUS | Провод заземления медный желто-зеленый, кольцо-кольцо 0.40м, сечение 16 мм2 (без крепежа) | 644.86 | 642.1
00-00142629 | GrW-16-500 (11563c) | CABEUS | Провод заземления медный желто-зеленый, кольцо-кольцо 0.50м, сечение 16 мм2 (без крепежа) | 696.36 | 693.37
00-00142628 | GrW-16-600 (11564c) | CABEUS | Провод заземления медный желто-зеленый, кольцо-кольцо 0.60м, сечение 16 мм2 (без крепежа) | 752.01 | 748.79
00-00142627 | GrW-16-700 (11565c) | CABEUS | Провод заземления медный желто-зеленый, кольцо-кольцо 0.70м, сечение 16 мм2 (без крепежа) | 812.15 | 808.68
00-00142626 | GrW-16-800 (11566c) | CABEUS | Провод заземления медный желто-зеленый, кольцо-кольцо 0.80м, сечение 16 мм2 (без крепежа) | 877.14 | 873.39
00-00142625 | GrW-16-900 (11567c) | CABEUS | Провод заземления медный желто-зеленый, кольцо-кольцо 0.90м, сечение 16 мм2 (без крепежа) | 947.24 | 943.19
00-00142624 | GrW-2,5-080 (11568c) | CABEUS | Провод заземления для 19 дюймового монтажного оборудования 0,08 м сечение 2,5 мм2 оконцованный клеммы М5-М5 | 62.18 | 61.91
00-00142623 | GrW-2,5-200 (11569c) | CABEUS | Провод заземления для 19 дюймового монтажного оборудования 0,2 м сечение 2,5 мм2 оконцованный клеммы М6-М6 | 75.6 | 75.27
00-00142622 | GrW-2,5-2000 (11570c) | CABEUS | Провод заземления для 19 дюймового монтажного оборудования 2 м сечениеВ В 2,5 мм2 оконцованный клеммы М6-М6 | 215.9 | 214.98
00-00142621 | GrW-2,5-500 (11571c) | CABEUS | Провод заземления для 19 дюймового монтажного оборудования 0,5 м сечение2,5 мм2 оконцованный клеммы М6-М6 | 99.01 | 98.59
00-00142620 | GrW-2.5-1000 (11572c) | CABEUS | Провод заземления для 19 дюймового монтажного оборудования 1 м сечение2,5 мм2 оконцованный клеммы М6-М6 | 137.98 | 137.39
00-00142619 | GrW-2.5-1500 (11573c) | CABEUS | Провод заземления для 19 дюймового монтажного оборудования 1,5 м сечениеВ В 2,5 мм2 оконцованный клеммы М6-М6 | 176.94 | 176.19
00-00142618 | GrW-2.5-750 (11574c) | CABEUS | Провод заземления для 19 дюймового монтажного оборудования 0,75 м сечение2,5 мм2 оконцованный клеммы М6-М6 | 118.44 | 117.93
00-00142617 | GrW-4-1000 (11575c) | CABEUS | Провод заземления медный желто-зеленый, кольцо-кольцо 1м, сечениеВ В 4 мм2 (без крепежа) | 190.7 | 189.89
00-00142616 | GrW-4-150 (11576c) | CABEUS | Провод заземления медный желто-зеленый, кольцо-кольцо 0.15м, сечениеВ В 4 мм2 (без крепежа) | 88.74 | 88.36
00-00142615 | GrW-4-200 (11577c) | CABEUS | Провод заземления медный желто-зеленый, кольцо-кольцо 0.2м, сечение 4 мм2 (без крепежа) | 92.66 | 92.27
00-00142614 | GrW-4-300 (11578c) | CABEUS | Провод заземления медный желто-зеленый, кольцо-кольцо 0.30м, сечениеВ В 4 мм2 (без крепежа) | 102.99 | 102.54
00-00142613 | GrW-4-350 (11579c) | CABEUS | Провод заземления медный желто-зеленый, кольцо-кольцо 0.35м, сечениеВ В 4 мм2 (без крепежа) | 107.54 | 107.08
00-00142612 | GrW-4-400 (11580c) | CABEUS | Провод заземления медный желто-зеленый, кольцо-кольцо 0.40м, сечениеВ В 4 мм2 (без крепежа) | 112.27 | 111.79
00-00142611 | GrW-4-500 (11581c) | CABEUS | Провод заземления медный желто-зеленый, кольцо-кольцо 0.50м, сечениеВ В 4 мм2 (без крепежа) | 127.58 | 127.04
00-00142610 | GrW-4-600 (11582c) | CABEUS | Провод заземления медный желто-зеленый, кольцо-кольцо 0.60м, сечениеВ В 4 мм2 (без крепежа) | 139.67 | 139.07
00-00142609 | GrW-4-700 (11583c) | CABEUS | Провод заземления медный желто-зеленый, кольцо-кольцо 0.70м, сечениеВ В 4 мм2 (без крепежа) | 151.76 | 151.11
00-00142608 | GrW-4-800 (11584c) | CABEUS | Провод заземления медный желто-зеленый, кольцо-кольцо 0.80м, сечениеВ В 4 мм2 (без крепежа) | 163.84 | 163.15
00-00142607 | GrW-4-900 (11585c) | CABEUS | Провод заземления медный желто-зеленый, кольцо-кольцо 0.90м, сечениеВ В 4 мм2 (без крепежа) | 175.93 | 175.17
00-00142606 | GrW-6-1000 (11586c) | CABEUS | Провод заземления медный желто-зеленый, кольцо-кольцо 1м, сечениеВ В 6 мм2 (без крепежа) | 241.73 | 240.7
00-00142605 | GrW-6-150 (11587c) | CABEUS | Провод заземления медный желто-зеленый, кольцо-кольцо 0.15м, сечениеВ В 6 мм2 (без крепежа) | 96.04 | 95.62
00-00142604 | GrW-6-1500 (11588c) | CABEUS | Провод заземления медный желто-зеленый, кольцо-кольцо 1,5м, сечениеВ В 6 мм2 (без крепежа) | 329.03 | 327.62
00-00142603 | GrW-6-200 (11589c) | CABEUS | Провод заземления медный желто-зеленый, кольцо-кольцо 0.2м, сечениеВ В 6 мм2 (без крепежа) | 104.75 | 104.3
00-00142656 | GrW-6-300 (11590c) | CABEUS | Провод заземления медный желто-зеленый, кольцо-кольцо 0.30м, сечениеВ В 6 мм2 (без крепежа) | 122.21 | 121.68
00-00142655 | GrW-6-350 (11591c) | CABEUS | Провод заземления медный желто-зеленый, кольцо-кольцо 0.35м, сечениеВ В 6 мм2 (без крепежа) | 130.95 | 130.39
00-00142654 | GrW-6-400 (11592c) | CABEUS | Провод заземления медный желто-зеленый, кольцо-кольцо 0.40м, сечениеВ В 6 мм2 (без крепежа) | 139.67 | 139.07
00-00142653 | GrW-6-500 (11593c) | CABEUS | Провод заземления медный желто-зеленый, кольцо-кольцо 0.50м, сечениеВ В 6 мм2 (без крепежа) | 157.71 | 157.04
00-00142652 | GrW-6-600 (11594c) | CABEUS | Провод заземления медный желто-зеленый, кольцо-кольцо 0.60м, сечениеВ В 6 мм2 (без крепежа) | 171.9 | 171.16
00-00142651 | GrW-6-700 (11595c) | CABEUS | Провод заземления медный желто-зеленый, кольцо-кольцо 0.70м, сечениеВ В 6 мм2 (без крепежа) | 186.09 | 185.3
00-00142650 | GrW-6-800 (11596c) | CABEUS | Провод заземления медный желто-зеленый, кольцо-кольцо 0.80м, сечениеВ В 6 мм2 (без крепежа) | 200.29 | 199.43
00-00142649 | GrW-6-900 (11597c) | CABEUS | Провод заземления медный желто-зеленый, кольцо-кольцо 0.90м, сечениеВ В 6 мм2 (без крепежа) | 214.49 | 213.58
00-00141754 | JC01 (9037c) | CABEUS | Замок от задней двери и боковых панелей напольных и настенных шкафов серии SH-05C-, ND-05C-, SH-05F- | 253 | 252.05
00-00141753 | JC04F (9036c) | CABEUS | Замок от передней двери напольных шкафов серии SH-05C-, ND-05C- | 1260.6 | 1255.25
00-00141755 | JC04W (9038c) | CABEUS | Замок от передней двери для настенных шкафов серии SH-05F- | 1260.6 | 1255.25
00-00094437 | JD04B (7984c) | CABEUS | Щеточный кабельный ввод для настенных шкафов SH-05F, WSC-05D, напольных шкафов SH-05C, ND-05C | 551.1 | 549.25
00-00141749 | JD04B-BK (8646c) | CABEUS | Щеточный кабельный ввод для настенных шкафов SH-05F, WSC-05D, напольных шкафов SH-05C, ND-05C, цвет черный (RAL 9004) | 551.1 | 549.25
00-00141757 | JD04B-M (10209c) | CABEUS | Заглушка кабельного ввода напольного шкафа, цвет серый (1 шт.) | 290.4 | 289.67
00-00141759 | JD04B-M-BK (10922c) | CABEUS | Заглушка кабельного ввода напольного шкафа, цвет черный (1 шт.) | 290.4 | 289.67
00-00141659 | JE05-1000 (7149c) | CABEUS | Полка 19" выдвижная для шкафов и стоек глубиной 1000 мм | 4987.4 | 4967.09
00-00080265 | JE05-1000-BK (8632c) | CABEUS | Полка 19" выдвижная для шкафов и стоек глубиной 1000 мм, цвет черный (RAL 9004) | 4987.4 | 4967.09
00-00141661 | JE05-1200-BK (9804c) | CABEUS | Полка 19" выдвижная для шкафов и стоек глубиной 1200 мм, цвет черный (RAL 9004) | 6266.7 | 6239.9
00-00139773 | JE05-600 (7147c) | CABEUS | Полка 19" выдвижная для шкафов и стоек глубиной 600 мм | 3358.3 | 3344.42
00-00141660 | JE05-600-BK (8630c) | CABEUS | Полка 19" выдвижная для шкафов и стоек глубиной 600 мм, цвет черный (RAL 9004) | 3358.3 | 3344.42
00-00108939 | JE05-800 (7148c) | CABEUS | Полка 19" выдвижная для шкафов и стоек глубиной 800 мм | 3929.2 | 3912.48
00-00038497 | JE05-800-BK (8631c) | CABEUS | Полка 19" выдвижная для шкафов и стоек глубиной 800 мм, цвет черный (RAL 9004) | 3929.2 | 3912.48
00-00109711 | JE10 (7150c) | CABEUS | Выдвижная полка 19" для клавиатуры | 2439.8 | 2429
00-00141662 | JE10-BK (8633c) | CABEUS | Выдвижная полка 19" для клавиатуры, цвет черный (RAL 9004) | 2439.8 | 2429
00-00061003 | JF01 (9035c) | CABEUS | Роликовая опора для напольных шкафов серии SH-05C-, ND-05C- (1шт.) | 420.2 | 418.84
00-00141758 | JF02 (10433c) | CABEUS | Роликовая опора c тормозом для напольных шкафов серии SH-05C-, ND-05C- (1шт.) | 630.3 | 628.25
00-00141752 | JF07 (9034c) | CABEUS | Винтовая опора М12 для напольных шкафов серии SH-05C-, ND-05C- (1шт.) | 198 | 196.88
00-00141678 | JG01 (7321c) | CABEUS | Микропроцессорная контрольная панель со встроенным термостатом, для автоматического регулирования или управления вентиляторными модулями | 10618.3 | 10573.73
00-00031972 | JG01-BK (8618c) | CABEUS | Микропроцессорная контрольная панель со встроенным термостатом, для автоматического регулирования или управления вентиляторными модулями, цвет черный (RAL 9004) | 10618.3 | 10573.73
00-00141674 | JG02 (7151c) | CABEUS | Модуль вентиляторный 19", 2 вентилятора, с цифровым термодатчиком | 14014 | 13954.51
00-00113021 | JG02-BK (8615c) | CABEUS | Модуль вентиляторный 19", 2 вентилятора, с цифровым термодатчиком, цвет черный (RAL 9004) | 14014 | 13954.51
00-00046745 | JG03 (7153c) | CABEUS | Модуль вентиляторный 19", 4 вентилятора | 9039.8 | 9001.21
00-00132169 | JG03-BK (8617c) | CABEUS | Модуль вентиляторный 19", 4 вентилятора, цвет черный (RAL 9004) | 9039.8 | 9001.21
00-00108938 | JG03t (7152c) | CABEUS | Модуль вентиляторный 19", 4 вентилятора, с цифровым термодатчиком | 16988.4 | 16915.21
00-00060874 | JG03t-BK (8616c) | CABEUS | Модуль вентиляторный 19", 4 вентилятора, с цифровым термодатчиком, цвет черный (RAL 9004) | 16988.4 | 16915.21
00-00053811 | JH05-06-100KG (8527c) | CABEUS | Направляющие в шкаф глубиной 600мм для установки серверного оборудования, пара, усиленные до 100кг | 1019.7 | 1015.74
00-00141672 | JH05-06-100KG-BK (8634c) | CABEUS | Направляющие в шкаф глубиной 600мм для установки серверного оборудования, пара, усиленные до 100кг, цвет черный (RAL 9004) | 1019.7 | 1015.74
00-00141671 | JH05-08-100KG (8528c) | CABEUS | Направляющие в шкаф глубиной 800мм для установки серверного оборудования, пара, усиленные до 100кг | 1359.6 | 1353.07
00-00090545 | JH05-08-100KG-BK (8635c) | CABEUS | Направляющие в шкаф глубиной 800мм для установки серверного оборудования, пара, усиленные до 100кг, цвет черный (RAL 9004) | 1359.6 | 1353.07
00-00061002 | JH05-10-100KG (8529c) | CABEUS | Направляющие в шкаф глубиной 1000мм для установки серверного оборудования, пара, усиленные до 100кг | 1699.5 | 1691.65
00-00138376 | JH05-10-100KG-BK (8636c) | CABEUS | Направляющие в шкаф глубиной 1000мм для установки серверного оборудования, пара, усиленные до 100кг, цвет черный (RAL 9004) | 1699.5 | 1691.65
00-00141673 | JH05-12-100KG-BK (9805c) | CABEUS | Направляющие в шкаф глубиной 1200мм для установки серверного оборудования, пара, усиленные до 100кг, цвет черный (RAL 9004) | 2030.6 | 2022.7
00-00141748 | JI03 (7772c) | CABEUS | Комплект для скрепления шкафов серии SH-05C/ND-05C между собой (4 скобы) | 207.9 | 206.91
00-00061000 | JK03 (7158c) | CABEUS | Осветительная панель 19-дюймовая (19") | 2932.6 | 2920.57
00-00141738 | JK03-BK (8765c) | CABEUS | Осветительная панель 19-дюймовая (19"), черная цвет RAL9004 | 2932.6 | 2920.57
00-00141751 | LPB (9033c) | CABEUS | Клипса для боковых стенок, для напольных и настенных шкафов, цвет черный (1шт.) | 51.7 | 51.41
00-00141750 | LPG (9032c) | CABEUS | Клипса для боковых стенок, для напольных и настенных шкафов, цвет серый (1шт.) | 51.7 | 51.41
00-00082648 | MCR-65 (7774c) | CABEUS | Кольцо организационное для укладки кабеля 65х45 мм, металлическое | 170.5 | 169.29
00-00141699 | MCR-65-BK (8651c) | CABEUS | Кольцо организационное для укладки кабеля 65х45 мм, металлическое, цвет черный (RAL 9004) | 170.5 | 169.29
00-00141697 | MCR-90 (7775c) | CABEUS | Кольцо организационное для укладки кабеля 90х65 мм, металлическое | 191.4 | 190.61
00-00141700 | MCR-90-BK (8652c) | CABEUS | Кольцо организационное для укладки кабеля 90х65 мм, металлическое, цвет черный (RAL 9004) | 191.4 | 190.61
00-00141638 | NC-12U (11378c) | CABEUS | Кронштейн настенный 19" 12U, цвет серый | 8440.3 | 8404.31
00-00141641 | NC-12U-BK (11382c) | CABEUS | Кронштейн настенный 19" 12U, цвет черный | 8440.3 | 8404.31
00-00141635 | NC-3U (11375c) | CABEUS | Кронштейн настенный 19" 3U, цвет серый | 3375.9 | 3361.97
00-00141639 | NC-3U-BK (11379c) | CABEUS | Кронштейн настенный 19" 3U, цвет черный | 3375.9 | 3361.97
00-00141642 | NC-3U-V (12024c) | CABEUS | Кронштейн настенный вертикальный 19" 3U, цвет серый | 1409.1 | 1403.23
00-00141643 | NC-3U-V-BK (12025c) | CABEUS | Кронштейн настенный вертикальный 19" 3U, цвет черный | 1409.1 | 1403.23
00-00141646 | NC-4U-V (12028c) | CABEUS | Кронштейн настенный вертикальный 19" 4U, цвет серый | 1734.7 | 1728.01
00-00141647 | NC-4U-V-BK (12029c) | CABEUS | Кронштейн настенный вертикальный 19" 4U, цвет черный | 1734.7 | 1728.01
00-00141648 | NC-5U-V (12030c) | CABEUS | Кронштейн настенный вертикальный 19" 5U, цвет серый | 2060.3 | 2051.54
00-00141649 | NC-5U-V-BK (12031c) | CABEUS | Кронштейн настенный вертикальный 19" 5U, цвет черный | 2060.3 | 2051.54
00-00141636 | NC-6U (11376c) | CABEUS | Кронштейн настенный 19" 6U, цвет серый | 5064.4 | 5043.59
00-00141640 | NC-6U-BK (11380c) | CABEUS | Кронштейн настенный 19" 6U, цвет черный | 5064.4 | 5043.59
00-00141644 | NC-6U-V (12026c) | CABEUS | Кронштейн настенный вертикальный 19" 6U, цвет серый | 2439.8 | 2429
00-00141645 | NC-6U-V-BK (12027c) | CABEUS | Кронштейн настенный вертикальный 19" 6U, цвет черный | 2439.8 | 2429
00-00141637 | NC-9U (11377c) | CABEUS | Кронштейн настенный 19" 9U, цвет серый | 6751.8 | 6722.69
00-00125079 | NC-9U-BK (11381c) | CABEUS | Кронштейн настенный 19" 9U, цвет черный | 6751.8 | 6722.69
00-00125582 | RA-32U (7143c) | CABEUS | Открытая стойка 19", 32U, двухрамная, усиленная, цвет серый | 22733.7 | 22637.21
00-00141632 | RA-32U-1000-BK (10158c) | CABEUS | Открытая стойка 19", 32U, двухрамная, усиленная, цвет черный | 22733.7 | 22637.21
00-00053810 | RA-37U (7144c) | CABEUS | Открытая стойка 19", 37U, двухрамная, усиленная, цвет серый | 23961.3 | 23858.6
00-00141633 | RA-37U-1000-BK (10159c) | CABEUS | Открытая стойка 19", 37U, двухрамная, усиленная, цвет черный | 23961.3 | 23858.6
00-00122773 | RA-42U (7145c) | CABEUS | Открытая стойка 19", 42U, двухрамная, усиленная, цвет серый | 25526.6 | 25417.33
00-00138938 | RA-42U-1000-BK (10160c) | CABEUS | Открытая стойка 19", 42U, двухрамная, усиленная, цвет черный | 25526.6 | 25417.33
00-00141631 | RA-45U (7146c) | CABEUS | Открытая стойка 19", 45U, высота 2309 мм, двухрамная | 28534 | 28411.88
00-00141634 | RA-45U-1000-BK (10161c) | CABEUS | Открытая стойка 19", 45U, двухрамная, усиленная, цвет черный | 28534 | 28411.88
00-00132079 | RA-47U-1000-BK (10162c) | CABEUS | Открытая стойка 19", 47U, двухрамная, усиленная, цвет черный | 29641.7 | 29515.4
00-00071210 | RA-J018-FC-700 (7164c) | CABEUS | Полка перфорированная глубиной 700 мм для открытых стоек | 2998.6 | 2985.77
00-00141668 | RA-J018-FC-700-100KG (10816c) | CABEUS | Полка регулируемая для шкафов и открытых стоек, усиленная до 100 кг., цвет серый (RAL 7035) | 4479.2 | 4459.22
00-00141669 | RA-J018-FC-700-100KG-BK (10817c) | CABEUS | Полка регулируемая для шкафов и открытых стоек, усиленная до 100 кг., цвет черный (RAL 9004) | 4479.2 | 4459.22
00-00141667 | RA-J018-FC-700-BK (10440c) | CABEUS | Полка перфорированная глубиной 700 мм для открытых стоек, цвет черный (RAL 9004) | 2998.6 | 2985.77
00-00046746 | RB18" (7220c) | CABEUS | Телескопические направляющие универсальные (комплект 2 шт) для серверных корпусов | 4024.9 | 4007.78
00-00141656 | RB26" (7221c) | CABEUS | Телескопические направляющие универсальные (комплект 2 шт) для серверных корпусов | 4736.6 | 4716.29
00-00046282 | SH-J014 (7079c) | CABEUS | Винт с шайбой и гайкой M6 для крепления 19" оборудования (1 шт) | 15.4 | 16.3
00-00056027 | SH-J017-1U-200 (7310c) | CABEUS | Полка 19" перфорированная консольная 1U глубина 200 мм | 1274.9 | 1269.05
00-00123635 | SH-J017-1U-200-BK (8628c) | CABEUS | Полка 19" перфорированная консольная 1U глубина 200 мм, цвет черный (RAL 9004) | 1274.9 | 1269.05
00-00079317 | SH-J017-1U-315 (7075c) | CABEUS | Полка 19" перфорированная консольная 1U глубина 315 мм | 1688.5 | 1681.61
00-00117254 | SH-J017-1U-315-BK (8626c) | CABEUS | Полка 19" перфорированная консольная 1U глубина 315 мм, цвет черный (RAL 9004) | 1688.5 | 1681.61
00-00141657 | SH-J017-2U-315 (7076c) | CABEUS | Полка 19" перфорированная консольная 2U глубина 315 мм | 2176.9 | 2166.91
00-00079511 | SH-J017-2U-315-BK (8627c) | CABEUS | Полка 19" перфорированная консольная 2U глубина 315 мм, цвет черный (RAL 9004) | 2176.9 | 2166.91
00-00141658 | SH-J017-2U-400 (7766c) | CABEUS | Полка 19" перфорированная консольная 2U глубина 400 мм | 2548.7 | 2536.84
00-00101905 | SH-J017-2U-400-BK (8629c) | CABEUS | Полка 19" перфорированная консольная 2U глубина 400 мм, цвет черный (RAL 9004) | 2548.7 | 2536.84
00-00141664 | SH-J018-FC-1000 (7074c) | CABEUS | Полка 19" перфорированная глубиной 700 мм для напольных шкафов глубиной 1000 мм | 3185.6 | 3171.37
00-00061001 | SH-J018-FC-1000-100KG (7861c) | CABEUS | Полка 19" перфорированная глубиной 700 мм для напольных шкафов глубиной 1000 мм, усиленная до 100кг | 3909.4 | 3892.42
00-00119466 | SH-J018-FC-1000-100KG-BK (8625c) | CABEUS | Полка 19" перфорированная глубиной 700 мм для напольных шкафов глубиной 1000 мм, усиленная до 100кг, цвет черный (RAL 9004) | 3909.4 | 3892.42
00-00080266 | SH-J018-FC-1000-BK (8624c) | CABEUS | Полка 19" перфорированная глубиной 700 мм для напольных шкафов глубиной 1000 мм, цвет черный (RAL 9004) | 3185.6 | 3171.37
00-00141665 | SH-J018-FC-1200-100KG-BK (9802c) | CABEUS | Полка 19" перфорированная глубиной 900 мм для напольных шкафов глубиной 1200 мм, усиленная до 100кг, цвет черный (RAL 9004) | 5329.5 | 5306.93
00-00141666 | SH-J018-FC-1200-BK (9803c) | CABEUS | Полка 19" перфорированная глубиной 900 мм для напольных шкафов глубиной 1200 мм, цвет черный (RAL 9004) | 4460.5 | 4441.67
03-00011918 | SH-J018-FC-600m (7229c) | CABEUS | Полка 19" перфорированная глубиной 400 мм для напольных и настенных шкафов шкафовВ В глубиной 600 мм | 1487.2 | 1480.97
00-00082649 | SH-J018-FC-600m-100KG (7859c) | CABEUS | Полка 19" перфорированная глубиной 400 мм для напольных и настенных шкафов глубиной 600 мм, усиленная до 100кг | 2548.7 | 2536.84
00-00138584 | SH-J018-FC-600m-100KG-BK (8621c) | CABEUS | Полка 19" перфорированная глубиной 400 мм для напольных и настенных шкафов с глубиной 600 мм, усиленная до 100кг, цвет черный (RAL 9004) | 2548.7 | 2536.84
00-00123636 | SH-J018-FC-600m-BK (8620c) | CABEUS | Полка 19" перфорированная глубиной 400 мм для напольных и настенных шкафов глубиной 600 мм, цвет черный (RAL 9004) | 1487.2 | 1480.97
00-00028025 | SH-J018-FC-800m (7166c) | CABEUS | Полка 19" перфорированная глубиной 600 мм для напольных шкафов глубиной 800 мм | 2248.4 | 2238.39
00-00108942 | SH-J018-FC-800m-100KG (7860c) | CABEUS | Полка 19" перфорированная глубиной 600 мм для напольных шкафов глубиной 800 мм, усиленная до 100кг | 3525.5 | 3509.95
00-00105991 | SH-J018-FC-800m-100KG-BK (8623c) | CABEUS | Полка 19" перфорированная глубиной 600 мм для напольных шкафов с глубиной 800 мм, усиленная до 100кг, цвет черный (RAL 9004) | 3525.5 | 3509.95
00-00130099 | SH-J018-FC-800m-BK (8622c) | CABEUS | Полка 19" перфорированная глубиной 600 мм для напольных шкафов глубиной 800 мм, цвет черный (RAL 9004) | 2248.4 | 2238.39
00-00136105 | SH-J018-SS-600-100KG (11248c) | CABEUS | Полка 19" перфорированная глубиной 600-1000 мм для напольных шкафов и открытых стоек, усиленная до 100кг, цвет серый (RAL 7035) | 6612.1 | 6583.5
00-00141670 | SH-J018-SS-600-100KG-BK (11249c) | CABEUS | Полка 19" перфорированная глубиной 600-1000 мм для напольных шкафов и открытых стоек, усиленная до 100кг, цвет черный (RAL 9004) | 6612.1 | 6583.5
00-00090771 | SH-J018-WM45 (7071c) | CABEUS | Полка 19" перфорированная для настенных шкафов глубиной 450 мм | 1274.9 | 1269.05
00-00056279 | SH-J018-WM45-BK (8619c) | CABEUS | Полка 19" перфорированная для настенных шкафов глубиной 450 мм, цвет черный (RAL 9004) | 1274.9 | 1269.05
00-00141693 | SH-J019-1U (7080c) | CABEUS | Заглушка (Фальш-Панель) 19" 1U | 368.5 | 367.42
00-00070362 | SH-J019-1U-BK (8638c) | CABEUS | Заглушка (Фальш-Панель) 19" 1U, цвет черный (RAL 9004) | 368.5 | 367.42
00-00060997 | SH-J019-2U (7081c) | CABEUS | Заглушка (Фальш-Панель) 19" 2U | 743.6 | 739.86
00-00070363 | SH-J019-2U-BK (8639c) | CABEUS | Заглушка (Фальш-Панель) 19" 2U, цвет черный (RAL 9004) | 743.6 | 739.86
00-00141694 | SH-J019-3U (7751c) | CABEUS | Заглушка (Фальш-Панель) 19" 3U | 1064.8 | 1059.63
00-00141695 | SH-J019-3U-BK (8641c) | CABEUS | Заглушка (Фальш-Панель) 19" 3U, цвет черный (RAL 9004) | 1064.8 | 1059.63
00-00136169 | SH-J019-4U (7082c) | CABEUS | Заглушка (Фальш-Панель) 19" 4U | 1380.5 | 1374.38
00-00070364 | SH-J019-4U-BK (8640c) | CABEUS | Заглушка (Фальш-Панель) 19" 4U, цвет черный (RAL 9004) | 1380.5 | 1374.38
00-00141732 | SMART-PDU-SN-TH (12639c) | CABEUS | Датчик температуры/влажности для блока распределения питания с мониторингом | 2626.8 | 2615.84
00-00060994 | TRAY-100 (7948c) | CABEUS | Модуль вентиляторный с 4-я вентиляторами для установки в напольные шкафы серии SH-05C, ND-05C глубиной 1000мм | 6353.6 | 6326.43
00-00141682 | TRAY-100-BK (8614c) | CABEUS | Модуль вентиляторный с 4-я вентиляторами для установки в напольные шкафы серии SH-05C , ND-05C глубиной 1000мм, цвет черный (RAL 9004) | 6353.6 | 6326.43
00-00141680 | TRAY-120-BK (9806c) | CABEUS | Модуль вентиляторный с 4-я вентиляторами для установки в напольные шкафы серии SH-05C , ND-05C глубиной 1200мм, цвет черный (RAL 9004) | 7210.5 | 7180.4
00-00082647 | TRAY-60 (7068c) | CABEUS | Модуль вентиляторный с 4-я вентиляторами для установки в напольные шкафы серии SH-05C, ND-05C глубиной 600мм | 5343.8 | 5320.72
00-00031975 | TRAY-60-BK (8612c) | CABEUS | Модуль вентиляторный с 4-я вентиляторами для установки в напольные шкафы серии SH-05C, ND-05C глубиной 600мм, цвет черный (RAL 9004) | 5343.8 | 5320.72
00-00141679 | TRAY-80 (7947c) | CABEUS | Модуль вентиляторный с 4-я вентиляторами для установки в напольные шкафы серии SH-05C, ND-05C глубиной 800мм | 5841 | 5816.05
00-00031977 | TRAY-80-BK (8613c) | CABEUS | Модуль вентиляторный с 4-я вентиляторами для установки в напольные шкафы серии SH-05C, ND-05C глубиной 800мм, цвет черный (RAL 9004) | 5841 | 5816.05
00-00141675 | TRAY-FAN2 (11253c) | CABEUS | Модуль вентиляторный с 2-я вентиляторами для установки в настенные шкафы серии SH-05F, цвет серый (RAL7035) | 4462.7 | 4444.18
00-00141676 | TRAY-FAN2-BK (11254c) | CABEUS | Модуль вентиляторный с 2-я вентиляторами для установки в настенные шкафы серии SH-05F, цвет черный (RAL9004) | 4462.7 | 4444.18
00-00141681 | TRAY-SC-120-BK (11138c) | CABEUS | Модуль вентиляторный с 4-я вентиляторами для установки в серверные шкафы серии ND-SC, цвет черный (RAL 9004) | 6083 | 6056.82
00-00103026 | WSC-J018-10 (8437c) | CABEUS | Полка 10" для настенных шкафов | 751.3 | 747.38
00-00094443 | XD12038A2 (7069c) | CABEUS | Вентилятор для установки в настенные шкафы серии SH-05F, WSC-05D, 220В, 120*120*38mm | 1493.8 | 1488.5
00-00031845 | YDN10-00100 | IEK | DIN-рейки перфорированные торговой марки IEK используются для крепления автоматических выключателей, модульного оборудования и другой аппаратуры. Изготавливаются из оцинкованной стали. | 33.02 | 29.72
00-00014915 | YDN10-0125 | IEK | DIN-рейки перфорированные торговой марки IEK используются для крепления автоматических выключателей, модульного оборудования и другой аппаратуры. Изготавливаются из оцинкованной стали. | 287.53 | 258.78
00-00026142 | YDN10-0013 | IEK | DIN-рейки перфорированные торговой марки IEK используются для крепления автоматических выключателей, модульного оборудования и другой аппаратуры. Изготавливаются из оцинкованной стали. | 35.41 | 31.87
03-00009337 | YDN10-0020 | IEK | DIN-рейки перфорированные торговой марки IEK используются для крепления автоматических выключателей, модульного оборудования и другой аппаратуры. Изготавливаются из оцинкованной стали. | 51.58 | 46.42
03-00010609 | YDN10-0030 | IEK | DIN-рейки перфорированные торговой марки IEK используются для крепления автоматических выключателей, модульного оборудования и другой аппаратуры. Изготавливаются из оцинкованной стали. | 70.98 | 63.88
00-00027841 | YDN10-0060 | IEK | DIN-рейки перфорированные торговой марки IEK используются для крепления автоматических выключателей, модульного оборудования и другой аппаратуры. Изготавливаются из оцинкованной стали. | 136.1 | 122.49
00-00120373 | DIN-рейка (PR08.6002) | Промрукав | DIN-рейка — это металлический профиль, который используется для крепления электротехнических устройств в шкафах и щитах. Рейки используются в промышленности, строительстве и быту для монтажа автоматических выключателей, УЗО, реле, счётчиков электроэнергии и других устройств. Они обеспечивают надёжное крепление и удобство обслуживания оборудования. Для установки устройств на DIN-рейку используются специальные защёлки или крепёжные винты. Устройства просто вставляются в пазы на рейке и фиксируются в нужном положении. Это обеспечивает быстрый и удобный монтаж оборудования без использования дополнительных инструментов. | 45.27 | 40.74
00-00120372 | DIN-рейка (PR08.25222) | Промрукав | DIN-рейка — это металлический профиль, который используется для крепления электротехнических устройств в шкафах и щитах. Рейки используются в промышленности, строительстве и быту для монтажа автоматических выключателей, УЗО, реле, счётчиков электроэнергии и других устройств. Они обеспечивают надёжное крепление и удобство обслуживания оборудования. Для установки устройств на DIN-рейку используются специальные защёлки или крепёжные винты. Устройства просто вставляются в пазы на рейке и фиксируются в нужном положении. Это обеспечивает быстрый и удобный монтаж оборудования без использования дополнительных инструментов. | 400.83 | 360.75
00-00120371 | DIN-рейка (PR08.6001) | Промрукав | DIN-рейка — это металлический профиль, который используется для крепления электротехнических устройств в шкафах и щитах. Рейки используются в промышленности, строительстве и быту для монтажа автоматических выключателей, УЗО, реле, счётчиков электроэнергии и других устройств. Они обеспечивают надёжное крепление и удобство обслуживания оборудования. Для установки устройств на DIN-рейку используются специальные защёлки или крепёжные винты. Устройства просто вставляются в пазы на рейке и фиксируются в нужном положении. Это обеспечивает быстрый и удобный монтаж оборудования без использования дополнительных инструментов. | 48.68 | 43.81
00-00120370 | DIN-рейка (PR08.6003) | Промрукав | DIN-рейка — это металлический профиль, который используется для крепления электротехнических устройств в шкафах и щитах. Рейки используются в промышленности, строительстве и быту для монтажа автоматических выключателей, УЗО, реле, счётчиков электроэнергии и других устройств. Они обеспечивают надёжное крепление и удобство обслуживания оборудования. Для установки устройств на DIN-рейку используются специальные защёлки или крепёжные винты. Устройства просто вставляются в пазы на рейке и фиксируются в нужном положении. Это обеспечивает быстрый и удобный монтаж оборудования без использования дополнительных инструментов. | 52.53 | 47.28
00-00120369 | DIN-рейка (PR08.25223) | Промрукав | DIN-рейка — это металлический профиль, который используется для крепления электротехнических устройств в шкафах и щитах. Рейки используются в промышленности, строительстве и быту для монтажа автоматических выключателей, УЗО, реле, счётчиков электроэнергии и других устройств. Они обеспечивают надёжное крепление и удобство обслуживания оборудования. Для установки устройств на DIN-рейку используются специальные защёлки или крепёжные винты. Устройства просто вставляются в пазы на рейке и фиксируются в нужном положении. Это обеспечивает быстрый и удобный монтаж оборудования без использования дополнительных инструментов. | 484.1 | 435.69
00-00120368 | DIN-рейка (PR08.5997) | Промрукав | DIN-рейка — это металлический профиль, который используется для крепления электротехнических устройств в шкафах и щитах. Рейки используются в промышленности, строительстве и быту для монтажа автоматических выключателей, УЗО, реле, счётчиков электроэнергии и других устройств. Они обеспечивают надёжное крепление и удобство обслуживания оборудования. Для установки устройств на DIN-рейку используются специальные защёлки или крепёжные винты. Устройства просто вставляются в пазы на рейке и фиксируются в нужном положении. Это обеспечивает быстрый и удобный монтаж оборудования без использования дополнительных инструментов. | 54.25 | 48.83
00-00120367 | DIN-рейка (PR08.5998) | Промрукав | DIN-рейка — это металлический профиль, который используется для крепления электротехнических устройств в шкафах и щитах. Рейки используются в промышленности, строительстве и быту для монтажа автоматических выключателей, УЗО, реле, счётчиков электроэнергии и других устройств. Они обеспечивают надёжное крепление и удобство обслуживания оборудования. Для установки устройств на DIN-рейку используются специальные защёлки или крепёжные винты. Устройства просто вставляются в пазы на рейке и фиксируются в нужном положении. Это обеспечивает быстрый и удобный монтаж оборудования без использования дополнительных инструментов. | 56.84 | 51.16
00-00120366 | DIN-рейка (PR08.25224) | Промрукав | DIN-рейка — это металлический профиль, который используется для крепления электротехнических устройств в шкафах и щитах. Рейки используются в промышленности, строительстве и быту для монтажа автоматических выключателей, УЗО, реле, счётчиков электроэнергии и других устройств. Они обеспечивают надёжное крепление и удобство обслуживания оборудования. Для установки устройств на DIN-рейку используются специальные защёлки или крепёжные винты. Устройства просто вставляются в пазы на рейке и фиксируются в нужном положении. Это обеспечивает быстрый и удобный монтаж оборудования без использования дополнительных инструментов. | 557.97 | 502.17
00-00120365 | DIN-рейка (PR08.5999) | Промрукав | DIN-рейка — это металлический профиль, который используется для крепления электротехнических устройств в шкафах и щитах. Рейки используются в промышленности, строительстве и быту для монтажа автоматических выключателей, УЗО, реле, счётчиков электроэнергии и других устройств. Они обеспечивают надёжное крепление и удобство обслуживания оборудования. Для установки устройств на DIN-рейку используются специальные защёлки или крепёжные винты. Устройства просто вставляются в пазы на рейке и фиксируются в нужном положении. Это обеспечивает быстрый и удобный монтаж оборудования без использования дополнительных инструментов. | 64.06 | 57.65
00-00120364 | DIN-рейка (PR08.6000) | Промрукав | DIN-рейка — это металлический профиль, который используется для крепления электротехнических устройств в шкафах и щитах. Рейки используются в промышленности, строительстве и быту для монтажа автоматических выключателей, УЗО, реле, счётчиков электроэнергии и других устройств. Они обеспечивают надёжное крепление и удобство обслуживания оборудования. Для установки устройств на DIN-рейку используются специальные защёлки или крепёжные винты. Устройства просто вставляются в пазы на рейке и фиксируются в нужном положении. Это обеспечивает быстрый и удобный монтаж оборудования без использования дополнительных инструментов. | 82.89 | 74.6
00-00120363 | DIN-рейка (PR08.25054) | Промрукав | DIN-рейка — это металлический профиль, который используется для крепления электротехнических устройств в шкафах и щитах. Рейки используются в промышленности, строительстве и быту для монтажа автоматических выключателей, УЗО, реле, счётчиков электроэнергии и других устройств. Они обеспечивают надёжное крепление и удобство обслуживания оборудования. Для установки устройств на DIN-рейку используются специальные защёлки или крепёжные винты. Устройства просто вставляются в пазы на рейке и фиксируются в нужном положении. Это обеспечивает быстрый и удобный монтаж оборудования без использования дополнительных инструментов. | 93.13 | 83.82
00-00120362 | DIN-рейка (PR08.25055) | Промрукав | DIN-рейка — это металлический профиль, который используется для крепления электротехнических устройств в шкафах и щитах. Рейки используются в промышленности, строительстве и быту для монтажа автоматических выключателей, УЗО, реле, счётчиков электроэнергии и других устройств. Они обеспечивают надёжное крепление и удобство обслуживания оборудования. Для установки устройств на DIN-рейку используются специальные защёлки или крепёжные винты. Устройства просто вставляются в пазы на рейке и фиксируются в нужном положении. Это обеспечивает быстрый и удобный монтаж оборудования без использования дополнительных инструментов. | 122.1 | 109.89
00-00120361 | DIN-рейка (PR08.25056) | Промрукав | DIN-рейка — это металлический профиль, который используется для крепления электротехнических устройств в шкафах и щитах. Рейки используются в промышленности, строительстве и быту для монтажа автоматических выключателей, УЗО, реле, счётчиков электроэнергии и других устройств. Они обеспечивают надёжное крепление и удобство обслуживания оборудования. Для установки устройств на DIN-рейку используются специальные защёлки или крепёжные винты. Устройства просто вставляются в пазы на рейке и фиксируются в нужном положении. Это обеспечивает быстрый и удобный монтаж оборудования без использования дополнительных инструментов. | 201.15 | 181.04
00-00120360 | DIN-рейка (PR08.5996) | Промрукав | DIN-рейка — это металлический профиль, который используется для крепления электротехнических устройств в шкафах и щитах. Рейки используются в промышленности, строительстве и быту для монтажа автоматических выключателей, УЗО, реле, счётчиков электроэнергии и других устройств. Они обеспечивают надёжное крепление и удобство обслуживания оборудования. Для установки устройств на DIN-рейку используются специальные защёлки или крепёжные винты. Устройства просто вставляются в пазы на рейке и фиксируются в нужном положении. Это обеспечивает быстрый и удобный монтаж оборудования без использования дополнительных инструментов. | 35.42 | 31.88
00-00120359 | DIN-рейка (PR08.25221) | Промрукав | DIN-рейка — это металлический профиль, который используется для крепления электротехнических устройств в шкафах и щитах. Рейки используются в промышленности, строительстве и быту для монтажа автоматических выключателей, УЗО, реле, счётчиков электроэнергии и других устройств. Они обеспечивают надёжное крепление и удобство обслуживания оборудования. Для установки устройств на DIN-рейку используются специальные защёлки или крепёжные винты. Устройства просто вставляются в пазы на рейке и фиксируются в нужном положении. Это обеспечивает быстрый и удобный монтаж оборудования без использования дополнительных инструментов. | 320.28 | 288.25
00-00120358 | DIN-рейка (PR08.5995) | Промрукав | DIN-рейка — это металлический профиль, который используется для крепления электротехнических устройств в шкафах и щитах. Рейки используются в промышленности, строительстве и быту для монтажа автоматических выключателей, УЗО, реле, счётчиков электроэнергии и других устройств. Они обеспечивают надёжное крепление и удобство обслуживания оборудования. Для установки устройств на DIN-рейку используются специальные защёлки или крепёжные винты. Устройства просто вставляются в пазы на рейке и фиксируются в нужном положении. Это обеспечивает быстрый и удобный монтаж оборудования без использования дополнительных инструментов. | 42.73 | 38.46
00-00072145 | YDN10-0100 | IEK | DIN-рейки перфорированные торговой марки IEK используются для крепления автоматических выключателей, модульного оборудования и другой аппаратуры. Изготавливаются из оцинкованной стали. | 238.28 | 214.45
00-00076787 | YDN10-0025 | IEK | DIN-рейки перфорированные торговой марки IEK используются для крепления автоматических выключателей, модульного оборудования и другой аппаратуры. Изготавливаются из оцинкованной стали. | 62.13 | 55.92
00-00089639 | 2125 | DKC | Din-рейка G-профиля из оцинкованной стали, перфорированная, рассчитана на установку оборудования европейских стандартов особой формы и конструкции. Выдерживает большие нагрузки на прогиб и скручивание. Перфорированное основание упрощает работу электромонтера, делая монтаж быстрым и удобным. | 803.67 | 787.6
00-00060676 | 2130 | DKC | Din-рейка Ω-профиля из оцинкованной стали, перфорированная, облегченной серии (толщина профиля – 1 мм, высота профиля – 5,5 мм) предназначена не только для быстрого и надежного крепления различных элементов модульного оборудования, но и позволяет экономить внутренний объем распределительных щитов. | 326.24 | 319.72
00-00054857 | 2135 | DKC | Din-рейка Ω-профиля из оцинкованной стали, сплошная, предназначена для быстрого и надежного крепления различных элементов модульного оборудования внутри электрических шкафов и распределительных щитов. | Уточняйте у менеджера | Уточняйте у менеджера
03-00007130 | 2140 | DKC | Din-рейка Ω-профиля из оцинкованной стали, перфорированная, предназначена для быстрого и надежного крепления различных элементов модульного оборудования внутри электрических шкафов и распределительных щитов. Выдерживает максимальные нагрузки при минимальной толщине в 1 мм. Соответствует ГОСТ IEC 60715. | 410.66 | 402.45
00-00055138 | 2145 | DKC | Din-рейка Ω-профиля из оцинкованной стали, сплошная, с увеличенной высотой (15 мм) и толщиной профиля (1,5 мм) предназначена для быстрого и надежного крепления различных элементов модульного оборудования внутри электрических шкафов и распределительных щитов. Выдерживает максимальные нагрузки при минимальной толщине в 1,5 мм. Соответствует ГОСТ IEC 60715. | Уточняйте у менеджера | Уточняйте у менеджера
00-00036532 | 3120 | DKC | Кронштейн предназначен для установки рейки на высоте 20 мм. | 177.14 | 173.6
00-00028210 | R5BSEV01 | DKC | "RAM block" – система универсальных металлических корпусов – сварных и сборных, а также стоек управления. Во внутреннем пространстве шкафов размещается оборудование для систем автоматизации, мониторинга, управления, релейной защиты. Шкафы надежно предохраняют размещенные внутри устройства от внешних воздействий. Корпуса изготовлены из прочной стали толщиной 1,2 – 1,5 мм. Это позволяет размещать внутри тяжелое оборудование и обеспечивает степень ударопрочности IK 10. Двери выполняются из металла толщиной 1,5 – 2 мм. На внутреннюю сторону двери наносится покрытие из вспененного полиуретана, который повышает качество герметизации. Загиб кромки корпуса предотвращает попадание во внутреннее пространство шкафа влаги и мусора, а производственные отверстия имеют специальные заглушки, благодаря чему достигается степень пыле- и влагозащиты корпуса – IP 65/IP 66. Трехступенчатая автоматизированная система окрашивания обеспечивает корпусам прочное покрытие, устойчивое к сколам и царапинам. Аксессу | Уточняйте у менеджера | Уточняйте у менеджера
00-00043978 | EME-EMWS-S-1000.300.100 | Elbox | Дополнительный цоколь (основание) высотой 100 мм для шкафов серии EME, EMWS (Ш1000×Г300). Цоколь разборный, выполнен из стали 2 мм. Имеет усиленную конструкцию, фиксируется к корпусу шкафа винтами. Состоит из соединенных заглушками силовых опор. Цоколь в стандартную комплектацию шкафов EME не входят, при заказе указываются отдельно. Цвет - RAL 7035 светло-серый. Применяется для шкафов EMWS. | 5840 | 5840
00-00043979 | EME-EMWS-S-1000.400.100 | Elbox | Дополнительный цоколь (основание) высотой 100 мм для шкафов серии EME, EMWS (Ш1000×Г400). Цоколь разборный, выполнен из стали 2 мм. Имеет усиленную конструкцию, фиксируется к корпусу шкафа винтами. Состоит из соединенных заглушками силовых опор. Цоколь в стандартную комплектацию шкафов EME не входят, при заказе указываются отдельно. Цвет - RAL 7035 светло-серый. Применяется для шкафов EMWS. | 5950 | 5950
00-00043980 | EME-EMWS-S-1000.600.100 | Elbox | Дополнительный цоколь (основание) высотой 100 мм для шкафов серии EME, EMWS (Ш1000×Г600). Цоколь разборный, выполнен из стали 2 мм. Имеет усиленную конструкцию, фиксируется к корпусу шкафа винтами. Состоит из соединенных заглушками силовых опор. Цоколь в стандартную комплектацию шкафов EME не входят, при заказе указываются отдельно. Цвет - RAL 7035 светло-серый. Применяется для шкафов EMWS. | 6290 | 6290
00-00043981 | EME-EMWS-S-1200.300.100 | Elbox | Дополнительный цоколь (основание) высотой 100 мм для шкафов серии EME, EMWS (Ш1200×Г300). Цоколь разборный, выполнен из стали 2 мм. Имеет усиленную конструкцию, фиксируется к корпусу шкафа винтами. Состоит из соединенных заглушками силовых опор. Цоколь в стандартную комплектацию шкафов EME не входят, при заказе указываются отдельно. Цвет - RAL 7035 светло-серый. Применяется для шкафов EMWS. | 6290 | 6290
00-00043982 | EME-EMWS-S-1200.400.100 | Elbox | Дополнительный цоколь (основание) высотой 100 мм для шкафов серии EME, EMWS (Ш1200×Г400). Цоколь разборный, выполнен из стали 2 мм. Имеет усиленную конструкцию, фиксируется к корпусу шкафа винтами. Состоит из соединенных заглушками силовых опор. Цоколь в стандартную комплектацию шкафов EME не входят, при заказе указываются отдельно. Цвет - RAL 7035 светло-серый. Применяется для шкафов EMWS. | 6510 | 6510
00-00043983 | EME-EMWS-S-1200.600.100 | Elbox | Дополнительный цоколь (основание) высотой 100 мм для шкафов серии EME, EMWS (Ш1200×Г600). Цоколь разборный, выполнен из стали 2 мм. Имеет усиленную конструкцию, фиксируется к корпусу шкафа винтами. Состоит из соединенных заглушками силовых опор. Цоколь в стандартную комплектацию шкафов EME не входят, при заказе указываются отдельно. Цвет - RAL 7035 светло-серый. Применяется для шкафов EMWS. | 6960 | 6960
00-00043972 | EME-EMWS-S-600.300.100 | Elbox | Дополнительный цоколь (основание) высотой 100 мм для шкафов серии EME, EMWS (Ш600×Г300). Цоколь разборный, выполнен из стали 2 мм. Имеет усиленную конструкцию, фиксируется к корпусу шкафа винтами. Состоит из соединенных заглушками силовых опор. Цоколь в стандартную комплектацию шкафов EME не входят, при заказе указываются отдельно. Цвет - RAL 7035 светло-серый. Применяется для шкафов EMWS. | 5060 | 5060
00-00043973 | EME-EMWS-S-600.400.100 | Elbox | Дополнительный цоколь (основание) высотой 100 мм для шкафов серии EME, EMWS (Ш600×Г400). Цоколь разборный, выполнен из стали 2 мм. Имеет усиленную конструкцию, фиксируется к корпусу шкафа винтами. Состоит из соединенных заглушками силовых опор. Цоколь в стандартную комплектацию шкафов EME не входят, при заказе указываются отдельно. Цвет - RAL 7035 светло-серый. Применяется для шкафов EMWS. | 5170 | 5170
00-00043974 | EME-EMWS-S-600.600.100 | Elbox | Дополнительный цоколь (основание) высотой 100 мм для шкафов серии EME, EMWS (Ш600×Г600). Цоколь разборный, выполнен из стали 2 мм. Имеет усиленную конструкцию, фиксируется к корпусу шкафа винтами. Состоит из соединенных заглушками силовых опор. Цоколь в стандартную комплектацию шкафов EME не входят, при заказе указываются отдельно. Цвет - RAL 7035 светло-серый. Применяется для шкафов EMWS. | 5620 | 5620
00-00043975 | EME-EMWS-S-800.300.100 | Elbox | Дополнительный цоколь (основание) высотой 100 мм для шкафов серии EME, EMWS (Ш800×Г300). Цоколь разборный, выполнен из стали 2 мм. Имеет усиленную конструкцию, фиксируется к корпусу шкафа винтами. Состоит из соединенных заглушками силовых опор. Цоколь в стандартную комплектацию шкафов EME не входят, при заказе указываются отдельно. Цвет - RAL 7035 светло-серый. Применяется для шкафов EMWS. | 5390 | 5390
00-00043976 | EME-EMWS-S-800.400.100 | Elbox | Дополнительный цоколь (основание) высотой 100 мм для шкафов серии EME, EMWS (Ш800×Г400). Цоколь разборный, выполнен из стали 2 мм. Имеет усиленную конструкцию, фиксируется к корпусу шкафа винтами. Состоит из соединенных заглушками силовых опор. Цоколь в стандартную комплектацию шкафов EME не входят, при заказе указываются отдельно. Цвет - RAL 7035 светло-серый. Применяется для шкафов EMWS. | 5620 | 5620
00-00043977 | EME-EMWS-S-800.600.100 | Elbox | Дополнительный цоколь (основание) высотой 100 мм для шкафов серии EME, EMWS (Ш800×Г600). Цоколь разборный, выполнен из стали 2 мм. Имеет усиленную конструкцию, фиксируется к корпусу шкафа винтами. Состоит из соединенных заглушками силовых опор. Цоколь в стандартную комплектацию шкафов EME не входят, при заказе указываются отдельно. Цвет - RAL 7035 светло-серый. Применяется для шкафов EMWS. | 5950 | 5950
00-00058506 | EMS-2-50 | Elbox | Комплект монтажный для крепления аксессуаров EMS | 4400 | 4400
00-00114391 | EMS-2388150 | Elbox | ЭМС экранирующий зажим 4-15 мм, упаковка 10 шт. | 4690 | 4690
00-00114392 | EMS-2388200 | Elbox | ЭМС экранирующий зажим 10-20 мм, упаковка 10 шт. | 5330 | 5330
00-00114393 | EMS-2388650 | Elbox | Комбинированная ЭМС шина для шкафов EMS шириной 600 мм (алюминий) | 13560 | 13560
00-00114394 | EMS-2388850 | Elbox | Комбинированная ЭМС шина для шкафов EMS шириной 800 мм (алюминий) | 14300 | 14300
00-00044223 | EMS-CC | Elbox | Соединитель внутренний угловой для шкафов EMS | 1490 | 1490
00-00044221 | EMS-CE | Elbox | Соединитель внешний для шкафов EMS | 960 | 960
00-00044224 | EMS-CMP-1600 | Elbox | Соединитель монтажных панелей для шкафов EMS высотой 1600 мм | 2880 | 2880
00-00044225 | EMS-CMP-1800 | Elbox | Соединитель монтажных панелей для шкафов EMS высотой 1800 мм | 3200 | 3200
00-00044226 | EMS-CMP-2000 | Elbox | Соединитель монтажных панелей для шкафов EMS высотой 2000 мм | 3620 | 3620
00-00044227 | EMS-CMP-2200 | Elbox | Соединитель монтажных панелей для шкафов EMS высотой 2200 мм | 3950 | 3950
00-00044222 | EMS-CS | Elbox | Соединитель внутренний прямой для шкафов EMS | 1060 | 1060
00-00058509 | EMS-D5-1600 | Elbox | Замок D5 для напольных шкафов серии EMS высотой 1600 | 9820 | 9820
00-00058511 | EMS-D5-1800 | Elbox | Замок D5 для напольных шкафов серии EMS высотой 1800 | 10880 | 10880
00-00058512 | EMS-D5-2000 | Elbox | Замок D5 для напольных шкафов серии EMS высотой 2000 | 11310 | 11310
00-00058510 | EMS-D5-2200 | Elbox | Замок D5 для напольных шкафов серии EMS высотой 2200 | 10350 | 10350
00-00044010 | EMS-DIN-15-1000 | Elbox | DIN-рейка, высота 35 мм, глубина 15 мм, длина 1,0 м | 750 | 750
00-00044011 | EMS-DIN-15-2000 | Elbox | DIN-рейка, высота 35 мм, глубина 15 мм, длина 2,0 м | 1280 | 1280
00-00044008 | EMS-DIN-7.5-1000 | Elbox | DIN-рейка, высота 35 мм, глубина 7,5 мм, длина 1,0 м | 640 | 640
00-00044009 | EMS-DIN-7.5-2000 | Elbox | DIN-рейка, высота 35 мм, глубина 7,5 мм, длина 2,0 м | 1060 | 1060
00-00044228 | EMS-DS | Elbox | Фиксатор двери для шкафов EMS | 960 | 960
00-00044255 | EMS-GP | Elbox | Точка заземления для шкафов EMS | 280 | 280
00-00044150 | EMS-JM-1000 | Elbox | Перемычка монтажная для шкафов EMS ширина/глубина 1000 мм | 7400 | 7400
00-00044151 | EMS-JM-1200 | Elbox | Перемычка монтажная для шкафов EMS ширина/глубина 1200 мм | 8860 | 8860
00-00044146 | EMS-JM-400 | Elbox | Перемычка монтажная для шкафов EMS ширина/глубина 400 мм | 2910 | 2910
00-00044147 | EMS-JM-500 | Elbox | Перемычка монтажная для шкафов EMS ширина/глубина 500 мм | 3810 | 3810
00-00044148 | EMS-JM-600 | Elbox | Перемычка монтажная для шкафов EMS ширина/глубина 600 мм | 4480 | 4480
00-00044149 | EMS-JM-800 | Elbox | Перемычка монтажная для шкафов EMS ширина/глубина 800 мм | 5940 | 5940
00-00044260 | EMS-JMD-295 | Elbox | Перемычка монтажная двери шириной 400 мм шкафов EMS | 2880 | 2880
00-00044261 | EMS-JMD-395 | Elbox | Перемычка монтажная двери шириной 500 мм шкафов EMS | 3410 | 3410
00-00044262 | EMS-JMD-495 | Elbox | Перемычка монтажная двери шириной 600 мм шкафов EMS | 4160 | 4160
00-00044263 | EMS-JMD-695 | Elbox | Перемычка монтажная двери шириной 800 мм шкафов EMS | 5020 | 5020
00-00058508 | EMS-KM-W | Elbox | Комплект монтажный для крепления стенок EMS | 8470 | 8470
00-00044266 | EMS-LP | Elbox | Накладка под опломбировку замка шкафов EMS | 2250 | 2250
00-00044265 | EMS-M12 | Elbox | Комплект ножек опорных М12 для шкафов EMS, 4 шт. | 10570 | 10570
00-00044258 | EMS-M5-500 | Elbox | Винт самонарезающий М5, 500 шт. | 4800 | 4800
00-00058507 | EMS-MPM | Elbox | Комплект крепления монтажной панели EMS | 2980 | 2980
00-00044242 | EMS-PCD-1000.100 | Elbox | Панель для ввода кабеля 4 мест в шкаф EMS шириной 1000 мм (4 шт.) | 4260 | 4260
00-00044243 | EMS-PCD-1200.100 | Elbox | Панель для ввода кабеля 6 мест в шкаф EMS шириной 1200 мм (4 шт.) | 4590 | 4590
00-00044240 | EMS-PCD-600.100 | Elbox | Панель для ввода кабеля 5 мест в шкаф EMS шириной 600 мм (4 шт.) | 4380 | 4380
00-00044241 | EMS-PCD-800.100 | Elbox | Панель для ввода кабеля 8 мест в шкаф EMS шириной 800 мм (4 шт.) | 5120 | 5120
00-00044138 | EMS-PRM-48.23.1000 | Elbox | Профиль монтажный 23×48 для шкафов EMS ширина/глубина 1000 мм | 4700 | 4700
00-00044139 | EMS-PRM-48.23.1200 | Elbox | Профиль монтажный 23×48 для шкафов EMS ширина/глубина 1200 мм | 5610 | 5610
00-00044134 | EMS-PRM-48.23.400 | Elbox | Профиль монтажный 23×48 для шкафов EMS ширина/глубина 400 мм | 2130 | 2130
00-00044135 | EMS-PRM-48.23.500 | Elbox | Профиль монтажный 23×48 для шкафов EMS ширина/глубина 500 мм | 2470 | 2470
00-00044136 | EMS-PRM-48.23.600 | Elbox | Профиль монтажный 23×48 для шкафов EMS ширина/глубина 600 мм | 3030 | 3030
00-00044137 | EMS-PRM-48.23.800 | Elbox | Профиль монтажный 23×48 для шкафов EMS ширина/глубина 800 мм | 3480 | 3480
00-00044144 | EMS-PRM-73.23.1000 | Elbox | Профиль монтажный 23×73 для шкафов EMS ширина/глубина 1000 мм | 5830 | 5830
00-00044145 | EMS-PRM-73.23.1200 | Elbox | Профиль монтажный 23×73 для шкафов EMS ширина/глубина 1200 мм | 6840 | 6840
00-00044140 | EMS-PRM-73.23.400 | Elbox | Профиль монтажный 23×73 для шкафов EMS ширина/глубина 400 мм | 2470 | 2470
00-00044141 | EMS-PRM-73.23.500 | Elbox | Профиль монтажный 23×73 для шкафов EMS ширина/глубина 500 мм | 3030 | 3030
00-00044142 | EMS-PRM-73.23.600 | Elbox | Профиль монтажный 23×73 для шкафов EMS ширина/глубина 600 мм | 3580 | 3580
00-00044143 | EMS-PRM-73.23.800 | Elbox | Профиль монтажный 23×73 для шкафов EMS ширина/глубина 800 мм | 4250 | 4250
00-00044256 | EMS-PZ | Elbox | Комплект проводов заземления для шкафов EMS | 1170 | 1170
00-00058500 | EMS-RB-600.400 | Elbox | Полка аккумуляторная глубиной 400 мм для шкафов серии EMS шириной 600 мм и глубиной 400 мм | 5160 | 5160
00-00058501 | EMS-RB-600.500 | Elbox | Полка аккумуляторная глубиной 500 мм для шкафов серии EMS шириной 600 мм и глубиной 500 мм | 6280 | 6280
00-00058502 | EMS-RB-600.600 | Elbox | Полка аккумуляторная глубиной 600 мм для шкафов серии EMS шириной 600 мм и глубиной 600 мм | 7520 | 7520
00-00077757 | EMS-RB-600.800 | Elbox | Полка аккумуляторная глубиной 800 мм для шкафов серии EMS шириной 600 мм и глубиной 800 мм | 9750 | 9750
00-00058503 | EMS-RB-800.400 | Elbox | Полка аккумуляторная глубиной 400 мм для шкафов серии EMS шириной 800 мм и глубиной 400 мм | 6500 | 6500
00-00058504 | EMS-RB-800.500 | Elbox | Полка аккумуляторная глубиной 500 мм для шкафов серии EMS шириной 800 мм и глубиной 500 ммПолка аккумуляторная глубиной 500 мм для шкафов серии EMS шириной 800 мм и глубиной 500 мм | 7970 | 7970
00-00058505 | EMS-RB-800.600 | Elbox | Полка аккумуляторная глубиной 600 мм для шкафов серии EMS шириной 800 мм и глубиной 600 мм | 9420 | 9420
00-00077758 | EMS-RB-800.800 | Elbox | Полка аккумуляторная глубиной 800 мм для шкафов серии EMS шириной 800 мм и глубиной 800 мм | 12330 | 12330
00-00119331 | EMS-RBH-600.800 | Elbox | Полки предназначены для размещения нестандартного оборудования в шкафах EMS, которое требует периодического обслуживания, также удобны для временного размещения диагностического и монтажного оборудования. Полки имеют усиленные телескопические направляющие, обеспечивающие плавное выдвижение, нагрузочная способность составляет 150 кг. Монтажные кронштейны фиксируют полку на профиле каркаса шкафов EMS в четырех местах. Глубина монтажных кронштейнов регулируется, что позволяет устанавливать полку на необходимую глубину. Полки оснащены системой блокировки в закрытом и полностью выдвинутом состоянии. Для свободного прохождения охлаждающего воздуха на полке выполнена перфорация. Поставляется в сборе с телескопическими направляющими, ограничительной планкой и монтажным набором. | 16820 | 16820
00-00119332 | EMS-RBH-800.800 | Elbox | Полки предназначены для размещения нестандартного оборудования в шкафах EMS, которое требует периодического обслуживания, также удобны для временного размещения диагностического и монтажного оборудования. Полки имеют усиленные телескопические направляющие, обеспечивающие плавное выдвижение, нагрузочная способность составляет 150 кг. Монтажные кронштейны фиксируют полку на профиле каркаса шкафов EMS в четырех местах. Глубина монтажных кронштейнов регулируется, что позволяет устанавливать полку на необходимую глубину. Полки оснащены системой блокировки в закрытом и полностью выдвинутом состоянии. Для свободного прохождения охлаждающего воздуха на полке выполнена перфорация. Поставляется в сборе с телескопическими направляющими, ограничительной планкой и монтажным набором. | 18960 | 18960
00-00044244 | EMS-RI-600.400 | Elbox | Полка приборная глубиной 400 мм для шкафов серии EMS шириной 600 мм и глубиной 500 мм. Предназначена для размещения нестандартного оборудования, которое требует периодического обслуживания в шкафах серии EMS шириной 600 и 800мм. Крепление производится с использованием монтажных шин EMS-RM-73.23, или профилей EMS-PRM-73.23. В составе поставки полка предназначена для жесткой установки, для возможности выдвижения требуются комплект телескопических направляющих серии EMS-TG. Полка выполнена из листовой стали толщиной 1,2 мм., с полимерно-порошковым покрытием. Несущая нагрузочная способность при жесткой установке до 45кг, при выдвижной установке до 30кг. | 2240 | 2240
00-00044245 | EMS-RI-600.500 | Elbox | Полка приборная глубиной 500 мм для шкафов серии EMS шириной 600 мм и глубиной 600 мм. Предназначена для размещения нестандартного оборудования, которое требует периодического обслуживания в шкафах серии EMS шириной 600 и 800мм. Крепление производится с использованием монтажных шин EMS-RM-73.23, или профилей EMS-PRM-73.23. В составе поставки полка предназначена для жесткой установки, для возможности выдвижения требуются комплект телескопических направляющих серии EMS-TG. Полка выполнена из листовой стали толщиной 1,2 мм., с полимерно-порошковым покрытием. Несущая нагрузочная способность при жесткой установке до 45кг, при выдвижной установке до 30кг. | 2590 | 2590
00-00044246 | EMS-RI-600.700 | Elbox | Полка приборная глубиной 700 мм для шкафов серии EMS шириной 600 мм и глубиной 800 мм. Предназначена для размещения нестандартного оборудования, которое требует периодического обслуживания в шкафах серии EMS шириной 600 и 800мм. Крепление производится с использованием монтажных шин EMS-RM-73.23, или профилей EMS-PRM-73.23. В составе поставки полка предназначена для жесткой установки, для возможности выдвижения требуются комплект телескопических направляющих серии EMS-TG. Полка выполнена из листовой стали толщиной 1,2 мм., с полимерно-порошковым покрытием. Несущая нагрузочная способность при жесткой установке до 45кг, при выдвижной установке до 30кг. | 3360 | 3360
00-00044247 | EMS-RI-800.400 | Elbox | Полка приборная глубиной 400 мм для шкафов серии EMS шириной 800 мм и глубиной 500 мм. Предназначена для размещения нестандартного оборудования, которое требует периодического обслуживания в шкафах серии EMS шириной 600 и 800мм. Крепление производится с использованием монтажных шин EMS-RM-73.23, или профилей EMS-PRM-73.23. В составе поставки полка предназначена для жесткой установки, для возможности выдвижения требуются комплект телескопических направляющих серии EMS-TG. Полка выполнена из листовой стали толщиной 1,2 мм., с полимерно-порошковым покрытием. Несущая нагрузочная способность при жесткой установке до 45кг, при выдвижной установке до 30кг. | 2910 | 2910
00-00044248 | EMS-RI-800.500 | Elbox | Полка приборная глубиной 500 мм для шкафов серии EMS шириной 800 мм и глубиной 600 мм. Предназначена для размещения нестандартного оборудования, которое требует периодического обслуживания в шкафах серии EMS шириной 600 и 800мм. Крепление производится с использованием монтажных шин EMS-RM-73.23, или профилей EMS-PRM-73.23. В составе поставки полка предназначена для жесткой установки, для возможности выдвижения требуются комплект телескопических направляющих серии EMS-TG. Полка выполнена из листовой стали толщиной 1,2 мм., с полимерно-порошковым покрытием. Несущая нагрузочная способность при жесткой установке до 45кг, при выдвижной установке до 30кг. | 3360 | 3360
00-00044249 | EMS-RI-800.700 | Elbox | Полка приборная глубиной 700 мм для шкафов серии EMS шириной 800 мм и глубиной 800 мм. Предназначена для размещения нестандартного оборудования, которое требует периодического обслуживания в шкафах серии EMS шириной 600 и 800мм. Крепление производится с использованием монтажных шин EMS-RM-73.23, или профилей EMS-PRM-73.23. В составе поставки полка предназначена для жесткой установки, для возможности выдвижения требуются комплект телескопических направляющих серии EMS-TG. Полка выполнена из листовой стали толщиной 1,2 мм., с полимерно-порошковым покрытием. Несущая нагрузочная способность при жесткой установке до 45кг, при выдвижной установке до 30кг. | 4480 | 4480
00-00044250 | EMS-RIS-400-600 | Elbox | Полка приборная раздвижная 19" глубинной 400-600 мм. для шкафов серии EMS глубиной 600-800 мм.. Предназначена для размещения нестандартного оборудования, которое требует периодического обслуживания в шкафах EMS с установленными 19" направляющими. Полки жестко устанавливаются между двумя 19" крепжеными плоскостями, и имеют изменяемую глубину для индивидуальной адаптации к расстоянию между плоскостями. Полки выполнены из листовой стали толщиной 1,5 мм, с полмерно порошковым покрытием. Несущая статическая способность 50 кг. | 3710 | 3710
00-00044251 | EMS-RIS-600-900 | Elbox | Полка приборная раздвижная 19" глубинной 600-900 мм. для шкафов серии EMS глубиной 800-1200 мм.. Предназначена для размещения нестандартного оборудования, которое требует периодического обслуживания в шкафах EMS с установленными 19" направляющими. Полки жестко устанавливаются между двумя 19" крепжеными плоскостями, и имеют изменяемую глубину для индивидуальной адаптации к расстоянию между плоскостями. Полки выполнены из листовой стали толщиной 1,5 мм, с полмерно порошковым покрытием. Несущая статическая способность 50 кг. | 5380 | 5380
00-00044118 | EMS-RM-23.23.1000 | Elbox | Шина монтажная 23×23 с держателем для шкафов EMS высота/ширина/глубина 1000 мм | 5610 | 5610
00-00044119 | EMS-RM-23.23.1200 | Elbox | Шина монтажная 23×23 с держателем для шкафов EMS высота/ширина/глубина 1200 мм | 6500 | 6500
00-00044120 | EMS-RM-23.23.1600 | Elbox | Шина монтажная 23×23 с держателем для шкафов EMS высота/ширина/глубина 1600 мм | 8290 | 8290
00-00044121 | EMS-RM-23.23.1800 | Elbox | Шина монтажная 23×23 с держателем для шкафов EMS высота/ширина/глубина 1800 мм | 9080 | 9080
00-00044122 | EMS-RM-23.23.2000 | Elbox | Шина монтажная23×23 с держателем для шкафов EMS высота/ширина/глубина 2000 мм | 10310 | 10310
00-00044123 | EMS-RM-23.23.2200 | Elbox | Шина монтажная 23×23 с держателем для шкафов EMS высота/ширина/глубина 2200 мм | 11100 | 11100
00-00044114 | EMS-RM-23.23.400 | Elbox | Шина монтажная 23×23 с держателем для шкафов EMS высота/ширина/глубина 400 мм | 3140 | 3140
00-00044115 | EMS-RM-23.23.500 | Elbox | Шина монтажная 23×23 с держателем для шкафов EMS высота/ширина/глубина 500 мм | 3580 | 3580
00-00044116 | EMS-RM-23.23.600 | Elbox | Шина монтажная 23×23 с держателем для шкафов EMS высота/ширина/глубина 600 мм | 4030 | 4030
00-00044117 | EMS-RM-23.23.800 | Elbox | Шина монтажная 23×23 с держателем для шкафов EMS высота/ширина/глубина 800 мм | 4820 | 4820
00-00044128 | EMS-RM-73.23.1000 | Elbox | Шина монтажная 23×73 с держателем для шкафов EMS высота/ширина/глубина 1000 мм | 9080 | 9080
00-00044129 | EMS-RM-73.23.1200 | Elbox | Шина монтажная 23×73 с держателем для шкафов EMS высота/ширина/глубина 1200 мм | 10090 | 10090
00-00044130 | EMS-RM-73.23.1600 | Elbox | Шина монтажная 23×73 с держателем для шкафов EMS высота/ширина/глубина 1600 мм | 12230 | 12230
00-00044131 | EMS-RM-73.23.1800 | Elbox | Шина монтажная 23×73 с держателем для шкафов EMS высота/ширина/глубина 1800 мм | 13340 | 13340
00-00044132 | EMS-RM-73.23.2000 | Elbox | Шина монтажная 23×73 с держателем для шкафов EMS высота/ширина/глубина 2000 мм | 14910 | 14910
00-00044133 | EMS-RM-73.23.2200 | Elbox | Шина монтажная 23×73 с держателем для шкафов EMS высота/ширина/глубина 2200 мм | 15920 | 15920
00-00044124 | EMS-RM-73.23.400 | Elbox | Шина монтажная 23×73 с держателем для шкафов EMS высота/ширина/глубина 400 мм | 5830 | 5830
00-00044125 | EMS-RM-73.23.500 | Elbox | Шина монтажная 23×73 с держателем для шкафов EMS высота/ширина/глубина 500 мм | 6280 | 6280
00-00044126 | EMS-RM-73.23.600 | Elbox | Шина монтажная 23×73 с держателем для шкафов EMS высота/ширина/глубина 600 мм | 6840 | 6840
00-00044127 | EMS-RM-73.23.800 | Elbox | Шина монтажная 23×73 с держателем для шкафов EMS высота/ширина/глубина 800 мм | 7970 | 7970
00-00044176 | EMS-RMH-400 | Elbox | Шина несущая для тяжелого оборудования шкафов EMS ширина/глубина 400 мм | 3030 | 3030
00-00044177 | EMS-RMH-500 | Elbox | Шина несущая для тяжелого оборудования шкафов EMS ширина/глубина 500 мм | 3810 | 3810
00-00044178 | EMS-RMH-600 | Elbox | Шина несущая для тяжелого оборудования шкафов EMS ширина/глубина 600 мм | 4600 | 4600
00-00044179 | EMS-RMH-800 | Elbox | Шина несущая для тяжелого оборудования шкафов EMS ширина/глубина 800 мм | 5720 | 5720
00-00044025 | EMS-S-1000.400.100 | Elbox | Цоколь (основание) высотой 100 мм для шкафов серии EMS (Ш1000×Г400) | 8290 | 8290
00-00044040 | EMS-S-1000.400.200 | Elbox | Цоколь (основание) высотой 200 мм для шкафов серии EMS (Ш1000×Г400) | 12670 | 12670
00-00044026 | EMS-S-1000.500.100 | Elbox | Цоколь (основание) высотой 100 мм для шкафов серии EMS (Ш1000×Г500) | 8410 | 8410
00-00044041 | EMS-S-1000.500.200 | Elbox | Цоколь (основание) высотой 200 мм для шкафов серии EMS (Ш1000×Г500) | 13120 | 13120
00-00044027 | EMS-S-1000.600.100 | Elbox | Цоколь (основание) высотой 100 мм для шкафов серии EMS (Ш1000×Г600) | 8640 | 8640
00-00044042 | EMS-S-1000.600.200 | Elbox | Цоколь (основание) высотой 200 мм для шкафов серии EMS (Ш1000×Г600) | 13450 | 13450
00-00044028 | EMS-S-1000.800.100 | Elbox | Цоколь (основание) высотой 100 мм для шкафов серии EMS (Ш1000×Г800) | 9190 | 9190
00-00044043 | EMS-S-1000.800.200 | Elbox | Цоколь (основание) высотой 200 мм для шкафов серии EMS (Ш1000×Г800) | 14460 | 14460
00-00044029 | EMS-S-1200.400.100 | Elbox | Цоколь (основание) высотой 100 мм для шкафов серии EMS (Ш1200×Г400) | 8640 | 8640
00-00044044 | EMS-S-1200.400.200 | Elbox | Цоколь (основание) высотой 200 мм для шкафов серии EMS (Ш1200×Г400) | 13570 | 13570
00-00044030 | EMS-S-1200.500.100 | Elbox | Цоколь (основание) высотой 100 мм для шкафов серии EMS (Ш1200×Г500) | 8960 | 8960
00-00044045 | EMS-S-1200.500.200 | Elbox | Цоколь (основание) высотой 200 мм для шкафов серии EMS (Ш1200×Г500) | 14010 | 14010
00-00044031 | EMS-S-1200.600.100 | Elbox | Цоколь (основание) высотой 100 мм для шкафов серии EMS (Ш1200×Г600) | 9190 | 9190
00-00044046 | EMS-S-1200.600.200 | Elbox | Цоколь (основание) высотой 200 мм для шкафов серии EMS (Ш1200×Г600) | 14350 | 14350
00-00044032 | EMS-S-1200.800.100 | Elbox | Цоколь (основание) высотой 100 мм для шкафов серии EMS (Ш1200×Г800) | 9530 | 9530
00-00044047 | EMS-S-1200.800.200 | Elbox | Цоколь (основание) высотой 200 мм для шкафов серии EMS (Ш1200×Г800) | 15240 | 15240
00-00044018 | EMS-S-600.400.100 | Elbox | Цоколь (основание) высотой 100 мм для шкафов серии EMS (Ш600×Г400) | 7400 | 7400
00-00044033 | EMS-S-600.400.200 | Elbox | Цоколь (основание) высотой 200 мм для шкафов серии EMS (Ш600×Г400) | 10870 | 10870
00-00044019 | EMS-S-600.500.100 | Elbox | Цоколь (основание) высотой 100 мм для шкафов серии EMS (Ш600×Г500) | 7520 | 7520
00-00044034 | EMS-S-600.500.200 | Elbox | Цоколь (основание) высотой 200 мм для шкафов серии EMS (Ш600×Г500) | 11430 | 11430
00-00044020 | EMS-S-600.600.100 | Elbox | Цоколь (основание) высотой 100 мм для шкафов серии EMS (Ш600×Г600) | 7740 | 7740
00-00044035 | EMS-S-600.600.200 | Elbox | Цоколь (основание) высотой 200 мм для шкафов серии EMS (Ш600×Г600) | 11780 | 11780
00-00044021 | EMS-S-800.400.100 | Elbox | Цоколь (основание) высотой 100 мм для шкафов серии EMS (Ш800×Г400) | 7740 | 7740
00-00044036 | EMS-S-800.400.200 | Elbox | Цоколь (основание) высотой 200 мм для шкафов серии EMS (Ш800×Г400) | 11780 | 11780
00-00044022 | EMS-S-800.500.100 | Elbox | Цоколь (основание) высотой 100 мм для шкафов серии EMS (Ш800×Г500) | 8070 | 8070
00-00044037 | EMS-S-800.500.200 | Elbox | Цоколь (основание) высотой 200 мм для шкафов серии EMS (Ш800×Г500) | 12330 | 12330
00-00044023 | EMS-S-800.600.100 | Elbox | Цоколь (основание) высотой 100 мм для шкафов серии EMS (Ш800×Г600) | 8290 | 8290
00-00044038 | EMS-S-800.600.200 | Elbox | Цоколь (основание) высотой 200 мм для шкафов серии EMS (Ш800×Г600) | 12670 | 12670
00-00044024 | EMS-S-800.800.100 | Elbox | Цоколь (основание) высотой 100 мм для шкафов серии EMS (Ш800×Г800) | 8640 | 8640
00-00044039 | EMS-S-800.800.200 | Elbox | Цоколь (основание) высотой 200 мм для шкафов серии EMS (Ш800×Г800) | 13570 | 13570
00-00044218 | EMS-SMP-1100.300 | Elbox | Панель монтажная секционная 1100×300 для шкафов EMS ширина/глубина 400 и 1200 мм | 6280 | 6280
00-00044219 | EMS-SMP-1100.400 | Elbox | Панель монтажная секционная 1100×400 для шкафов EMS ширина/глубина 500 и 1200 мм | 8070 | 8070
00-00044220 | EMS-SMP-1100.500 | Elbox | Панель монтажная секционная 1100×500 для шкафов EMS ширина/глубина 600 и 1200 мм | 9640 | 9640
00-00044208 | EMS-SMP-500.300 | Elbox | Панель монтажная секционная 500×300 для шкафов EMS ширина/глубина 400 и 600 мм | 3480 | 3480
00-00044209 | EMS-SMP-500.400 | Elbox | Панель монтажная секционная 500×400 для шкафов EMS ширина/глубина 500 и 600 мм | 4150 | 4150
00-00044210 | EMS-SMP-500.500 | Elbox | Панель монтажная секционная 500×500 для шкафов EMS ширина/глубина 600 мм | 5050 | 5050
00-00044211 | EMS-SMP-700.300 | Elbox | Панель монтажная секционная 700×300 для шкафов EMS ширина/глубина 400 и 800 мм | 4480 | 4480
00-00044212 | EMS-SMP-700.400 | Elbox | Панель монтажная секционная 700×400 для шкафов EMS ширина/глубина 500 и 800 мм | 5490 | 5490
00-00044213 | EMS-SMP-700.500 | Elbox | Панель монтажная секционная 700×500 для шкафов EMS ширина/глубина 600 и 800 мм | 6500 | 6500
00-00044214 | EMS-SMP-700.700 | Elbox | Панель монтажная секционная 700×700 для шкафов EMS ширина/глубина 800 мм | 8740 | 8740
00-00044215 | EMS-SMP-900.300 | Elbox | Панель монтажная секционная 900×300 для шкафов EMS ширина/глубина 400 и 1000 мм | 5490 | 5490
00-00044216 | EMS-SMP-900.400 | Elbox | Панель монтажная секционная 900×400 для шкафов EMS ширина/глубина 500 и 1000 мм | 6840 | 6840
00-00044217 | EMS-SMP-900.500 | Elbox | Панель монтажная секционная 900×500 для шкафов EMS ширина/глубина 600 и 1000 мм | 8190 | 8190
00-00044264 | EMS-SOD | Elbox | Датчик открытия двери EMS. Предназначен для фиксации открытия и закрытия двери. Тип датчика магнитноконтактный накладной, рабочий зазор 30 мм, корпус датчика пластиковый. Выходное электрическое сопротивление замкнутых контактов извещателя: не более 0,5 Ом.Ток: 1-50 мА. Напряжение: 6-60 В. Рабочие температуры: -50°С...+50°С. Относительная влажность без конденсации влаги: до 98% при температуре 35°С. Крепления дачика производится при помощи кронштейнов на каркас шкафа и раму двери, кронштейны входят в комплект поставки. | 1570 | 1570
00-00044252 | EMS-TG-400 | Elbox | Комплект телескопических направляющих для полок глубиной 400 мм серии EMS-RI | 1010 | 1010
00-00044253 | EMS-TG-500 | Elbox | Комплект телескопических направляющих для полок глубиной 500 мм серии EMS-RI | 1240 | 1240
00-00044254 | EMS-TG-700 | Elbox | Комплект телескопических направляющих для полок глубиной 700 мм серии EMS-RI | 1790 | 1790
00-00044257 | EMS-U | Elbox | Уплотнитель для соединения шкафов EMS (10 м) | 2460 | 2460
00-00044152 | EMS-VG-33U.600 | Elbox | Комплект вертикальных направляющих 33U для шкафов серии EMS (В1600×Ш600) | 14130 | 14130
00-00044153 | EMS-VG-33U.800 | Elbox | Комплект вертикальных направляющих 33U для шкафов серии EMS (В1600×Ш800) | 15240 | 15240
00-00044154 | EMS-VG-38U.600 | Elbox | Комплект вертикальных направляющих 38U для шкафов серии EMS (В1800×Ш600) | 15130 | 15130
00-00044155 | EMS-VG-38U.800 | Elbox | Комплект вертикальных направляющих 38U для шкафов серии EMS (В1800×Ш800) | 16360 | 16360
00-00044156 | EMS-VG-42U.600 | Elbox | Комплект вертикальных направляющих 42U для шкафов серии EMS (В2000×Ш600) | 16260 | 16260
00-00044157 | EMS-VG-42U.800 | Elbox | Комплект вертикальных направляющих 42U для шкафов серии EMS (В2000×Ш800) | 17380 | 17380
00-00044158 | EMS-VG-47U.600 | Elbox | Комплект вертикальных направляющих 47U для шкафов серии EMS (В2200×Ш600) | 17260 | 17260
00-00044159 | EMS-VG-47U.800 | Elbox | Комплект вертикальных направляющих 47U для шкафов серии EMS (В2200×Ш800) | 18500 | 18500
00-00044259 | EMS-VGAF-19.800 | Elbox | Кронштейн крепления направляющих EMS | 1920 | 1920
00-00044172 | EMS-VGL-33 | Elbox | Комплект L-образных направляющих 33U для шкафов серии EMS | 3810 | 3810
00-00044173 | EMS-VGL-38 | Elbox | Комплект L-образных направляющих 38U для шкафов серии EMS | 4250 | 4250
00-00044174 | EMS-VGL-42 | Elbox | Комплект L-образных направляющих 42U для шкафов серии EMS | 4700 | 4700
00-00044175 | EMS-VGL-47 | Elbox | Комплект L-образных направляющих 47U для шкафов серии EMS | 5160 | 5160
00-00101246 | EMS-VGMK-800 | Elbox | Комплект поперечных швеллеров направляющих EMS-VGL для шкафов серии EMS шириной 800 мм | 3410 | 3410
00-00044163 | EMS-VGS-12U.600 | Elbox | Комплект направляющих 12U для шкафов серии EMS шириной 600 мм | 3260 | 3260
00-00044169 | EMS-VGS-12U.800 | Elbox | Комплект направляющих 12U для шкафов серии EMS шириной 800 мм | 3810 | 3810
00-00044164 | EMS-VGS-15U.600 | Elbox | Комплект направляющих 15U для шкафов серии EMS шириной 600 мм | 3580 | 3580
00-00044170 | EMS-VGS-15U.800 | Elbox | Комплект направляющих 15U для шкафов серии EMS шириной 800 мм | 4150 | 4150
00-00044165 | EMS-VGS-18U.600 | Elbox | Комплект направляющих 18U для шкафов серии EMS шириной 600 мм | 3930 | 3930
00-00044171 | EMS-VGS-18U.800 | Elbox | Комплект направляющих 18U для шкафов серии EMS шириной 800 мм | 4380 | 4380
00-00044160 | EMS-VGS-3U.600 | Elbox | Комплект направляющих 3U для шкафов серии EMS шириной 600 мм | 2240 | 2240
00-00044166 | EMS-VGS-3U.800 | Elbox | Комплект направляющих 3U для шкафов серии EMS шириной 800 мм | 2910 | 2910
00-00044161 | EMS-VGS-6U.600 | Elbox | Комплект направляющих 6U для шкафов серии EMS шириной 600 мм | 2590 | 2590
00-00044167 | EMS-VGS-6U.800 | Elbox | Комплект направляющих 6U для шкафов серии EMS шириной 800 мм | 3140 | 3140
00-00044162 | EMS-VGS-9U.600 | Elbox | Комплект направляющих 9U для шкафов серии EMS шириной 600 мм | 2910 | 2910
00-00044168 | EMS-VGS-9U.800 | Elbox | Комплект направляющих 9U для шкафов серии EMS шириной 800 мм | 3480 | 3480
00-00044048 | EMS-W-1600.x.400 | Elbox | Комплект боковых стенок для шкафов серии EMS (В1600×Г400) | 17480 | 17480
00-00044049 | EMS-W-1600.x.500 | Elbox | Комплект боковых стенок для шкафов серии EMS (В1600×Г500) | 19500 | 19500
00-00044050 | EMS-W-1600.x.600 | Elbox | Комплект боковых стенок для шкафов серии EMS (В1600×Г600) | 21640 | 21640
00-00044051 | EMS-W-1600.x.800 | Elbox | Комплект боковых стенок для шкафов серии EMS (В1600×Г800) | 25680 | 25680
00-00044052 | EMS-W-1800.x.400 | Elbox | Комплект боковых стенок для шкафов серии EMS (В1800×Г400) | 18950 | 18950
00-00044053 | EMS-W-1800.x.500 | Elbox | Комплект боковых стенок для шкафов серии EMS (В1800×Г500) | 21070 | 21070
00-00044054 | EMS-W-1800.x.600 | Elbox | Комплект боковых стенок для шкафов серии EMS (В1800×Г600) | 23430 | 23430
00-00044055 | EMS-W-1800.x.800 | Elbox | Комплект боковых стенок для шкафов серии EMS (В1800×Г800) | 27910 | 27910
00-00044056 | EMS-W-2000.x.400 | Elbox | Комплект боковых стенок для шкафов серии EMS (В2000×Г400) | 20180 | 20180
00-00044057 | EMS-W-2000.x.500 | Elbox | Комплект боковых стенок для шкафов серии EMS (В2000×Г500) | 22530 | 22530
00-00044058 | EMS-W-2000.x.600 | Elbox | Комплект боковых стенок для шкафов серии EMS (В2000×Г600) | 25110 | 25110
00-00044059 | EMS-W-2000.x.800 | Elbox | Комплект боковых стенок для шкафов серии EMS (В2000×Г800) | 30160 | 30160
00-00044060 | EMS-W-2200.x.400 | Elbox | Комплект боковых стенок для шкафов серии EMS (В2200×Г400) | 21520 | 21520
00-00044061 | EMS-W-2200.x.500 | Elbox | Комплект боковых стенок для шкафов серии EMS (В2200×Г500) | 24100 | 24100
00-00044062 | EMS-W-2200.x.600 | Elbox | Комплект боковых стенок для шкафов серии EMS (В2200×Г600) | 27020 | 27020
00-00044063 | EMS-W-2200.x.800 | Elbox | Комплект боковых стенок для шкафов серии EMS (В2200×Г800) | 32620 | 32620
00-00044064 | EMS-WF-1600.x.600 | Elbox | Комплект боковых стенок для монтажа вентилятора Pfannenberg PF для шкафов серии EMS (В1600×Г600) | 21520 | 21520
00-00044065 | EMS-WF-1600.x.800 | Elbox | Комплект боковых стенок для монтажа вентилятора Pfannenberg PF для шкафов серии EMS (В1600×Г800) | 25550 | 25550
00-00044066 | EMS-WF-1800.x.600 | Elbox | Комплект боковых стенок для монтажа вентилятора Pfannenberg PF для шкафов серии EMS (В1800×Г600) | 23320 | 23320
00-00044067 | EMS-WF-1800.x.800 | Elbox | Комплект боковых стенок для монтажа вентилятора Pfannenberg PF для шкафов серии EMS (В1800×Г800) | 27800 | 27800
00-00044068 | EMS-WF-2000.x.600 | Elbox | Комплект боковых стенок для монтажа вентилятора Pfannenberg PF для шкафов серии EMS (В2000×Г600) | 25000 | 25000
00-00044069 | EMS-WF-2000.x.800 | Elbox | Комплект боковых стенок для монтажа вентилятора Pfannenberg PF для шкафов серии EMS (В2000×Г800) | 30040 | 30040
00-00044070 | EMS-WF-2200.x.600 | Elbox | Комплект боковых стенок для монтажа вентилятора Pfannenberg PF для шкафов серии EMS (В2200×Г600) | 26900 | 26900
00-00044071 | EMS-WF-2200.x.800 | Elbox | Комплект боковых стенок для монтажа вентилятора Pfannenberg PF для шкафов серии EMS (В2200×Г800) | 32510 | 32510
00-00044239 | EMW-DS | Elbox | Ограничитель двери для шкафов EMW | 640 | 640
00-00031922 | EMW-KKC-200-300 | Elbox | Комплект крепления на столб для коммутаторов 200-300 мм, на опоры следующих размеров: круглых - 40-175мм., прямоугольных - 60-150мм | 3310 | 3310
00-00044015 | EMW-KKC-400-600 | Elbox | Комплект крепления на столб для шкафов EMW шириной 400-600 мм | 4260 | 4260
00-00044016 | EMW-KKC-600 | Elbox | Комплект крепления двойной на столб для шкафов EMW шириной 600 мм | 8220 | 8220
00-00044017 | EMW-KKC-800 | Elbox | Комплект крепления двойной на столб для шкафов EMW шириной 800 мм | 8960 | 8960
00-00044200 | EMW-MP-1000.1000 | Elbox | Панель монтажная перфорированная 900×900 для шкафов EMW высота/ширина 1000 и 1000 мм | 15690 | 15690
00-00073029 | EMW-MP-1000.1200 | Elbox | Панель монтажная перфорированная для шкафов EMW высота/ширина 1000 и 1200 мм | 20740 | 20740
00-00044198 | EMW-MP-1000.600 | Elbox | Панель монтажная перфорированная 950×550 для шкафов EMW высота/ширина 1000 и 600 мм | 9980 | 9980
00-00044199 | EMW-MP-1000.800 | Elbox | Панель монтажная перфорированная 950×750 для шкафов EMW высота/ширина 1000 и 800 мм | 13570 | 13570
00-00044203 | EMW-MP-1200.1000 | Elbox | Панель монтажная перфорированная 1100×900 для шкафов EMW высота/ширина 1200 и 1000 мм | 19060 | 19060
00-00044204 | EMW-MP-1200.1200 | Elbox | Панель монтажная перфорированная 1100×1100 для шкафов EMW высота/ширина 1200 и 1200 мм | 22190 | 22190
00-00044201 | EMW-MP-1200.600 | Elbox | Панель монтажная перфорированная 1150×550 для шкафов EMW высота/ширина 1200 и 600 мм | 12100 | 12100
00-00044202 | EMW-MP-1200.800 | Elbox | Панель монтажная перфорированная 1150×750 для шкафов EMW высота/ширина 1200 и 800 мм | 16360 | 16360
00-00044206 | EMW-MP-1400.1000 | Elbox | Панель монтажная перфорированная 1300×900 для шкафов EMW высота/ширина 1400 и 1000 мм | 22530 | 22530
00-00044207 | EMW-MP-1400.1200 | Elbox | Панель монтажная перфорированная 1300×1100 для шкафов EMW высота/ширина 1400 и 1200 мм | 27350 | 27350
00-00044205 | EMW-MP-1400.800 | Elbox | Панель монтажная перфорированная 1350×750 для шкафов EMW высота/ширина 1400 и 800 мм | 19060 | 19060
00-00044185 | EMW-MP-300.200 | Elbox | Панель монтажная перфорированная 250×150 для шкафов EMW высота/ширина 300 и 200 мм | 1240 | 1240
00-00044186 | EMW-MP-300.300 | Elbox | Панель монтажная перфорированная 250×250 для шкафов EMW высота/ширина 300 и 300 мм | 1570 | 1570
00-00073027 | EMW-MP-300.400 | Elbox | Панель монтажная перфорированная для шкафов EMW высота/ширина 300 и 400 мм | 1910 | 1910
00-00044187 | EMW-MP-400.300 | Elbox | Панель монтажная перфорированная 350×250 для шкафов EMW высота/ширина 400 и 300 мм | 2020 | 2020
00-00044188 | EMW-MP-400.400 | Elbox | Панель монтажная перфорированная 350×350 для шкафов EMW высота/ширина 400 и 400 мм | 2350 | 2350
00-00044189 | EMW-MP-500.400 | Elbox | Панель монтажная перфорированная 450×350 для шкафов EMW высота/ширина 500 и 400 мм | 2810 | 2810
00-00044190 | EMW-MP-500.500 | Elbox | Панель монтажная перфорированная 450×450 для шкафов EMW высота/ширина 500 и 500 мм | 3580 | 3580
00-00044191 | EMW-MP-600.400 | Elbox | Панель монтажная перфорированная 550×350 для шкафов EMW высота/ширина 600 и 400 мм | 3480 | 3480
00-00044192 | EMW-MP-600.500 | Elbox | Панель монтажная перфорированная 550×450 для шкафов EMW высота/ширина 600 и 500 мм | 4150 | 4150
00-00044193 | EMW-MP-600.600 | Elbox | Панель монтажная перфорированная 550×550 для шкафов EMW высота/ширина 600 и 600 мм | 5050 | 5050
00-00073028 | EMW-MP-600.800 | Elbox | Панель монтажная перфорированная для шкафов EMW высота/ширина 600 и 800 мм | 6730 | 6730
00-00044197 | EMW-MP-800.1000 | Elbox | Панель монтажная перфорированная 750×950 для шкафов EMW высота/ширина 800 и 1000 мм | 11210 | 11210
00-00044194 | EMW-MP-800.500 | Elbox | Панель монтажная перфорированная 750×450 для шкафов EMW высота/ширина 800 и 500 мм | 5490 | 5490
00-00044195 | EMW-MP-800.600 | Elbox | Панель монтажная перфорированная 750×550 для шкафов EMW высота/ширина 800 и 600 мм | 6500 | 6500
00-00044196 | EMW-MP-800.800 | Elbox | Панель монтажная перфорированная 750×750 для шкафов EMW высота/ширина 800 и 800 мм | 8860 | 8860
00-00044229 | EMW-PCD-126.109 | Elbox | Панель кабельных вводов EMW-PCD-126.109 с отверстиями Ø20мм-4шт. | 320 | 320
00-00044230 | EMW-PCD-226.109 | Elbox | Панель кабельных вводов EMW-PCD-226.109 с отверстиями Ø20мм-10шт. | 450 | 450
00-00044231 | EMW-PCD-226.129 | Elbox | Панель кабельных вводов EMW-PCD-226.129 с отверстиями Ø20мм-10шт. | 490 | 490
00-00044232 | EMW-PCD-326.109 | Elbox | Панель кабельных вводов EMW-PCD-326.109 с отверстиями Ø12,5мм-2шт., Ø20мм-9шт., Ø32,5мм-2шт. | 640 | 640
00-00044233 | EMW-PCD-326.129 | Elbox | Панель кабельных вводов EMW-PCD-326.129 с отверстиями Ø12,5мм-2шт., Ø20мм-9шт., Ø32,5мм-2шт. | 640 | 640
00-00044234 | EMW-PCD-426.109 | Elbox | Панель кабельных вводов EMW-PCD-426.109 с отверстиями Ø12,5мм-2шт., Ø20мм-13шт., Ø32,5мм-2шт. | 710 | 710
00-00044235 | EMW-PCD-426.129 | Elbox | Панель кабельных вводов EMW-PCD-426.129 с отверстиями Ø12,5мм-4шт., Ø20мм-13шт., Ø32,5мм-2шт. | 770 | 770
00-00044236 | EMW-PCD-426.165 | Elbox | Панель кабельных вводов EMW-PCD-426.165 с отверстиями Ø12,5мм-4шт., Ø20мм-13шт., Ø32,5мм-9шт. | 850 | 850
00-00044237 | EMW-PCD-526.129 | Elbox | Панель кабельных вводов EMW-PCD-526.129 с отверстиями Ø12,5мм-6шт., Ø20мм-13шт., Ø32,5мм-7шт. | 940 | 940
00-00044238 | EMW-PCD-686.129 | Elbox | Панель кабельных вводов EMW-PCD-686.129 с отверстиями Ø12,5мм-10шт., Ø20мм-17шт., Ø32,5мм-9шт. | 1110 | 1110
00-00044110 | EMW-RM-25.45.210 | Elbox | Шина монтажная 25×45 для шкафов EMW глубиной 210 мм | 1010 | 1010
00-00044111 | EMW-RM-25.45.250 | Elbox | Шина монтажная 25×45 для шкафов EMW глубиной 250 мм | 1120 | 1120
00-00044112 | EMW-RM-25.45.300 | Elbox | Шина монтажная 25×45 для шкафов EMW/EMWS глубиной 300 мм | 1240 | 1240
00-00044113 | EMW-RM-25.45.400 | Elbox | Шина монтажная 25×45 для шкафов EMW/EMWS глубиной 400 мм | 1460 | 1460
00-00058496 | EMW-RR-1000.300 | Elbox | Крыша дождевая для шкафов серии EMW (Ш1000 × Г300) | 5940 | 5940
00-00058497 | EMW-RR-1000.400 | Elbox | Крыша дождевая для шкафов серии EMW (Ш1000 × Г400) | 7400 | 7400
00-00058498 | EMW-RR-1200.300 | Elbox | Крыша дождевая для шкафов серии EMW (Ш1200 × Г300) | 6840 | 6840
00-00058499 | EMW-RR-1200.400 | Elbox | Крыша дождевая для шкафов серии EMW (Ш1200 × Г400) | 8510 | 8510
00-00044093 | EMW-RR-200.150 | Elbox | Крыша дождевая для шкафов серии EMW (Ш200×Г150) | 1350 | 1350
00-00044094 | EMW-RR-300.150 | Elbox | Крыша дождевая для шкафов серии EMW (Ш300×Г150) | 1570 | 1570
00-00044095 | EMW-RR-300.210 | Elbox | Крыша дождевая для шкафов серии EMW (Ш300×Г210) | 1910 | 1910
00-00044096 | EMW-RR-400.150 | Elbox | Крыша дождевая для шкафов серии EMW (Ш400×Г150) | 1790 | 1790
00-00044097 | EMW-RR-400.210 | Elbox | Крыша дождевая для шкафов серии EMW (Ш400×Г210) | 2240 | 2240
00-00044098 | EMW-RR-500.150 | Elbox | Крыша дождевая для шкафов серии EMW (Ш500×Г150) | 2020 | 2020
00-00044099 | EMW-RR-500.210 | Elbox | Крыша дождевая для шкафов серии EMW (Ш500×Г210) | 2590 | 2590
00-00044100 | EMW-RR-500.250 | Elbox | Крыша дождевая для шкафов серии EMW (Ш500×Г250) | 3030 | 3030
00-00044101 | EMW-RR-500.300 | Elbox | Крыша дождевая для шкафов серии EMW (Ш500×Г300) | 3480 | 3480
00-00044102 | EMW-RR-500.400 | Elbox | Крыша дождевая для шкафов серии EMW (Ш500×Г400) | 4380 | 4380
00-00044103 | EMW-RR-600.210 | Elbox | Крыша дождевая для шкафов серии EMW (Ш600×Г210) | 3030 | 3030
00-00044104 | EMW-RR-600.250 | Elbox | Крыша дождевая для шкафов серии EMW (Ш600×Г250) | 3360 | 3360
00-00044105 | EMW-RR-600.300 | Elbox | Крыша дождевая для шкафов серии EMW (Ш600×Г300) | 3930 | 3930
00-00044106 | EMW-RR-600.400 | Elbox | Крыша дождевая для шкафов серии EMW (Ш600×Г400) | 5050 | 5050
00-00044107 | EMW-RR-800.210 | Elbox | Крыша дождевая для шкафов серии EMW (Ш800×Г210) | 3580 | 3580
00-00044108 | EMW-RR-800.300 | Elbox | Крыша дождевая для шкафов серии EMW (Ш800×Г300) | 4820 | 4820
00-00044109 | EMW-RR-800.400 | Elbox | Крыша дождевая для шкафов серии EMW (Ш800×Г400) | 6050 | 6050
00-00044180 | EU-400.210 | Elbox | Комплект боковых монтажных панелей 19" (В400×Г210) с уголками для крепления оборудования | 2690 | 2690
00-00044181 | EU-400.300 | Elbox | Комплект боковых монтажных панелей 19" (В400×Г300) с уголками для крепления оборудования | 3260 | 3260
00-00044182 | EU-500.300 | Elbox | Комплект боковых монтажных панелей 19" (В500×Г300) с уголками для крепления оборудования | 4480 | 4480
00-00044183 | EU-600.300 | Elbox | Комплект боковых монтажных панелей 19" (В600×Г300) с уголками для крепления оборудования | 5830 | 5830
00-00044184 | EU-800.300 | Elbox | Комплект боковых монтажных панелей 19" (В800×Г300) с уголками для крепления оборудования | 7170 | 7170
00-00096983 | TSH3M-450-RAL9004 | Hyperline | Полка стационарная усиленная, глубина 450 мм, с боковым креплением, нагрузка до 50 кг, для шкафов серии TTB, TTR, TWB/TWB-FC, 485х450мм (ШхГ), цвет черный (RAL 9004) | 3980 | 3980
03-00007287 | PF-6302 | Inter-M | Вентилятор автоматический предназначен для охлаждения оборудования установленного в аппаратном шкафу 19 дюймов. В конструкции блока применяется два воздушных вентилятора. В ручном режиме вентиляторы работают в постоянно. В автоматическом режиме вентиляторы включаются, когда температура воздуха в аппаратном шкафу начинает превышать 35 градусов. Блок вентиляторов устанавливается в аппаратный шкаф и занимает по высоте три установочных места (3U). | Уточняйте у менеджера | Уточняйте у менеджера
00-00149821 | Environmental Monitoring Card (769708) | IPPON | Датчик параметров внешней среды (ДПВС) — это дополнительное устройство, позволяющее накапливать результаты измерений температуры и влажности, а также осуществлять дистанционный контроль мониторинга окружающей среды. Функция горячего подключения позволяет не выключать питание ИБП и его потребителей при подключении датчика. Отслеживает температуру и влажность окружающейся среды. Диапазон измеряемых температур – от 0°С до 70°С, точность ± 2°С. Диапазон измеряемых значений влажности – от 10% до 90%, точность ±5%. Подключается к карте SNMP сетевым кабелем 5 категории и может быть удалён от ИБП на расстояние до 20м. Может контролировать состояние параметров для двух подключаемых устройств. Отображение состояния параметров осуществляется через веб-интерфейс внутренней сетевой карты SNMP (приобретается дополнительно). Изменения состояний контактных датчиков, а также выход параметров за пороговые значения фиксируются в журнале событий внутренней сетевой карты SNMP. Возможно извещение по электро | 24190 | 24190
00-00149825 | Environmental Monitoring Card Pacific I/II/TB/RTB | IPPON | Модуль будет полезен в инфраструктуре, где важно контролировать микроклимат: серверные помещения, ЦОД, узлы связи, офисы с оборудованием, где, перегрев или избыточная влажность могут привести к отказам. Он позволяет заранее обнаружить ухудшение условий и принять меры до возникновения отключений или выхода техники из строя. Отслеживает температуру и влажность окружающейся среды. Диапазон измеряемых температур – от -10°С до 70°С, точность ± 0,5%. Диапазон измеряемых значений влажности – от 10% до 90%, точность ±2%. Подключается к карте SNMP сетевым кабелем 5 категории и может быть удалён от ИБП на расстояние до 15м. Может контролировать состояние параметров для двух подключаемых устройств. Отображение состояния параметров осуществляется через веб-интерфейс внутренней сетевой карты SNMP (приобретается дополнительно). Изменения состояний контактных датчиков, а также выход параметров за пороговые значения фиксируются в журнале событий внутренней сетевой карты SNMP. Возможно извещение по эле | 23090 | 23090
00-00055998 | Направляющие в шкаф (GL-UPS-OL-RKIT) | NIKOMAX | Направляющие в стойку 19" (Rail kit) для UPS GIGALINK серии OL | 7034 | 7034
00-00146951 | Направляющие в шкаф (GL-UPS-OL-RKIT-1U-320) | NIKOMAX | Комплект крепления в шкаф или стойку стандарта 19" для источника бесперебойного питания NIKOMAX и блока батарей. Горизонтальные направляющие 1U позволяют удобно расположить ИБП и упросить доступ к портам и панели управления. Комплект подходит для установки следующих моделей ИБП: GL-UPS-OL01pf-1-1/3*9a, GL-UPS-OL02pf-1-1/6*9a, GL-UPS-OL03pf-1-1/6*9a, GL-UPS-OL06pf-1-1, GL-UPS-OL06pf-1-1(192v), GL-UPS-OL10pf-1-1, GL-UPS-OL10pf-1-1(192v), GL-UPS-OL10pf-3-1,GL-UPS-OL20pf-3-1, GL-UPS-OL01L-1-1/6A, GL-UPS-OL01L-1-1/2*9a, GL-UPS-OL01-1-1/6v*4*9a/1U, GL-UPS-LI011/2*9a, GL-UPS-LI02/4*9a, GL-UPS-LI03/6*9a. Модели батарейных блоков: GL-UPS-LI011-UPG/4*9a, GL-UPS-LI02-UPG/8*9a, GL-UPS-LI03-UPG/12*9a, GL-UPS-OL01pf-UPG/6*9a, GL-UPS-OL2/3pf-UPG/12*9a, GL-UPS-OL6/10pf-2UPG/16*9a, GL-UPS-OL6/10pf-3UPG/20*9a, GL-UPS-OL10/20pf3-3UPG/20*9a, GL-UPS-OL30/40pf3-3UPG/20*9a. | 6900 | 6900
00-00146952 | Направляющие в шкаф (GL-UPS-OL-RKIT-1U-520) | NIKOMAX | Комплект крепления в шкаф или стойку стандарта 19" для источника бесперебойного питания NIKOMAX и блока батарей. Горизонтальные направляющие 1U позволяют удобно расположить ИБП и упросить доступ к портам и панели управления. Комплект подходит для установки следующих моделей ИБП: GL-UPS-OL01pf-1-1/3*9a, GL-UPS-OL02pf-1-1/6*9a, GL-UPS-OL03pf-1-1/6*9a, GL-UPS-OL06pf-1-1, GL-UPS-OL06pf-1-1(192v), GL-UPS-OL10pf-1-1, GL-UPS-OL10pf-1-1(192v), GL-UPS-OL10pf-3-1,GL-UPS-OL20pf-3-1,GL-UPS-OL01L-1-1/6A, GL-UPS-OL01L-1-1/2*9a, GL-UPS-OL01-1-1/6v*4*9a/1U, GL-UPS-LI011/2*9a, GL-UPS-LI02/4*9a, GL-UPS-LI03/6*9a. Модели батарейных блоков: GL-UPS-LI011-UPG/4*9a, GL-UPS-LI02-UPG/8*9a, GL-UPS-LI03-UPG/12*9a, GL-UPS-OL01pf-UPG/6*9a, GL-UPS-OL2/3pf-UPG/12*9a, GL-UPS-OL6/10pf-2UPG/16*9a, GL-UPS-OL6/10pf-3UPG/20*9a, GL-UPS-OL10/20pf3-3UPG/20*9a, GL-UPS-OL30/40pf3-3UPG/20*9a | 7475 | 7475
00-00130453 | Направляющие в шкаф (GL-UPS-OL-RKIT-320) | NIKOMAX | Комплект крепления в шкаф или стойку стандарта 19" для источника бесперебойного питания NIKOMAX и блока батарей. Горизонтальные направляющие позволяют удобно расположить ИБП и упросить доступ к портам и панели управления. Комплект подходит для установки следующих моделей ИБП: GL-UPS-OL01pf-1-1/3*9a, GL-UPS-OL02pf-1-1/6*9a, GL-UPS-OL03pf-1-1/6*9a, GL-UPS-OL06pf-1-1, GL-UPS-OL10pf-1-1, GL-UPS-OL10pf-3-1, GL-UPS-OL20pf-3-1, GL-UPS-OL01-1-1/3*9a, GL-UPS-OL02-1-1/6*9a, GL-UPS-OL03-1-1/6*9a, GL-UPS-OL06-1-1, GL-UPS-OL06-1-1-pf.1.0, GL-UPS-OL10-1-1, GL-UPS-OL10-1-1-pf.1.0, GL-UPS-OL20-3-1, GL-UPS-OL01L-1-1/6A, GL-UPS-OL01L-1-1/2*9a, GL-UPS-OL01-1-1/6v*4*9a/1U, GL-UPS-LI011/2*9a, GL-UPS-LI02/4*9a, GL-UPS-LI03/6*9a. Модели батарейных блоков: GL-UPS-LI011-UPG/4*9a, GL-UPS-OL01-UPG-2U/6*9a, GL-UPS-OL02-UPG/12*9a, GL-UPS-LI02-UPG/8*9a, GL-UPS-OL03-UPG/12*9a, GL-UPS-LI03-UPG/12*9a, GL-UPS-OL06-UPG/20*9a, GL-UPS-OL10-UPG/20*9a GL-UPS-OL20-UPG/20*9a, GL-UPS-OL01pf-UPG/6*9a, GL-UPS-OL2/3pf-UPG/12*9a, | 7475 | 7475
00-00101746 | Направляющие в шкаф (GL-UPS-OL-RKIT-520) | NIKOMAX | Комплект крепления в шкаф или стойку стандарта 19" для источника бесперебойного питания NIKOMAX и блока батарей. Горизонтальные направляющие позволяют удобно расположить ИБП и упросить доступ к портам и панели управления. Комплект подходит для установки следующих моделей ИБП: GL-UPS-OL01pf-1-1/3*9a, GL-UPS-OL02pf-1-1/6*9a, GL-UPS-OL03pf-1-1/6*9a, GL-UPS-OL06pf-1-1, GL-UPS-OL10pf-1-1, GL-UPS-OL10pf-3-1, GL-UPS-OL20pf-3-1, GL-UPS-OL01-1-1/3*9a, GL-UPS-OL02-1-1/6*9a, GL-UPS-OL03-1-1/6*9a, GL-UPS-OL06-1-1, GL-UPS-OL06-1-1-pf.1.0, GL-UPS-OL10-1-1, GL-UPS-OL10-1-1-pf.1.0, GL-UPS-OL20-3-1, GL-UPS-OL01L-1-1/6A, GL-UPS-OL01L-1-1/2*9a, GL-UPS-OL01-1-1/6v*4*9a/1U, GL-UPS-LI011/2*9a, GL-UPS-LI02/4*9a, GL-UPS-LI03/6*9a. Модели батарейных блоков: GL-UPS-LI011-UPG/4*9a, GL-UPS-OL01-UPG-2U/6*9a, GL-UPS-OL02-UPG/12*9a, GL-UPS-LI02-UPG/8*9a, GL-UPS-OL03-UPG/12*9a, GL-UPS-LI03-UPG/12*9a, GL-UPS-OL06-UPG/20*9a, GL-UPS-OL10-UPG/20*9a GL-UPS-OL20-UPG/20*9a, GL-UPS-OL01pf-UPG/6*9a, GL-UPS-OL2/3pf-UPG/12*9a, | 8050 | 8050
00-00145741 | Кабельный органайзер (NMC-OK800-HU-BK-2) | NIKOMAX | Кабельные органайзеры предназначены для укладки избыточной длины коммутационных или аппаратных шнуров, что позволяет упорядочить их размещение, избежать петель и обеспечить хорошую видимость элементов маркировки. Следствием этого является надежность системы и простота ее обслуживания. Кабельный органайзер NIKOMAX NMC-OK800-HU-BK-2 устанавливается в шкафы или стойли 19" и состоит из стального (1,6 мм) основания, на которое установлены металлические кольца толщиной 2 мм и полезной глубиной 80 мм. Особенностью данного органайзера является его высота 0,5 U, которая позволяет сохранить полезное пространство. | 1554 | 1554
00-00145747 | Кабельный органайзер (NMC-OP100CF-1U-BK) | NIKOMAX | Кабельные органайзеры предназначены для укладки избыточной длины коммутационных или аппаратных шнуров, что позволяет упорядочить их размещение, избежать петель, а также обеспечить хорошую видимость элементов маркировки. Следствием этого является надежность системы и простота ее обслуживания. Кабельный органайзер NMC-OP100CF-1U-BK имеет высоту в 1U и полезную глубину в 100 мм, что позволяет охватить ещё больший объём шнуров. А универсальную крышку можно откинуть в любую сторону, либо же полностью снять, что наряду с дополнительными монтажными отверстиями в несущей конструкции добавит удобства при разводке патч-кордов. | 2473 | 2473
00-00145746 | Кабельный органайзер (NMC-OP100CF-2U-BK) | NIKOMAX | Кабельные органайзеры предназначены для укладки избыточной длины коммутационных или аппаратных шнуров, что позволяет упорядочить их размещение, избежать петель, а также обеспечить хорошую видимость элементов маркировки. Следствием этого является надежность системы и простота ее обслуживания. Кабельный органайзер NMC-OP100CF-2U-BK имеет высоту в 2U и полезную глубину в 100 мм, что позволяет охватить ещё больший объём шнуров. А универсальную крышку можно откинуть в любую сторону, либо же полностью снять, что наряду с дополнительными монтажными отверстиями в несущей конструкции добавит удобства при разводке патч-кордов. | 3134 | 3134
00-00145743 | Кабельный органайзер (NMC-OP110) | NIKOMAX | Органайзер NMC-OP110 состоит из стального основания и двух пластиковых модулей, по 5 колец на каждом. Кольца органайзера плотно сомкнуты, что позволяет использовать его даже для разводки плотных пучков тонких кабелей и проводов: например в телефонии или 110-х кроссах. | 887 | 887
00-00145742 | Кабельный органайзер (NMC-OP530HB-1U-BK-2) | NIKOMAX | Кабельные органайзеры предназначены для укладки избыточной длины коммутационных или аппаратных шнуров, что позволяет упорядочить их размещение, избежать петель, а также обеспечить хорошую видимость элементов маркировки. Следствием этого является надежность системы и простота ее обслуживания. Кабельные органайзеры NIKOMAX NMC-OP530HB-1U-BK-2 состоят из металлического основания, на котором установлены пластиковые кольца. Особенностью данного органайзера является наличие щеточных вводов в несущей конструкции. | 1599 | 1599
00-00057931 | Адаптерная панель (NMF-AP06SSC-P-BK) | NIKOMAX | Адаптерные панели предназначены для установки в оптические кроссы и позволяют подобрать оптимальное количество и тип используемых портов. Панель NMF-AP06SSC-P-BK позволяет установить до 6 одинарных адаптеров SC/двойных LC. Она выполнена из листовой стали и окрашена в чёрный цвет. Каждый порт пронумерован. Крепление панелей к оптическим кроссам осуществляется при помощи клипс из высокопрочного ABS-пластика. На панели расположены двенадцать отверстий под болты, для надёжной фиксации адаптеров. | 302 | 302
00-00084344 | Противопылевая крышка (NMF-CAP-SCS-BK-10) | NIKOMAX | Противопылевые крышки предназначены для установки в пустые прямоугольные (или круглые) отверстия оптических кроссов и другого оборудования. Крышки предотвращают оседание пыли внутри оптических портов, что способствует увеличению срока службы. Все крышки изготавливаются из высокопрочного ABS - пластика. Поставляются в полиэтиленовом пакете в количестве 10 штук. NMF-CAP-SCS-BK-10 - противопылевая крышка, для одинарного порта SC или двойного порта LC. | 126 | 126
00-00146553 | Кабельный органайзер (NMF-CB-MS-BK) | NIKOMAX | Модульные системы NIKOMAX серии MS предназначены для организации структурированных кабельных систем средней и высокой плотности. Благодаря универсальности и гибкости, является отличным решением для центров обработки данных и корпоративных сетей, модульная конструкция чрезвычайно удобна при монтаже, и при необходимости, позволяет гибко сочетать адаптерные панели и кассетные модули разных типов на одном конструктиве. Кабельный гребень NIKOMAX NMF-CB-MS-BK является дополнительным аксессуаром к модульному кроссу NMF-RP04-BL-MS-S-1U-BK. Служит для организации кабельных пучков внутри модульного кросса. | 748 | 748
00-00035246 | Датчик вскрытия для уличных станций | OSNOVO | Датчик вскрытия для уличных станций OSNOVO. Позволяет организовать систему оповещения об открытии двери уличной станции. Контакты НО/НЗ/Общий. Максимальное рабочее напряжение 250V/10A. Степень защиты IP40. Износостойкость: механическая 5 млн. переключений, электрическая 400 тыс. циклов. Предназначен для установки в уличные станции OSNOVO. Размеры (ШхВхГ): 21x79x45.5мм. Рабочая температура: -20…+60°С. | Уточняйте у менеджера | Уточняйте у менеджера
00-00039181 | Замок для уличной станции OSP | OSNOVO | Замок с евро ключом для уличных станций серии OSP в пластиковых шкафах. | 518 | 518
00-00057056 | Защитный козырёк для уличных станций 300мм | OSNOVO | Обеспечивает дополнительную защиту зазора между корпусом и дверью шкафа от воды и образования наледи. а также защищает шкаф от воздействия прямых солнечных лучей. Материал: листовая оцинкованная сталь 1.5мм с полимерным покрытием. Подходит для всех уличных станций OSNOVO в металлических шкафах следующих размеров (ШхВхГ): 300х300х210мм и 300х400х210мм. Размер (ШхГ): 310х230мм. | 2336 | 2336
00-00057057 | Защитный козырёк для уличных станций 400мм | OSNOVO | Обеспечивает дополнительную защиту зазора между корпусом и дверью шкафа от воды и образования наледи. а также защищает шкаф от воздействия прямых солнечных лучей. Материал: листовая оцинкованная сталь 1.5мм с полимерным покрытием. Подходит для всех уличных станций OSNOVO в металлических шкафах следующих размеров (ШхВхГ): 400х400х210мм и 400х600х210мм. Размер (ШхГ): 410х230мм. | 3105 | 3105
00-00057058 | Защитный козырёк для уличных станций 600мм | OSNOVO | Обеспечивает дополнительную защиту зазора между корпусом и дверью шкафа от воды и образования наледи. а также защищает шкаф от воздействия прямых солнечных лучей. Материал: листовая оцинкованная сталь 1.5мм с полимерным покрытием. Подходит для всех уличных станций OSNOVO в металлических шкафах размером (ШхВхГ) 600х600х210мм. Размер (ШхГ): 610х230мм. | 3572 | 3572
00-00057059 | Комплект крепления на столб для ком-ров 200-300мм | OSNOVO | Для уличных коммутаторов в пластиковом корпусе шириной от 200мм до 300мм. на опоры следующих размеров: круглых - 40-175мм.. прямоугольных - 60-150мм. В комплекте 2 планки с хомутами. | 5290 | 5290
00-00057060 | Комплект крепления на столб для станций 200-300мм | OSNOVO | Для уличных станций и уличных коммутаторов на базе уличных станций в металлических шкафах шириной от 200мм до 300мм. на опоры следующих размеров: круглых - 40-175мм.. прямоугольных - 60-150мм. В комплекте 2 планки с хомутами. | 4746 | 4746
00-00057061 | Комплект крепления на столб для станций 400-600мм | OSNOVO | Для уличных станций и уличных коммутаторов на базе уличных станций в металлических шкафах шириной от 400мм до 600мм. на опоры следующих размеров: круглых - 40-500мм.. прямоугольных - 60-260мм. В составе 2 планки с хомутами. | 6101 | 6101
00-00057073 | Полка для оборудования 255х147мм | OSNOVO | Для уличных станций в металлических корпусах всех размеров. Ширина полки 255мм. Глубина 147мм. Установка на монтажную панель уличной станции или на DIN-рейку. | 877 | 877
00-00057064 | Розетка на DIN-рейку. AC220V | OSNOVO | Розетка на DIN-рейку. AC220V. с заземлением. номинальный ток 16A. 3 силовых полюса. 3 контакта. климатическое исполнение УХЛ4. Размеры (ШхВхГ): 45х76х63мм. рабочая температура -40..+70. | 920 | 920
00-00035245 | Светильник для уличных станций | OSNOVO | Светильник для уличных станций OSNOVO. Подходит для всех моделей с высотой шкафа от 400мм. Энергосперегающие светодиоды. Низкое энергопотребление не более 5W. Питание AC220V (встроенный БП). Повышенная устойчивость к перепадам напряжения. Наработка на отказ 30000ч. С выключателем. Предназначен для установки в уличные станции OSNOVO. Размеры (ШхВхГ): 22x313x30мм. Рабочая температура: -20…+45°С. | Уточняйте у менеджера | Уточняйте у менеджера
00-00057065 | Шина для внутреннего монтажа. 210 мм | OSNOVO | Шина для монтажа в корпус без механической доработки. Возможен монтаж на боковых поверхностях. в основании и крыши. Подходит для корпусов глубиной 210мм. Размеры (ШxВxГ): 34x20x210мм. | 1569 | 1569
00-00043865 | HG140-100W | REM | Нагреватель 100 Вт полупроводниковый Rem, 220 В | 4380 | 4380
00-00043866 | HG140-150W | REM | Нагреватель 150 Вт полупроводниковый Rem, 220 В | 5660 | 5660
00-00043864 | HG140-60W | REM | Нагреватель 60 Вт полупроводниковый Rem, 220 В | 4050 | 4050
00-00085807 | HGL046-100W | REM | Нагреватель 100 Вт полупроводниковый Rem, 220 В с вентилятором | 10350 | 10350
00-00085808 | HGL046-150W | REM | Нагреватель 150 Вт полупроводниковый Rem, 220 В с вентилятором | 11420 | 11420
00-00043867 | HGL046-250W | REM | Нагреватель 250 Вт полупроводниковый Rem, 220 В с вентилятором | 13450 | 13450
00-00043868 | HGL046-400W | REM | Нагреватель 400 Вт полупроводниковый Rem, 220 В с вентилятором | 13770 | 13770
00-00043862 | KTO 011-2 | REM | Терморегулятор (термостат) для нагревателя (–10/50 °С) | 1170 | 1170
00-00043863 | KTS 011-2 | REM | Терморегулятор (термостат) для вентилятора (0/+60С) | 1490 | 1490
00-00043869 | MFR 012-2 | REM | Гигростат, предназначен для контроля относительной влажности воздуха в производственных помещениях и электрошкафах, управления исполнительными механизмами (нагревателями, вытяжками, увлажнителями). | 6400 | 6400
00-00139984 | R-16-2C19-T-440 | REM | Блок розеток Rem-16 с АВР, 1×16A, 2C19, подкл к контроллеру R-2MC по Modbus, вход 2×C20 | 40570 | 40570
00-00139983 | R-16-2S-T-440 | REM | Блок розеток Rem-16 с АВР, 1×16A, 2S, подкл к контроллеру R-2MC по Modbus, вход 2×C20 | 40570 | 40570
00-00139985 | R-16-4C13-T-440 | REM | Блок розеток Rem-16 с АВР, 1×16A, 4C13, подкл к контроллеру R-2MC по Modbus, вход 2×C20 | 40570 | 40570
00-00139982 | R-16-4S-T-440-1.8(1.8)-S(S) | REM | Блок розеток Rem-16 с АВР, 1×16A, 4S, подкл к контроллеру R-2MC по Modbus, 2 шнура 1,8м | 40570 | 40570
00-00139981 | R-16-5C13-C19-T-440-1.8(1.8)-S(S) | REM | Блок розеток Rem-16 с АВР, 1×16A, 5C13, C19, подкл к контроллеру R-2MC по Modbus, 2 шнура 1,8м | 40570 | 40570
00-00043843 | R-FAN-1J | REM | Модуль вентиляторный, 1 вентилятор, колодка | 3550 | 3550
00-00101242 | R-FAN-1J-5528 | REM | Вентилятор с фильтром для шкафов Elbox серии EMS, 320 × 320 × 157, до 600 м3/ч, 230 В, IP 54, цвет серый | 21250 | 21250
00-00043844 | R-FAN-1T | REM | Модуль вентиляторный, 1 вентилятор с терморегулятором | 5480 | 5480
00-00043845 | R-FAN-2J | REM | Модуль вентиляторный, 2 вентилятора, колодка | 6300 | 6300
00-00043847 | R-FAN-2J-36V-48V | REM | Модуль вентиляторный, 36V-48V, 2 вентилятора, колодка | 7210 | 7210
00-00043846 | R-FAN-2J-9005 | REM | Модуль вентиляторный, 2 вентилятора, колодка, чёрный | 6300 | 6300
00-00033646 | R-FAN-2T | REM | Модуль вентиляторный, 2 вентилятора с терморегулятором. | 8330 | 8330
00-00139986 | R-FAN-2T-3U | REM | Модуль вентиляторный, 2 вентилятора с терморегулятором 3U | 8330 | 8330
00-00139987 | R-FAN-2T-3U-9005 | REM | Модуль вентиляторный, 2 вентилятора с терморегулятором 3U, чёрный | 8330 | 8330
00-00043848 | R-FAN-2T-9005 | REM | Модуль вентиляторный, 2 вентилятора с терморегулятором, чёрный | 8330 | 8330
00-00043849 | R-FAN-2TJ-36V-48V | REM | Модуль вентиляторный, 36V-48V, 2 вентилятора с терморегулятором, колодка | 9350 | 9350
00-00043850 | R-FAN-3J | REM | Модуль вентиляторный, 3 вентилятора, колодка | 8030 | 8030
00-00043852 | R-FAN-3J-36V-48V | REM | Модуль вентиляторный, 36V-48V, 2 вентилятора, колодка | 9350 | 9350
00-00043851 | R-FAN-3J-9005 | REM | Модуль вентиляторный, 3 вентилятора, колодка, цвет черный | 8030 | 8030
00-00034318 | R-FAN-3K-1U | REM | Модуль вентиляторный 19" с встроенным контроллером температуры, 1U, 3 вентилятора, регулируемая глубина 200-310 мм, размеры (ВхШхГ) 45х482,6х200 мм, цвет серый RAL 7035. | 12190 | 12190
00-00043855 | R-FAN-3K-1U-9005 | REM | Модуль вентиляторный 19" 1U, 3 вентилятора, регул. глубина 200-310 мм с контроллером, черный | 12190 | 12190
00-00032673 | R-FAN-3T | REM | Модуль вентиляторный, 3 вентилятора с терморегулятором, U-ном. 230 В, P-потр. 30 Вт, размеры (ВхШхГ) 45х432х195 мм, цвет серый RAL 7035. | 9960 | 9960
00-00139988 | R-FAN-3T-3U | REM | Модуль вентиляторный, 3 вентилятора с терморегулятором 3U | 9960 | 9960
00-00139989 | R-FAN-3T-3U-9005 | REM | Модуль вентиляторный, 3 вентилятора с терморегулятором 3U, чёрный | 9960 | 9960
00-00043853 | R-FAN-3T-9005 | REM | Модуль вентиляторный, 3 вентилятора с терморегулятором, чёрный | 9960 | 9960
00-00043854 | R-FAN-3TJ-36V-48V | REM | Модуль вентиляторный, 36V-48V, 3 вентилятора с терморегулятором, колодка | 11580 | 11580
00-00043856 | R-FAN-6K-1U | REM | Модуль вентиляторный 19" 1U, 6 вентиляторов, регул. глубина 390-750 мм с контроллером | 19510 | 19510
00-00043857 | R-FAN-6K-1U-9005 | REM | Модуль вентиляторный 19" 1U, 6 вентиляторов, регул. глубина 390-750 мм с контроллером, черный | 19510 | 19510
00-00114337 | R-FAN-F-109-IP54 | REM | Сменный фильтрующий элемент для шкафов ШТВ-НЭ-х.х.15 и ШТВ-НЭ-х.х.21 комплектации Т1, упак 5 шт. | 1180 | 1180
00-00114338 | R-FAN-F-145-IP54 | REM | Сменный фильтрующий элемент для шкафов ШТВ-НЭ-х.х.25-Т1 комплектации Т1, упак 5 шт. | 1610 | 1610
00-00101243 | R-FAN-F-5526-IP54 | REM | Выпускной фильтр для шкафов Elbox серии EMS, IP 54, 320 × 320 × 46, цвет серый | 3110 | 3110
00-00114336 | R-FAN-F-5526/28-IP54 | REM | Фильтрующий элемент для вентилятора R-FAN-1J-5528 и фильтра R-FAN-F-5526-IP54, упак 5 шт. | 530 | 530
00-00043858 | R-FAN-F-IP21 | REM | Фильтр (170×425) для вентиляторов R-FAN | 1670 | 1670
00-00043859 | R-FAN-F-IP21-9005 | REM | Фильтр (170×425) для вентиляторов R-FAN, чёрный | 1670 | 1670
00-00043860 | R-FAN-F-IP55 | REM | Фильтр (170×425) пылезащищенный IP55 для вентиляторов R-FAN | 2900 | 2900
00-00043861 | R-FAN-F-IP55-9005 | REM | Фильтр (170×425) пылезащищенный IP55 для вентиляторов R-FAN, чёрный | 2900 | 2900
00-00043871 | R-FPT-1U | REM | Фальшпанель с термометром в шкаф 19" 1U | 1170 | 1170
00-00043872 | R-FPT-1U-9005 | REM | Фальшпанель с термометром в шкаф 19" 1U, цвет черный | 1170 | 1170
00-00114341 | R-HTP-07P02 | REM | HMI-дисплей 7” (сенсорная панель оператора), промышленный + UV фильтр | 22420 | 22420
00-00114340 | R-HTP-07S01 | REM | HMI-дисплей 7” (сенсорная панель оператора), стандартный | 14950 | 14950
00-00058530 | R-LED-12V-24V | REM | Панель осветительная светодиодная 12-24 АС/DC | 4480 | 4480
00-00058531 | R-LED-12V-24V-В | REM | Панель осветительная светодиодная 12-24 АС/DC, цвет черный | 4480 | 4480
00-00043839 | R-LED-220 | REM | Панель осветительная светодиодная | 5660 | 5660
00-00043840 | R-LED-220-B | REM | Панель осветительная светодиодная, цвет черный | 5660 | 5660
00-00077756 | R-LED-220-M | REM | Лампа осветительная светодиодная для монтажника | 5870 | 5870
00-00058528 | R-LED-36V-48V | REM | Панель осветительная светодиодная 36-48 АС/36-48 DC. | 4260 | 4260
00-00058529 | R-LED-36V-48V-B | REM | Панель осветительная светодиодная 36-48 АС/36-48 DC, цвет черный | 4260 | 4260
00-00114339 | R-LOCK-CARD | REM | Замок цифровой R-LOCK-CARD (для шкафов ЦМО ШТК-СП и ШТК-М) | 27540 | 27540
00-00101245 | R-MC2-DMTH | REM | Модуль управления микроклиматом цифровой, предназначенный для установки на DIN-рейку, питание 230 VAC, с ЖК-дисплеем | 10670 | 10670
00-00114344 | R-WL-01C | REM | Ленточный кабель для модуля обнаружения протечки R-WL-xS, длина 1 м. | 4600 | 4600
00-00114345 | R-WL-05C | REM | Ленточный кабель для модуля обнаружения протечки R-WL-xS, длина 5 м. | 11320 | 11320
00-00114346 | R-WL-10C | REM | Ленточный кабель для модуля обнаружения протечки R-WL-xS, длина 10 м. | 20400 | 20400
00-00114342 | R-WL-1S | REM | Модуль обнаружения протечки R-WL-1S, реле NO/NC + Modbus, установка на DIN-рейку, питание 10-30 VDC | 25520 | 25520
00-00114343 | R-WL-2S | REM | Модуль обнаружения протечки R-WL-2S, реле NO/NC, установка на DIN-рейку, питание 10-30 VDC | 19220 | 19220
00-00058537 | RS-HT1 | REM | Датчик влажности и температуры цифровой | 2250 | 2250
00-00058536 | RS-T1 | REM | Датчик температуры 1-Wire | 1920 | 1920
00-00041247 | ZR 011 | REM | Терморегулятор двойной для нагревателя, диапазоне температур от -10 до +50°C. Разность температур переключения 7 K, погрешность ± 4 К. Термостат NC регулирует нагреватели. Термостат NO регулирует вентиляторы с фильтром и сигнальные датчики при превышении температуры. Приборы нагрева и охлаждения могут быть включены независимо друг от друга. | 2670 | 2670
00-00037874 | BP-8200 | Roxton | Панель-заглушка предназначена для заполнения свободного места в аппаратном шкафу 19 дюймов. Высота панели составляет 2U (88 мм). | 2560 | 2560
00-00019440 | CC-04 | Roxton | Комплект (4 ножки) для 19" шкафа RR. | 1470 | 1470
00-00019441 | CE-04 | Roxton | Комплект (4 ролика) для 19" шкафа RR. | 4440 | 4440
00-00019443 | PB-60 | Roxton | Выдвижная полка 19" для аппаратных шкафов глубиной 600 мм. Может использоваться для установки оборудования, доступ к которому затруднен без изъятия из стойки, например ноутбук. | 8690 | 8690
00-00019444 | PB-80 | Roxton | Выдвижная полка 19" для аппаратных шкафов глубиной 800 мм. Может использоваться для установки оборудования, доступ к которому затруднен без изъятия из стойки, например ноутбук. | 10380 | 10380
00-00019438 | RMFR | Roxton | Вентиляторный модуль для шкафов RR и WW,для повышения эффективности охлаждения установленного в шкафу оборудования. Вентиляторные модули монтируются либо на 19" вертикальные направляющие (горизонтально), либо в крышу или днище шкафа (необходим специальный монтажный комплект), 2 вентилятора, термостат. | 16790 | 16790
03-00010094 | SF-2U | Roxton | Полка для шкафа 19″ 2U с фронтальным креплением, 450 мм. | 5260 | 5260
00-00070500 | TPN002BT | SC&T | Монтажная панель 19(1U), для установки двух передатчиков HKM02BT-4K, HKM02BPT-4K.Размеры (ШxВxГ): 482х44х2мм. | 5289 | 5289
00-00070501 | TPN002U | SC&T | Монтажная панель 19(1U), для установки двух приемников HKM02BR-4K, HKM02BPR-4K.Размеры (ШxВxГ): 482х44х2мм. | 5289 | 5289
00-00070502 | TPN003BR | SC&T | Монтажная панель 19(1U), для установки трех приемников HKM02BR.Размеры (ШxВxГ): 482х44х2мм. | 5289 | 5289
00-00070503 | TPN003BT | SC&T | Монтажная панель 19(1U), для установки трех передатчиков HKM02BT.Размеры (ШxВxГ): 482х44х2мм. | 5289 | 5289
00-00136386 | ST-AC030HD | Smartec | Обогреватель предназначен для совместного использования с термостатом ST-AC001TD для установки в боксы ST-AC010ML-WT и ST-AC010MX-WT, что позволяет использовать оборудование, смонтированное в указанных боксах, при температурах от -40 °С. | 2300 | 2300
00-00084487 | RBV-024 (v2) | Sonar | Вентилятор на заднюю панель шкафов RRM и STAND | 13742 | 13742
00-00040066 | RPS-2100 | Sonar | Полка усиленная для АКБ-12-100 | 4984 | 4984
00-00058335 | SAB-1112-EX | Sonar | Блок вентиляторов, предназначен для обеспечения циркуляции воздуха и поддержания его оптимальной температуры внутри шкафа. | 20793 | 20793
00-00087842 | SBP с предустановленными изолятор.шлейфа ИЗ-1-R3 | Sonar | Комплект монтажных частей стоечный | 5821 | 5821
00-00104356 | SBP-001 | Sonar | Фальшпанель в шкаф 19" 1U. | 2039 | 2039
00-00126215 | SBP-002 | Sonar | Фальшпанель в шкаф 19" 2U | 2454 | 2454
00-00104357 | SBP-003 | Sonar | Фальшпанель в шкаф 19" 3U. | 2869 | 2869
00-00057346 | Комплект крепления на столб TFortis-2 (ККС-2) | TFortis | Комплект крепления на столб TFortis-2 предназначен для фиксации коммутаторов и шкафов на круглые и прямоугольные столбы. | 6300 | 5670
00-00061463 | Комплект крепления на столб TFortis-3 (ККС-3) | TFortis | Комплект крепления на столб TFortis-3 для CrossBox-3. Представляет собой конструкцию для надежного крепления коммутаторов и шкафов на круглые и прямоугольные столбы. | 7100 | 6390
00-00083250 | TFA-6012-BK | TLK | Нижнее и верхнее основание для напольного шкафа серии TFA, 600х1200мм, черное | Уточняйте у менеджера | Уточняйте у менеджера
00-00083251 | TFA-6012-GY | TLK | Нижнее и верхнее основание для напольного шкафа серии TFA, 600х1200мм, серое | Уточняйте у менеджера | Уточняйте у менеджера
00-00083244 | TFA-6080-BK | TLK | Нижнее и верхнее основание для напольного шкафа серии TFA, 600х800мм, черное | Уточняйте у менеджера | Уточняйте у менеджера
00-00083245 | TFA-6080-GY | TLK | Нижнее и верхнее основание для напольного шкафа серии TFA, 600х800мм, серая | Уточняйте у менеджера | Уточняйте у менеджера
00-00083249 | TFA-8012-BK | TLK | Нижнее и верхнее основание для напольного шкафа серии TFA, 800х1200мм, черное | Уточняйте у менеджера | Уточняйте у менеджера
00-00083248 | TFA-8012-GY | TLK | Нижнее и верхнее основание для напольного шкафа серии TFA, 800х1200мм, серое | Уточняйте у менеджера | Уточняйте у менеджера
00-00057858 | TFA-8080-BK | TLK | Нижнее и верхнее основание для напольного шкафа серии TFA, 800х800мм, черное | Уточняйте у менеджера | Уточняйте у менеджера
00-00083247 | TFA-8080-GY | TLK | Нижнее и верхнее основание для напольного шкафа серии TFA, 800х800мм, серый | Уточняйте у менеджера | Уточняйте у менеджера
00-00083169 | TFI-6010-R-BK | TLK | Нижнее и верхнее основание для напольного шкафа серии TFI, 600х1000мм, черное RAL9005 | 11297 | 11297
00-00083168 | TFI-6010-R-GY | TLK | Нижнее и верхнее основание для напольного шкафа серии TFI, 600х1000мм, серое RAL7035 | 11297 | 11297
00-00083163 | TFI-6060-R-BK | TLK | Нижнее и верхнее основание для напольного шкафа серии TFI, 600х600мм, черный RAL9005 | 9175 | 9175
00-00083162 | TFI-6060-R-GY | TLK | Нижнее и верхнее основание для напольного шкафа серии TFI, 600х600мм, серое | 9175 | 9175
00-00083165 | TFI-6080-R-BK | TLK | Нижнее и верхнее основание для напольного шкафа серии TFI, 600х800мм, черный RAL9005 | 10183 | 10183
00-00083164 | TFI-6080-R-GY | TLK | Нижнее и верхнее основание для напольного шкафа серии TFI, 600х800мм, серое RAL7035 | 10183 | 10183
00-00083171 | TFI-8010-R-BK | TLK | Нижнее и верхнее основание для напольного шкафа серии TFI, 800х1000мм, черное | 13209 | 13209
00-00083170 | TFI-8010-R-GY | TLK | Нижнее и верхнее основание для напольного шкафа серии TFI, 800х1000мм, серое | 13209 | 13209
00-00083167 | TFI-8080-R-BK | TLK | Нижнее и верхнее основание для напольного шкафа серии TFI, 800х800мм, черное RAL9005 | 12055 | 12055
00-00083166 | TFI-8080-R-GY | TLK | Нижнее и верхнее основание для напольного шкафа серии TFI, 800х800мм, серое RAL7035 | 12055 | 12055
00-00083177 | TFR-1-6010-R-BK | TLK | Нижнее и верхнее основание для напольного шкафа серии TFR, 600х1000мм, черное RAL9005 | Уточняйте у менеджера | Уточняйте у менеджера
00-00083176 | TFR-1-6010-R-GY | TLK | Нижнее и верхнее основание для напольного шкафа серии TFR, 600х1000мм, серое RAL7035 | Уточняйте у менеджера | Уточняйте у менеджера
00-00083175 | TFR-1-6060-R-BK | TLK | Нижнее и верхнее основание для напольного шкафа серии TFR, 600х600мм, черное RAL9005 | Уточняйте у менеджера | Уточняйте у менеджера
00-00083173 | TFR-1-6060-R-GY | TLK | Нижнее и верхнее основание для напольного шкафа серии TFR, 600х600мм, серое RAL7035 | Уточняйте у менеджера | Уточняйте у менеджера
00-00083174 | TFR-1-6080-R-BK | TLK | Нижнее и верхнее основание для напольного шкафа серии TFR, 600х800мм, черное RAL9005 | Уточняйте у менеджера | Уточняйте у менеджера
00-00083172 | TFR-1-6080-R-GY | TLK | Нижнее и верхнее основание для напольного шкафа серии TFR, 600х800мм, серое RAL7035 | Уточняйте у менеджера | Уточняйте у менеджера
00-00083179 | TFR-1-8010-R-BK | TLK | Нижнее и верхнее основание для напольного шкафа серии TFR, 800х1000мм, черное RAL9005 | Уточняйте у менеджера | Уточняйте у менеджера
00-00083178 | TFR-1-8010-R-GY | TLK | Нижнее и верхнее основание для напольного шкафа серии TFR, 800х1000мм, серое RAL7035 | Уточняйте у менеджера | Уточняйте у менеджера
00-00032254 | TLK-BLNK-1-BK | TLK | Заглушка TLK, 19", 1U, черная | 448 | 448
00-00031793 | TLK-BLNK-1-GY | TLK | Заглушка TLK, 19", 1U, серая | 448 | 448
00-00029049 | TLK-BLNK-2-BK | TLK | Заглушка TLK, 19", 2U, черная. | 690 | 690
00-00032255 | TLK-BLNK-2-GY | TLK | Заглушка TLK, 19", 2U, серая | 690 | 690
00-00032256 | TLK-BLNK-3-BK | TLK | Заглушка TLK, 19", 3U, черная | 904 | 904
00-00032257 | TLK-BLNK-3-GY | TLK | Заглушка TLK, 19", 3U, серая | 904 | 904
00-00032258 | TLK-BLNK-CAB-M-BK | TLK | Заглушка кабельного ввода TLK, 300х76х1мм, черная | 264 | 264
00-00021500 | TLK-BLNK-CAB-M-GY | TLK | Заглушка кабельного ввода TLK, 300х76х1мм, серая | 264 | 264
00-00032238 | TLK-BLNK-CAB-P-BK | TLK | Заглушка кабельного ввода TLK, перфорированная, 300х76х1мм, черная | 324 | 324
00-00032239 | TLK-BLNK-CAB-P-GY | TLK | Заглушка кабельного ввода TLK, перфорированная, 300х76х1мм, серая | 324 | 324
00-00032240 | TLK-BLNK-FAN-M-BK | TLK | Заглушка проема вентиляторного блока TLK, 490х 380х1мм, черная | 1388 | 1388
03-00012276 | TLK-BLNK-FAN-M-GY | TLK | Заглушка проема вентиляторного блока TLK, 490х 380х1мм, черная | 1388 | 1388
00-00032241 | TLK-BLNK-FAN-P-BK | TLK | Заглушка проема вентиляторного блока TLK, перфорированная, 490х 380х1мм, черная | 1623 | 1623
00-00032242 | TLK-BLNK-FAN-P-GY | TLK | Заглушка проема вентиляторного блока TLK, перфорированная, 490х380х1мм, серая | 1623 | 1623
00-00033288 | TLK-BRACK-SIDE-2-BK | TLK | Комплект кронштейнов TLK с крепежом для бокового крепления блоков розеток и 19" шин заземления, черный | 522 | 522
00-00028991 | TLK-BRACK-SIDE-BK | TLK | Комплект кронштейнов TLK с крепежом для бокового крепления блоков розеток и 19" шин заземления, черный | Уточняйте у менеджера | Уточняйте у менеджера
00-00089239 | TLK-BRACK-SIDE-ORG-3-BK | TLK | Комплект кронштейнов TLK для углубления органайзеров в напольных шкафах, высота 1U, глубина 67мм, ширина 22 мм черный | Уточняйте у менеджера | Уточняйте у менеджера
00-00102153 | TLK-BRACK-SR04-GY | TLK | Комплект кронштейнов 4U с крепежом для крепления оборудования 19" к проволочным лоткам, серый | 922 | 922
00-00032252 | TLK-BRSH-1U-BK | TLK | Щёточный ввод 19", 1U, для настенных, напольных шкафов и открытых монтажных стоек, черный | 2007 | 2007
00-00032253 | TLK-BRSH-1U-GY | TLK | Щёточный ввод 19", 1U, для настенных, напольных шкафов и открытых монтажных стоек, светло-серый. | 2007 | 2007
00-00033287 | TLK-BRSH-BK | TLK | Щеточный ввод для напольных шкафов серий TFE, TFL, TFR, TFI и настенного шкафа серии TWI, цвет черный RAL 9005 | 2873 | 2873
00-00033286 | TLK-BRSH-GY | TLK | Щеточный ввод для напольных шкафов серий TFE, TFL, TFR, TFI и настенного шкафа серии TWI, цвет серый RAL 7035 | 2873 | 2873
03-00008005 | TLK-CB4 | TLK | Ролики TLK поворотные для напольных шкафов, стоек TRD, уп-ка 4шт | 2334 | 2334
00-00032211 | TLK-CB4B-I | TLK | Ролики поворотные с тормозом для напольных шкафов TFI, болтовое крепление М10, диаметр колеса 75мм, уп-ка 4шт. | Уточняйте у менеджера | Уточняйте у менеджера
00-00102091 | TLK-COND-3000-GY | TLK | Кондиционер для шкафов TLK серии TFK, диапазон температур внутри шкафа от +15°С до +35°С, напряжение 220-240В, 50Гц, ток 7А, холодильная мощность по DIN3165 3000 Вт, ШxВxГмм, IP54. | Уточняйте у менеджера | Уточняйте у менеджера
03-00008007 | TLK-ERH-CU | TLK | Шина заземления медная TLK, 19", горизонтальная | 2498 | 2498
00-00032246 | TLK-ERH-CU-24U | TLK | Шина заземления TLK, медная 24U, 4 клеммы, вертикальная | 5017 | 5017
00-00032247 | TLK-ERH-CU-33U | TLK | Шина заземления TLK, медная 33U, 4 клеммы, вертикальная | 5648 | 5648
00-00032248 | TLK-ERH-CU-42U | TLK | Шина заземления TLK, медная 42U, 6 клемм, вертикальная | 6540 | 6540
00-00032249 | TLK-ERH-CU-47U | TLK | Шина заземления TLK, медная 47U, 6 клемм, вертикальная | 7322 | 7322
00-00032277 | TLK-FAN1-BK | TLK | Вентиляторный блок TLK для настенных шкафов серии TWS и TWI глубиной 350мм, 1 вентилятор, со шнуром питания, черный | 3886 | 3886
00-00020764 | TLK-FAN2-BK | TLK | Вентиляторный блок TLK для настенных шкафов серии TWC, 2 вентилятора, без шнура питания, черный | 13296 | 13296
00-00033284 | TLK-FAN2-F-BK | TLK | Вентиляторный блок TLK для настенных шкафов серии TWC, TWA, TWM, 2 вентилятора, нижние решётки пластиковые с фильтром, без шнура питания, черный | 14328 | 14328
00-00033283 | TLK-FAN2-F-GY | TLK | Вентиляторный блок TLK для настенных шкафов серии TWC, TWA, TWM, 2 вентилятора, нижние решётки пластиковые с фильтром, без шнура питания, серый | 14328 | 14328
00-00026551 | TLK-FAN2-GY | TLK | Вентиляторный блок TLK для настенных шкафов серии TWC, TWA, 2 вентилятора, без шнура питания, серый | 13296 | 13296
00-00033285 | TLK-FAN2-I-BK | TLK | Вентиляторный блок TLK на 2 вентилятора для шкафов TFI с глубинами 600 и 800мм и TWI с глубинами 450 и 600мм, черный | Уточняйте у менеджера | Уточняйте у менеджера
00-00029945 | TLK-FAN2-I-GY | TLK | Вентиляторный блок TLK на 2 вентилятора для шкафов TFI с глубинами 600 и 800мм и TWI с глубинами 450 и 600мм, серый | Уточняйте у менеджера | Уточняйте у менеджера
00-00032276 | TLK-FAN2-TERM-BK | TLK | Вентиляторный блок TLK для настенных шкафов серии TWC, 2 вентилятора с терморегулятором и датчиком, без шнура питания, черный | 22771 | 22771
00-00033281 | TLK-FAN2-TERM-F-BK | TLK | Вентиляторный блок TLK для настенных шкафов серии TWC, TWA, TWM, 2 вентилятора с фильтрующими элементами (нижние решётки пластиковые с фильтром), терморегулятором и датчиком, без шнура питания, черный | 23630 | 23630
00-00033282 | TLK-FAN2-TERM-F-GY | TLK | Вентиляторный блок TLK для настенных шкафов серии TWC, TWA, TWM, 2 вентилятора с фильтрующими элементами (нижние решётки пластиковые с фильтром), терморегулятором и датчиком, без шнура питания, серый | 23630 | 23630
00-00031504 | TLK-FAN2-TERM-GY | TLK | Вентиляторный блок TLK для настенных шкафов серии TWC и TWA, 2 вентилятора с терморегулятором и датчиком, без шнура питания, серый | 22771 | 22771
00-00083551 | TLK-FAN2-TERM-I-BK | TLK | Вентиляторный блок TLK для шкафов серии TFI-R и TWI-R глубиной от 450 мм, 2 вентилятора с терморегулятором, без шнура питания, Черный | 10428 | 10428
00-00020749 | TLK-FAN4-BK | TLK | Вентиляторный блок TLK для напольных шкафов серий TFR, TFL, TFE, 4 вентилятора, без шнура питания, черный | 22107 | 22107
00-00032280 | TLK-FAN4-F-BK | TLK | Вентиляторный блок TLK для напольных шкафов серий TFR, TFL, 4 вентилятора, нижние решетки пластиковые с фильтром, без шнура питания, черный | 22675 | 22675
00-00032281 | TLK-FAN4-F-GY | TLK | Вентиляторный блок TLK для напольных шкафов серий TFR, TFL, 4 вентилятора, нижние решетки пластиковые с фильтром, без шнура питания, серый | 22675 | 22675
00-00026751 | TLK-FAN4-GY | TLK | Вентиляторный блок TLK для напольных шкафов серий TFR, TFL, 4 вентилятора, без шнура питания, серый | 22107 | 22107
00-00030391 | TLK-FAN4-I-GY | TLK | Вентиляторный блок TLK на 4 вентилятора для шкафов TFI с глубинами 600 и 800мм и TWI с глубинами 450 и 600мм, GY | Уточняйте у менеджера | Уточняйте у менеджера
00-00029051 | TLK-FAN4-TERM-BK | TLK | Вентиляторный блок TLK, на 4 вентилятора с терморегулятором и датчиком, BK. | 29539 | 29539
00-00102151 | TLK-FAN4-TERM-F-BK | TLK | Вентиляторный блок TLK для напольных шкафов серии TFM, TFR-R (глубиной более 600 мм), TFA, 4 вентилятора с фильтрующими элементами (нижние решётки пластиковые с фильтром), терморегулятором и датчиком, без шнура питания, черный | 30785 | 30785
00-00102152 | TLK-FAN4-TERM-F-GY | TLK | Вентиляторный блок TLK для напольных шкафов серии TFM, TFR-R (глубиной более 600 мм), TFA, 4 вентилятора с фильтрующими элементами (нижние решётки пластиковые с фильтром), терморегулятором и датчиком, без шнура питания, серый | 30785 | 30785
00-00033280 | TLK-FAN4-TERM-GY | TLK | Вентиляторный блокTLK, на 4 вентилятора с терморегулятором и датчиком, GY | 29539 | 29539
00-00073062 | TLK-FAN4-TERM-I-BK | TLK | Вентиляторный блок TLK для шкафов серии TFI-R и TWI-R глубиной от 450 мм, 4 вентилятора с терморегулятором, без шнура питания, черный | 15863 | 15863
00-00032278 | TLK-FAN6-BK | TLK | Вентиляторный блок TLK для напольных шкафов серий TFR, TFL, TFE, 6 вентиляторов, без шнура питания, черный | 30996 | 30996
00-00032282 | TLK-FAN6-F-BK | TLK | Вентиляторный блок TLK для напольных шкафов серий TFR, TFL, 6 вентиляторов, нижние решетки пластиковые с фильтром, без шнура питания, черный | 31710 | 31710
00-00032283 | TLK-FAN6-F-GY | TLK | Вентиляторный блок TLK для напольных шкафов серий TFR, TFL, 6 вентиляторов, нижние решетки пластиковые с фильтром, без шнура питания, серый | 31710 | 31710
00-00032279 | TLK-FAN6-GY | TLK | Вентиляторный блок TLK для напольных шкафов серий TFR, TFL, 6 вентиляторов, без шнура питания, серый | 30996 | 30996
00-00026552 | TLK-FPFP-50 | TLK | Крепежный комплект TLK (винт, шайба, гайка) для крепления оборудования, уп-ка 50шт | 1216 | 1216
00-00032228 | TLK-GN1000 | TLK | Горизонтальные направляющие TLK для поддержки оборудования, Г767мм, уп-ка 2шт | 3863 | 3863
00-00030315 | TLK-GN800 | TLK | Горизонтальные направляющие TLK для поддержки оборудования, Г662мм, уп-ка 2шт | 3485 | 3485
00-00033276 | TLK-HUM-BK | TLK | Датчик температуры и влажности, совместим с розетками TLK-RPI-MN-A08-M21-W-BK, TLK-PPI-MN-A14B02-M51-BK, TLK-PPI-MN-A21B03-M61-BK, TLK-RPI-SW-A08-M21-W-BK, TLK-PPI-SW-A21B03-M51-BK, TLK-PPI-SW-A21B03-M61-BK, TLK-RPI-PM-A08-M11-BK, TLK-RPI-AT-A10-M22-W-BK, TLK-RPI-AT-S01-M32-W-BK, TLK-RPI-AT-A08-M22-WC-BK, TLK-RPI-PM-A08-M21-WC-BK, TLK-RPI-PM-A08-M51-WC-BK, TLK-PPI-PM-A21B03-M51-WC-BK, TLK-PPI-PM-A | 18065 | 18065
00-00083554 | TLK-HUM-RSC | TLK | Датчик влажности-температуры цифровой (на базе микросхем DHT11 и DHT22) | Уточняйте у менеджера | Уточняйте у менеджера
00-00032245 | TLK-JC | TLK | Комплект для cоединения напольных шкафов, стоек TLK, уп-ка 4шт | 716 | 716
00-00032297 | TLK-KB1-BK | TLK | Полка под клавиатуру выдвижная TLK, 19", 1U, Ш432хГ300мм, черная | 4824 | 4824
00-00032298 | TLK-KB1-GY | TLK | Полка под клавиатуру выдвижная TLK, 19", 1U, Ш432хГ300мм, серая | 4824 | 4824
00-00032268 | TLK-LAMP-BK | TLK | Блок освещения TLK, 19", 1U, выдвижной, Г255мм, черный | 11022 | 11022
00-00032269 | TLK-LAMP-GY | TLK | Блок освещения TLK, 19", 1U, выдвижной, Г255мм, серый | 11022 | 11022
00-00020761 | TLK-LAMP01-BK | TLK | Блок освещения TLK, 19", 1U, Г35мм, черный | 4163 | 4163
00-00031790 | TLK-LAMP01-GY | TLK | Блок освещения TLK, 19", 1U, Г35мм, серый | 4163 | 4163
03-00012277 | TLK-LT4-NT | TLK | Опоры регулируемые TLK для напольных шкафов, стоек TRD, без поворотной основы, уп-ка 4шт. | 685 | 685
00-00072113 | TLK-OPEN-RSC | TLK | Датчик открытия двери для системы мониторинга TLK-RSC | Уточняйте у менеджера | Уточняйте у менеджера
00-00032320 | TLK-OV650C-24U-BK | TLK | Органайзер кабельный вертикальный, 24U, для шкафов шириной 800мм серий TFR, TFL и TFE, Ш93хВ1070хГ58мм, металлический, с крышкой, с крепежом, цвет черный | Уточняйте у менеджера | Уточняйте у менеджера
00-00032321 | TLK-OV650C-24U-GY | TLK | Органайзер кабельный вертикальный, 24U, для шкафов шириной 800мм серий TFR, TFL и TFE, Ш93хВ1070хГ58мм, металлический, с крышкой, с крепежом, цвет серый | Уточняйте у менеджера | Уточняйте у менеджера
00-00032322 | TLK-OV650C-33U-BK | TLK | Органайзер кабельный вертикальный, 33U, для шкафов шириной 800мм серий TFR, TFL и TFE, Ш93хВ1470хГ58мм, металлический, с крышкой, с крепежом, цвет черный | Уточняйте у менеджера | Уточняйте у менеджера
00-00032323 | TLK-OV650C-33U-GY | TLK | Органайзер кабельный вертикальный, 33U, для шкафов шириной 800мм серий TFR, TFL и TFE, Ш93хВ1470хГ58мм, металлический, с крышкой, с крепежом, цвет серый | Уточняйте у менеджера | Уточняйте у менеджера
00-00032325 | TLK-OV650C-42U-GY | TLK | Органайзер кабельный вертикальный, 42U, для шкафов шириной 800мм серий TFR, TFL и TFE, Ш93хВ1870хГ58мм, металлический, с крышкой, с крепежом, цвет серый | Уточняйте у менеджера | Уточняйте у менеджера
00-00032326 | TLK-OV650C-47U-BK | TLK | Органайзер кабельный вертикальный, 47U, для шкафов шириной 800мм серий TFR, TFL и TFE, Ш93хВ2092хГ58мм, металлический, с крышкой, с крепежом, цвет черный | Уточняйте у менеджера | Уточняйте у менеджера
00-00032327 | TLK-OV650C-47U-GY | TLK | Органайзер кабельный вертикальный, 47U, для шкафов шириной 800мм серий TFR, TFL и TFE, Ш93хВ2092хГ58мм, металлический, с крышкой, с крепежом, цвет серый | Уточняйте у менеджера | Уточняйте у менеджера
00-00033263 | TLK-OV75-24U-I-GY | TLK | Органайзер кабельный вертикальный, 24U, для шкафов серий TFI, Ш75хВ1070хГ20мм, металлический, с крепежом, цвет серый | Уточняйте у менеджера | Уточняйте у менеджера
00-00033262 | TLK-OV75-33U-I-GY | TLK | Органайзер кабельный вертикальный, 33U, для шкафов серий TFI, Ш75хВ1470хГ20мм, металлический, с крепежом, цвет серый | Уточняйте у менеджера | Уточняйте у менеджера
00-00033261 | TLK-OV75-42U-I-GY | TLK | Органайзер кабельный вертикальный, 42U, для шкафов серий TFI, Ш75хВ1870хГ20мм, металлический, с крепежом, цвет серый | Уточняйте у менеджера | Уточняйте у менеджера
00-00032299 | TLK-RCKBSB-BK | TLK | Полка под клавиатуру откидывающаяся TLK, 19", 1U, Ш479хГ211мм, черная | 5366 | 5366
00-00032300 | TLK-RCKBSB-GY | TLK | Полка под клавиатуру откидывающаяся TLK, 19", 1U, Ш479хГ211мм, серая | 5366 | 5366
00-00083550 | TLK-SHFC-1060F-BK | TLK | Полка стационарная усиленная TLK, 19", Ш436хГ1060мм, для шкафа и стойки глубиной 1200мм, черная | 5839 | 5839
00-00083549 | TLK-SHFC-1060F-GY | TLK | Полка стационарная усиленная TLK, 19", Ш436хГ1060мм, для шкафа и стойки глубиной 1200мм, серая | 5839 | 5839
00-00083553 | TLK-TEMP-RSC | TLK | Датчик температуры цифроой (на базе микросхемы DS18B20) на данный момент в тестовом варианте реализована поддержка датчиков с питанием 12 VDC, в последующих партиях будет также реализована поддержка датчиков с питанием 5V. | Уточняйте у менеджера | Уточняйте у менеджера
00-00023837 | TLK-TERM-BK | TLK | Панель TLK с терморегулятором и датчиком, 19", 1U, Г90мм, без шнура питания, черная | 13828 | 13828
00-00026752 | TLK-TERM-GY | TLK | Панель TLK с терморегулятором и датчиком, 19", 1U, Г90мм, без шнура питания, серая | 13828 | 13828
00-00032214 | TLK-VNI-12U-2 | TLK | Дополнительные направляющие TLK 12U с крепежом для шкафа TWI, упаковка 2шт. | Уточняйте у менеджера | Уточняйте у менеджера
00-00032215 | TLK-VNI-15U-2 | TLK | Дополнительные направляющие TLK 15U с крепежом для шкафа TWI, упаковка 2шт. | Уточняйте у менеджера | Уточняйте у менеджера
00-00032216 | TLK-VNI-18U-2 | TLK | Дополнительные направляющие TLK 18U с крепежом для шкафа TWI, упаковка 2шт. | Уточняйте у менеджера | Уточняйте у менеджера
00-00032212 | TLK-VNI-6U-2 | TLK | Дополнительные направляющие TLK 6U с крепежом для шкафа TWI, упаковка 2шт. | Уточняйте у менеджера | Уточняйте у менеджера
00-00032213 | TLK-VNI-9U-2 | TLK | Дополнительные направляющие TLK 9U с крепежом для шкафа TWI, упаковка 2шт. | Уточняйте у менеджера | Уточняйте у менеджера
00-00083572 | TLK-VNI2-12U-2 | TLK | Дополнительные направляющие TLK 12U с крепежом для шкафа TWI-R, упаковка 2шт. | 1081 | 1081
00-00083573 | TLK-VNI2-15U-2 | TLK | Дополнительные направляющие TLK 15U с крепежом для шкафа TWI-R, упаковка 2шт. | 1377 | 1377
00-00057127 | TLK-VNI2-6U-2 | TLK | Дополнительные направляющие TLK 6U с крепежом для шкафа TWI-R, упаковка 2шт. | 731 | 731
00-00057128 | TLK-VNI2-9U-2 | TLK | Дополнительные направляющие TLK 9U с крепежом для шкафа TWI-R, упаковка 2шт. | 901 | 901
00-00032235 | TLK-VNP2-12U | TLK | Направляющие TLK 12U с крепежом для шкафа TWP, упаковка 2шт. | Уточняйте у менеджера | Уточняйте у менеджера
00-00032236 | TLK-VNP2-15U | TLK | Направляющие TLK 15U с крепежом для шкафа TWP, упаковка 2шт. | Уточняйте у менеджера | Уточняйте у менеджера
00-00032233 | TLK-VNP2-6U | TLK | Направляющие TLK 6U с крепежом для шкафа TWP, упаковка 2шт. | Уточняйте у менеджера | Уточняйте у менеджера
00-00032234 | TLK-VNP2-9U | TLK | Направляющие TLK 9U с крепежом для шкафа TWP, упаковка 2шт. | Уточняйте у менеджера | Уточняйте у менеджера
00-00032229 | TLK-VNS2-L-24U | TLK | Направляющие TLK L-образные 24U для шкафа TFL, TFR, TFE, уп-ка 2шт. | Уточняйте у менеджера | Уточняйте у менеджера
00-00032230 | TLK-VNS2-L-33U | TLK | Направляющие TLK L-образные 33U для шкафа TFL, TFR, TFE, уп-ка 2шт. | Уточняйте у менеджера | Уточняйте у менеджера
00-00032231 | TLK-VNS2-L-42U | TLK | Направляющие TLK L-образные 42U для шкафа TFL, TFR, TFE, уп-ка 2шт. | Уточняйте у менеджера | Уточняйте у менеджера
00-00032232 | TLK-VNS2-L-47U | TLK | Направляющие TLK L-образные 47U для шкафа TFL, TFR, TFE, уп-ка 2шт. | Уточняйте у менеджера | Уточняйте у менеджера
00-00026626 | TLK-VP3-BK | TLK | Вентиляторная полка TLK, 19", 1U, 3 вентилятора, Г260мм, без шнура питания, черная | 18155 | 18155
00-00025037 | TLK-VP3-GY | TLK | Вентиляторная полка TLK, 19", 1U, 3 вентилятора, Г260мм, без шнура питания, черная | 18155 | 18155
00-00023838 | TLK-VP6-BK | TLK | Вентиляторная полка TLK, 19", 1U, 6 вентиляторов, Г520мм, без шнура питания, черная | 32507 | 32507
00-00032284 | TLK-VP6-GY | TLK | Вентиляторная полка TLK, 19", 1U, 6 вентиляторов, Г520мм, без шнура питания, серая | 32507 | 32507
00-00026555 | TLK-WT4 | TLK | Ножки TLK для настенных шкафов TWC, уп-ка 4шт | Уточняйте у менеджера | Уточняйте у менеджера
00-00032309 | TRD-245710-R-GY | TLK | Монтажная стойка двухрамная с разборной рамой 19", 24U, Ш570xВ1226xГ1032мм, с крышей, в разобранном виде, серый | Уточняйте у менеджера | Уточняйте у менеджера
00-00032317 | TRD-455710-R-GY | TLK | Монтажная стойка двухрамная с разборной рамой 19", 45U, Ш570xВ2160xГ1032мм, с крышей, в разобранном виде, серый | Уточняйте у менеджера | Уточняйте у менеджера
00-00032316 | TRD-455780-R-GY | TLK | Монтажная стойка двухрамная с разборной рамой 19", 45U, Ш570xВ2160xГ805мм, с крышей, в разобранном виде, серый | Уточняйте у менеджера | Уточняйте у менеджера
00-00032319 | TRD-475710-R-GY | TLK | Монтажная стойка двухрамная с разборной рамой 19", 47U, Ш570xВ2248xГ1032мм, с крышей, в разобранном виде, серый | Уточняйте у менеджера | Уточняйте у менеджера
00-00033255 | TRK-245510-R-GY | TLK | Монтажная стойка двухрамная раздвижная 19", 24U, Ш550xВ1195xГ(600-1000) мм, шаг регулировки глубины 50 мм, в разобранном виде, цвет серый RAL 7035 | 13997 | 13997
00-00033259 | TRK-335510-R-GY | TLK | Монтажная стойка двухрамная раздвижная 19", 33U, Ш550xВ1595xГ(600-1000) мм, шаг регулировки глубины 50 мм, в разобранном виде, цвет серый RAL 7035 | 15956 | 15956
00-00033258 | TRK-425510-R-BK | TLK | Монтажная стойка двухрамная раздвижная 19", 42U, Ш550xВ1995xГ(600-1000) мм, шаг регулировки 50 мм, в разобранном виде, цвет черный RAL 9005 | 16706 | 16706
00-00033257 | TRK-425510-R-GY | TLK | Монтажная стойка двухрамная раздвижная 19", 42U, Ш550xВ1995xГ(600-1000) мм, шаг регулировки 50 мм, в разобранном виде, цвет серый RAL 7035 | 16706 | 16706
00-00033256 | TRK-475510-R-GY | TLK | Монтажная стойка двухрамная раздвижная 19", 47U, Ш550xВ2220xГ(600 -1000) мм, шаг регулировки глубины 50 мм, в разобранном виде, цвет серый RAL 7035 | 17058 | 17058
00-00032043 | TRW-065035-GY | TLK | Настенная регулируемая монтажная рама 19", 6U, Ш505хВ277мм, глубина 233-350мм, серая RAL 7035 | 4250 | 4250
00-00032243 | TWC-BRSH-GY | TLK | Щёточный ввод для настенных шкафов серии TWC и TWA, серый | Уточняйте у менеджера | Уточняйте у менеджера
00-00083049 | TWK-KR-0615U-GY | TLK | Кронштейн универсальный, для крепления шкафов TWK-XX8256-M-GY и TWK-XX8256-M-GY-KIT01 на столб, серии Climatic II серый | 17727 | 17727
00-00033235 | TWK-KRON-6-9-12-GY | TLK | Кронштейн универсальный, для крепления шкафов TWK-066660-M-GY, TWK-096660-M-GY, TWK-126660-M-GY на столб, серый | Уточняйте у менеджера | Уточняйте у менеджера
00-00105447 | SKAT TB Cable 30/4 | Бастион | Набор кабелей заземления (30см - 4 шт, набор: гайка, шайба - 8 шт) | 1410 | 1410
00-00105448 | SKAT TB Entry-B | Бастион | Щеточный ввод, черный. Щеточный ввод для телекоммуникационных шкафов – это устройство, предназначенное для обеспечения эффективной системы заземления и электростатической защиты оборудования в шкафах связи, серверных и телекоммуникационных шкафах. | 970 | 970
00-00105449 | SKAT TB Entry-G | Бастион | Щеточный ввод, серый. Щеточный ввод для телекоммуникационных шкафов – это устройство, предназначенное для обеспечения эффективной системы заземления и электростатической защиты оборудования в шкафах связи, серверных и телекоммуникационных шкафах. | 970 | 970
00-00105450 | SKAT TB Fan 2-G-TOP | Бастион | Вентиляторный модуль на 2 элемента потолочный, серый. Вентиляторный модуль для телекоммуникационных шкафов является необходимым элементом для эффективной работы оборудования внутри шкафа. Он обеспечивает постоянную циркуляцию воздуха и предотвращает перегрев оборудования, что может привести к его поломке. | 5500 | 5500
00-00105451 | SKAT TB Fan 2/600-B-TOP | Бастион | Вентиляторный модуль на 2 элемента потолочный для напольных шкафов с глубин. Вентиляторный модуль для телекоммуникационных шкафов - это устройство, которое используется для охлаждения компонентов и оборудования, установленных внутри шкафов. Вентиляторный модуль увеличивает воздушный поток внутри шкафа и помогает уменьшить температуру, что улучшает работу и продлевает срок службы компонентов. | 5300 | 5300
00-00105452 | SKAT TB Fan 4/800-B-TOP | Бастион | Вентиляторный модуль на 4 элемента потолочный для напольных шкафов с глубин. Вентиляторный модуль для телекоммуникационных шкафов - это устройство, которое используется для охлаждения компонентов и оборудования, установленных внутри шкафов. Вентиляторный модуль увеличивает воздушный поток внутри шкафа и помогает уменьшить температуру, что улучшает работу и продлевает срок службы компонентов. | 8900 | 8900
00-00105453 | SKAT TB Ground 19" | Бастион | 19" шина медная для заземления. Шина медная для заземления используется для обеспечения электрической связи с грунтом или землей. Она устанавливается внутри телекоммуникационного шкафа и соединяется с заземляющим проводом, который идет в землю. Это позволяет защитить оборудование внутри шкафа от статических электрических разрядов и помогает предотвратить повреждение оборудования от электрических выбросов. | 3270 | 3270
00-00105454 | SKAT TB Light 150-G | Бастион | Панель освещения 19", кабель 1,5м, серая. Панель освещения в телекоммуникационных шкафах представляет собой специальную платформу, установленную в верхней части шкафа, оснащенную несколькими светодиодными лампами. Эта панель обеспечивает достаточную яркость и равномерность освещения рабочей зоны техника внутри шкафа. | 3880 | 3880
00-00105455 | SKAT TB Mounting kit 16 | Бастион | Комплект крепежа винт+шайба+гайка M6x16. Используются для крепления активного и пассивного телекоммуникационного оборудования на 19'' профили (направляющие) напольных, настенных шкафов и открытых стоек. | 92 | 92
00-00105456 | SKAT TB Org DIN-B | Бастион | Органайзер для автоматических выключателей c DIN рейкой, черный | 3120 | 3120
00-00105457 | SKAT TB Org R-B | Бастион | Кабельный органайзер кольцо 90х60 мм, черный. Кабельный органайзер для телекоммуникационных шкафов представляет собой устройство, которое обеспечивает организацию кабельной инфраструктуры и удобство доступа к кабелям внутри шкафов. | 163 | 163
00-00105458 | SKAT TB Org R-G | Бастион | Кабельный органайзер кольцо 90х60 мм, серый. Кабельный органайзер для телекоммуникационных шкафов представляет собой устройство, которое обеспечивает организацию кабельной инфраструктуры и удобство доступа к кабелям внутри шкафов. | 163 | 163
00-00105459 | SKAT TB Org R5/45-B | Бастион | Кабельный органайзер 19", 5 колец 45 мм, черный. Кабельный органайзер для телекоммуникационных шкафов представляет собой устройство, которое обеспечивает организацию кабельной инфраструктуры и удобство доступа к кабелям внутри шкафов. | 1130 | 1130
00-00105460 | SKAT TB Org R5/45-G | Бастион | Кабельный органайзер 19", 5 колец 45 мм, серый. Кабельный органайзер для телекоммуникационных шкафов представляет собой устройство, которое обеспечивает организацию кабельной инфраструктуры и удобство доступа к кабелям внутри шкафов. | 1130 | 1130
00-00105461 | SKAT TB Panel 1U-B | Бастион | Панель заглушка 19" 1U, черная. Заглушка для телекоммуникационных шкафов - это компонент, который используется, чтобы закрыть отверстия в шкафах, если в них нет необходимости устанавливать оборудование. Он предотвращает пыль и грязь от поступления внутрь шкафа, обеспечивая его сохранность и чистоту. | 390 | 390
00-00105462 | SKAT TB Panel 1U-G | Бастион | Панель заглушка 19" 1U, серая. Заглушка для телекоммуникационных шкафов - это компонент, который используется, чтобы закрыть отверстия в шкафах, если в них нет необходимости устанавливать оборудование. Он предотвращает пыль и грязь от поступления внутрь шкафа, обеспечивая его сохранность и чистоту. | 390 | 390
00-00105463 | SKAT TB Panel 2U-B | Бастион | Панель заглушка 19" 2U, черная. Заглушка для телекоммуникационных шкафов - это компонент, который используется, чтобы закрыть отверстия в шкафах, если в них нет необходимости устанавливать оборудование. Он предотвращает пыль и грязь от поступления внутрь шкафа, обеспечивая его сохранность и чистоту. | 510 | 510
00-00105464 | SKAT TB Panel 2U-G | Бастион | Панель заглушка 19" 2U, серая. Заглушка для телекоммуникационных шкафов - это компонент, который используется, чтобы закрыть отверстия в шкафах, если в них нет необходимости устанавливать оборудование. Он предотвращает пыль и грязь от поступления внутрь шкафа, обеспечивая его сохранность и чистоту. | 510 | 510
00-00105465 | SKAT TB Rails H600-B | Бастион | Усиленные направляющие 19" для шкафов 600 мм, черные. Направляющие для телекоммуникационных шкафов – это устройства, которые предназначены для установки и крепления различных коммуникационных и телекоммуникационных устройств в шкафах и стойках. | 1030 | 1030
00-00105466 | SKAT TB Rails H800-B | Бастион | Усиленные направляющие 19" для шкафов 800 мм, черные. Направляющие для телекоммуникационных шкафов – это устройства, которые предназначены для установки и крепления различных коммуникационных и телекоммуникационных устройств в шкафах и стойках. | 1540 | 1540
00-00105467 | SKAT TB Shelf 600-B | Бастион | Стационарная полка 19" для шкафа 600мм, черная. Полка для телекоммуникационной стойки предназначена для установки различных устройств, таких как маршрутизаторы, коммутаторы, серверы и другие сетевые устройства. Она имеет прочную конструкцию и выполнена из высококачественного металла, что обеспечивает долговечность и надежность в эксплуатации. | 2160 | 2160
00-00105468 | SKAT TB Shelf 800-B | Бастион | Стационарная полка 19" для шкафа 800мм, черная. Полка для телекоммуникационной стойки предназначена для установки различных устройств, таких как маршрутизаторы, коммутаторы, серверы и другие сетевые устройства. Она имеет прочную конструкцию и выполнена из высококачественного металла, что обеспечивает долговечность и надежность в эксплуатации. | 3200 | 3200
00-00105469 | SKAT TB Shelf D450-G | Бастион | Стационарная полка 19" глубиной 450мм, серая. Полка для телекоммуникационной стойки предназначена для установки различных устройств, таких как маршрутизаторы, коммутаторы, серверы и другие сетевые устройства. Она имеет прочную конструкцию и выполнена из высококачественного металла, что обеспечивает долговечность и надежность в эксплуатации. | 1530 | 1530
00-00105470 | SKAT TB Shelf D600-G | Бастион | Стационарная полка 19" глубиной 600мм, серая. Полка для телекоммуникационной стойки предназначена для установки различных устройств, таких как маршрутизаторы, коммутаторы, серверы и другие сетевые устройства. Она имеет прочную конструкцию и выполнена из высококачественного металла, что обеспечивает долговечность и надежность в эксплуатации. | 2290 | 2290
00-00105471 | SKAT TB Shelf F350-B | Бастион | Полка переднего крепления 19'' 350 мм, черная. Полка для телекоммуникационной стойки предназначена для установки различных устройств, таких как маршрутизаторы, коммутаторы, серверы и другие сетевые устройства. Она имеет прочную конструкцию и выполнена из высококачественного металла, что обеспечивает долговечность и надежность в эксплуатации. | 2130 | 2130
00-00105472 | SKAT TB Shelf F350-G | Бастион | Полка переднего крепления 19'' 350 мм, серая. Полка для телекоммуникационной стойки предназначена для установки различных устройств, таких как маршрутизаторы, коммутаторы, серверы и другие сетевые устройства. Она имеет прочную конструкцию и выполнена из высококачественного металла, что обеспечивает долговечность и надежность в эксплуатации. | 2130 | 2130
00-00105473 | SKAT TB Shelf H600-B | Бастион | Усиленная стационарная полка 19" для шкафа 600мм, черная. Полка для телекоммуникационной стойки предназначена для установки различных устройств, таких как маршрутизаторы, коммутаторы, серверы и другие сетевые устройства. Она имеет прочную конструкцию и выполнена из высококачественного металла, что обеспечивает долговечность и надежность в эксплуатации. | 2670 | 2670
00-00105474 | SKAT TB Shelf H800-B | Бастион | Усиленная стационарная полка 19" для шкафа 800мм, черная. Полка для телекоммуникационной стойки предназначена для установки различных устройств, таких как маршрутизаторы, коммутаторы, серверы и другие сетевые устройства. Она имеет прочную конструкцию и выполнена из высококачественного металла, что обеспечивает долговечность и надежность в эксплуатации. | 3930 | 3930
00-00105475 | SKAT TB Shelf P450-B | Бастион | Выдвижная полка 19" для шкафов 450 мм, черная. Полка для телекоммуникационной стойки предназначена для установки различных устройств, таких как маршрутизаторы, коммутаторы, серверы и другие сетевые устройства. Она имеет прочную конструкцию и выполнена из высококачественного металла, что обеспечивает долговечность и надежность в эксплуатации. | 2610 | 2610
00-00105476 | SKAT TB Shelf P600-B | Бастион | Выдвижная полка 19" для шкафов 600 мм, черная. Полка для телекоммуникационной стойки предназначена для установки различных устройств, таких как маршрутизаторы, коммутаторы, серверы и другие сетевые устройства. Она имеет прочную конструкцию и выполнена из высококачественного металла, что обеспечивает долговечность и надежность в эксплуатации. | 2920 | 2920
00-00105477 | SKAT TB Shelf P800-B | Бастион | Выдвижная полка 19" для шкафов 800 мм, черная. Полка для телекоммуникационной стойки предназначена для установки различных устройств, таких как маршрутизаторы, коммутаторы, серверы и другие сетевые устройства. Она имеет прочную конструкцию и выполнена из высококачественного металла, что обеспечивает долговечность и надежность в эксплуатации. | 4110 | 4110
00-00116595 | SKAT TB Shelf S600-B Усиленная (200кг) | Бастион | Стационарная полка 19" для шкафа 600мм, черная | 5700 | 5700
00-00116596 | SKAT TB Shelf S800-B Усиленная (200кг) | Бастион | Стационарная полка 19" для шкафа 800мм, черная | 6000 | 6000
00-00105478 | SKAT TB TS (4451) | Бастион | Блок управления климатом (термостат) для потолочных вентиляторных блоков и полок. Предназначен для установки в шкафы вместе с потолочными вентиляторными блоками и полками. Служит для охлаждения телекоммуникационного оборудования, регулирования и поддержания заданной температуры. | 2490 | 2490
00-00105479 | SKAT TB Wheel | Бастион | Роликовая опора для телекоммуникационных шкафов - это устройство, которое позволяет легко перемещать тяжелый шкаф с оборудованием по полу без необходимости поднимать его. | 1090 | 1090
00-00105480 | SKAT TB Wheel L | Бастион | Роликовая опора для телекоммуникационных шкафов - это устройство, которое позволяет легко перемещать тяжелый шкаф с оборудованием по полу без необходимости поднимать его. | 1250 | 1250
00-00087799 | Козырек дождезащитный 400х250 | Бастион | Дождезащитный козырек предназначен для защиты термошкафов СКАТ ШТ-5425 всех модификаций от попадания влаги. Материал - сталь толщиной 1,5 мм. Покрытие - порошковая окраска, цвет серый (RAL7035) Габариты козырька (ШхГ): 400х250 мм. Монтажные аксессуары в комплекте. | 9000 | 9000
00-00087800 | Козырек дождезащитный 600х250 | Бастион | Дождезащитный козырек предназначен для защиты термошкафов СКАТ ШТ-6625 всех модификаций от попадания влаги. Материал - сталь толщиной 1,5 мм. Покрытие - порошковая окраска, цвет серый (RAL7035) Габариты козырька (ШхГ): 600х250 мм. Монтажные аксессуары в комплекте. | 6500 | 6500
00-00087801 | Козырек дождезащитный 600х300 | Бастион | Дождезащитный козырек предназначен для защиты термошкафов СКАТ ШТ-8630 и СКАТ ШТ-12630 всех модификаций от попадания влаги. Материал - сталь толщиной 1,5 мм. Покрытие - порошковая окраска, цвет серый (RAL7035) Габариты козырька (ШхГ): 600х300 мм. Монтажные аксессуары в комплекте. | 7300 | 7300
00-00050038 | YZN42-04-200-K02 | IEK | Блок зажимов наборный, используется для безопасного и компактного присоединения и ответвления проводников различного сечения из меди и алюминия в цепях переменного тока напряжением до 660В и постоянного тока напряжением до 440В. Устанавливается на монтажную панель. Для изоляции проводников устанавливается прозрачная крышка. Корпус выполнен из не поддерживающего горение карболита. Токоведущая шина изготовлена из латуни. | Уточняйте у менеджера | Уточняйте у менеджера
00-00050032 | YZN42-03-300-K02 | IEK | Блок зажимов наборный, используется для безопасного и компактного присоединения и ответвления проводников различного сечения из меди и алюминия в цепях переменного тока напряжением до 660В и постоянного тока напряжением до 440В. Устанавливается на монтажную панель. Для изоляции проводников устанавливается прозрачная крышка. Корпус выполнен из не поддерживающего горение карболита. Токоведущая шина изготовлена из латуни. | Уточняйте у менеджера | Уточняйте у менеджера
00-00050039 | YZN42-04-300-K02 | IEK | Блок зажимов наборный, используется для безопасного и компактного присоединения и ответвления проводников различного сечения из меди и алюминия в цепях переменного тока напряжением до 660В и постоянного тока напряжением до 440В. Устанавливается на монтажную панель. Для изоляции проводников устанавливается прозрачная крышка. Корпус выполнен из не поддерживающего горение карболита. Токоведущая шина изготовлена из латуни. | Уточняйте у менеджера | Уточняйте у менеджера
00-00050040 | YZN43-10-001-K02 | IEK | Блок зажимов наборный, используется для безопасного и компактного присоединения и ответвления проводников различного сечения из меди и алюминия в цепях переменного тока напряжением до 660В и постоянного тока напряжением до 440В. Устанавливается на монтажную панель или DIN-рейку. Для изоляции проводников устанавливается торцевая заглушка. Корпус выполнен из не поддерживающего горение АБС-пластика. Токоведущая шина изготовлена из латуни. | 471.93 | 424.74
00-00050041 | YZN43-10-002-K02 | IEK | Блок зажимов наборный, используется для безопасного и компактного присоединения и ответвления проводников различного сечения из меди и алюминия в цепях переменного тока напряжением до 660В и постоянного тока напряжением до 440В. Устанавливается на монтажную панель или DIN-рейку. Для изоляции проводников устанавливается торцевая заглушка. Корпус выполнен из не поддерживающего горение АБС-пластика. Токоведущая шина изготовлена из латуни. | 468.27 | 421.44
00-00050042 | YZN43-10-004-K02 | IEK | Блок зажимов наборный, используется для безопасного и компактного присоединения и ответвления проводников различного сечения из меди и алюминия в цепях переменного тока напряжением до 660В и постоянного тока напряжением до 440В. Устанавливается на монтажную панель или DIN-рейку. Для изоляции проводников устанавливается торцевая заглушка. Корпус выполнен из не поддерживающего горение АБС-пластика. Токоведущая шина изготовлена из латуни. | 586.49 | 527.84
00-00050043 | YZN43-10-006-K02 | IEK | Блок зажимов наборный, используется для безопасного и компактного присоединения и ответвления проводников различного сечения из меди и алюминия в цепях переменного тока напряжением до 660В и постоянного тока напряжением до 440В. Устанавливается на монтажную панель или DIN-рейку. Для изоляции проводников устанавливается торцевая заглушка. Корпус выполнен из не поддерживающего горение АБС-пластика. Токоведущая шина изготовлена из латуни. | 792.06 | 712.85
00-00050044 | YZN43-10-010-K02 | IEK | Блок зажимов наборный, используется для безопасного и компактного присоединения и ответвления проводников различного сечения из меди и алюминия в цепях переменного тока напряжением до 660В и постоянного тока напряжением до 440В. Устанавливается на монтажную панель или DIN-рейку. Для изоляции проводников устанавливается торцевая заглушка. Корпус выполнен из не поддерживающего горение АБС-пластика. Токоведущая шина изготовлена из латуни. | 1124.02 | 1011.62
00-00050045 | YZN43-10-025-K02 | IEK | Блок зажимов наборный, используется для безопасного и компактного присоединения и ответвления проводников различного сечения из меди и алюминия в цепях переменного тока напряжением до 660В и постоянного тока напряжением до 440В. Устанавливается на монтажную панель или DIN-рейку. Для изоляции проводников устанавливается торцевая заглушка. Корпус выполнен из не поддерживающего горение АБС-пластика. Токоведущая шина изготовлена из латуни. | 1721.24 | 1549.12
00-00050031 | YZN42-03-200-K02 | IEK | Блок зажимов наборный, используется для безопасного и компактного присоединения и ответвления проводников различного сечения из меди и алюминия в цепях переменного тока напряжением до 660В и постоянного тока напряжением до 440В. Устанавливается на монтажную панель. Для изоляции проводников устанавливается прозрачная крышка. Корпус выполнен из не поддерживающего горение карболита. Токоведущая шина изготовлена из латуни. | Уточняйте у менеджера | Уточняйте у менеджера
00-00050019 | YZN41-04-010-K02 | IEK | Блок зажимов наборный, используется для безопасного и компактного присоединения и ответвления проводников различного сечения из меди и алюминия в цепях переменного тока напряжением до 660В и постоянного тока напряжением до 440В. Устанавливается на монтажную панель. Для изоляции проводников устанавливается прозрачная крышка. Корпус выполнен из не поддерживающего горение АБС-пластика. Токоведущая шина изготовлена из латуни. | 517.95 | 466.16
00-00050015 | YZN41-04-001-K02 | IEK | Блок зажимов наборный, используется для безопасного и компактного присоединения и ответвления проводников различного сечения из меди и алюминия в цепях переменного тока напряжением до 660В и постоянного тока напряжением до 440В. Устанавливается на монтажную панель. Для изоляции проводников устанавливается прозрачная крышка. Корпус выполнен из не поддерживающего горение АБС-пластика. Токоведущая шина изготовлена из латуни. | 62.23 | 56.01
00-00050020 | YZN41-06-001-K02 | IEK | Блок зажимов наборный, используется для безопасного и компактного присоединения и ответвления проводников различного сечения из меди и алюминия в цепях переменного тока напряжением до 660В и постоянного тока напряжением до 440В. Устанавливается на монтажную панель. Для изоляции проводников устанавливается прозрачная крышка. Корпус выполнен из не поддерживающего горение АБС-пластика. Токоведущая шина изготовлена из латуни. | 84.57 | 76.11
00-00050023 | YZN41-12-001-K02 | IEK | Блок зажимов наборный, используется для безопасного и компактного присоединения и ответвления проводников различного сечения из меди и алюминия в цепях переменного тока напряжением до 660В и постоянного тока напряжением до 440В. Устанавливается на монтажную панель. Для изоляции проводников устанавливается прозрачная крышка. Корпус выполнен из не поддерживающего горение АБС-пластика. Токоведущая шина изготовлена из латуни. | 162.03 | 145.83
00-00050016 | YZN41-04-002-K02 | IEK | Блок зажимов наборный, используется для безопасного и компактного присоединения и ответвления проводников различного сечения из меди и алюминия в цепях переменного тока напряжением до 660В и постоянного тока напряжением до 440В. Устанавливается на монтажную панель. Для изоляции проводников устанавливается прозрачная крышка. Корпус выполнен из не поддерживающего горение АБС-пластика. Токоведущая шина изготовлена из латуни. | 96.34 | 86.71
00-00050021 | YZN41-06-002-K02 | IEK | Блок зажимов наборный, используется для безопасного и компактного присоединения и ответвления проводников различного сечения из меди и алюминия в цепях переменного тока напряжением до 660В и постоянного тока напряжением до 440В. Устанавливается на монтажную панель. Для изоляции проводников устанавливается прозрачная крышка. Корпус выполнен из не поддерживающего горение АБС-пластика. Токоведущая шина изготовлена из латуни. | 137.57 | 123.81
00-00050024 | YZN41-12-002-K02 | IEK | Блок зажимов наборный, используется для безопасного и компактного присоединения и ответвления проводников различного сечения из меди и алюминия в цепях переменного тока напряжением до 660В и постоянного тока напряжением до 440В. Устанавливается на монтажную панель. Для изоляции проводников устанавливается прозрачная крышка. Корпус выполнен из не поддерживающего горение АБС-пластика. Токоведущая шина изготовлена из латуни. | 277.31 | 249.58
00-00050017 | YZN41-04-004-K02 | IEK | Блок зажимов наборный, используется для безопасного и компактного присоединения и ответвления проводников различного сечения из меди и алюминия в цепях переменного тока напряжением до 660В и постоянного тока напряжением до 440В. Устанавливается на монтажную панель. Для изоляции проводников устанавливается прозрачная крышка. Корпус выполнен из не поддерживающего горение АБС-пластика. Токоведущая шина изготовлена из латуни. | 298.27 | 268.44
00-00050022 | YZN41-06-004-K02 | IEK | Блок зажимов наборный, используется для безопасного и компактного присоединения и ответвления проводников различного сечения из меди и алюминия в цепях переменного тока напряжением до 660В и постоянного тока напряжением до 440В. Устанавливается на монтажную панель. Для изоляции проводников устанавливается прозрачная крышка. Корпус выполнен из не поддерживающего горение АБС-пластика. Токоведущая шина изготовлена из латуни. | 408.6 | 367.74
00-00050025 | YZN41-12-004-K02 | IEK | Блок зажимов наборный, используется для безопасного и компактного присоединения и ответвления проводников различного сечения из меди и алюминия в цепях переменного тока напряжением до 660В и постоянного тока напряжением до 440В. Устанавливается на монтажную панель. Для изоляции проводников устанавливается прозрачная крышка. Корпус выполнен из не поддерживающего горение АБС-пластика. Токоведущая шина изготовлена из латуни. | 813.86 | 732.47
00-00050018 | YZN41-04-006-K02 | IEK | Блок зажимов наборный, используется для безопасного и компактного присоединения и ответвления проводников различного сечения из меди и алюминия в цепях переменного тока напряжением до 660В и постоянного тока напряжением до 440В. Устанавливается на монтажную панель. Для изоляции проводников устанавливается прозрачная крышка. Корпус выполнен из не поддерживающего горение АБС-пластика. Токоведущая шина изготовлена из латуни. | 394.6 | 355.14
00-00050027 | YZN42-03-035-K02 | IEK | Блок зажимов наборный, используется для безопасного и компактного присоединения и ответвления проводников различного сечения из меди и алюминия в цепях переменного тока напряжением до 660В и постоянного тока напряжением до 440В. Устанавливается на монтажную панель. Для изоляции проводников устанавливается прозрачная крышка. Корпус выполнен из не поддерживающего горение карболита. Токоведущая шина изготовлена из латуни. | 584.25 | 525.83
00-00050034 | YZN42-04-035-K02 | IEK | Блок зажимов наборный, используется для безопасного и компактного присоединения и ответвления проводников различного сечения из меди и алюминия в цепях переменного тока напряжением до 660В и постоянного тока напряжением до 440В. Устанавливается на монтажную панель. Для изоляции проводников устанавливается прозрачная крышка. Корпус выполнен из не поддерживающего горение карболита. Токоведущая шина изготовлена из латуни. | 803.14 | 722.83
00-00050028 | YZN42-03-070-K02 | IEK | Блок зажимов наборный, используется для безопасного и компактного присоединения и ответвления проводников различного сечения из меди и алюминия в цепях переменного тока напряжением до 660В и постоянного тока напряжением до 440В. Устанавливается на монтажную панель. Для изоляции проводников устанавливается прозрачная крышка. Корпус выполнен из не поддерживающего горение карболита. Токоведущая шина изготовлена из латуни. | Уточняйте у менеджера | Уточняйте у менеджера
00-00050035 | YZN42-04-070-K02 | IEK | Блок зажимов наборный, используется для безопасного и компактного присоединения и ответвления проводников различного сечения из меди и алюминия в цепях переменного тока напряжением до 660В и постоянного тока напряжением до 440В. Устанавливается на монтажную панель. Для изоляции проводников устанавливается прозрачная крышка. Корпус выполнен из не поддерживающего горение карболита. Токоведущая шина изготовлена из латуни. | Уточняйте у менеджера | Уточняйте у менеджера
00-00050029 | YZN42-03-095-K02 | IEK | Блок зажимов наборный, используется для безопасного и компактного присоединения и ответвления проводников различного сечения из меди и алюминия в цепях переменного тока напряжением до 660В и постоянного тока напряжением до 440В. Устанавливается на монтажную панель. Для изоляции проводников устанавливается прозрачная крышка. Корпус выполнен из не поддерживающего горение карболита. Токоведущая шина изготовлена из латуни. | Уточняйте у менеджера | Уточняйте у менеджера
00-00050036 | YZN42-04-095-K02 | IEK | Блок зажимов наборный, используется для безопасного и компактного присоединения и ответвления проводников различного сечения из меди и алюминия в цепях переменного тока напряжением до 660В и постоянного тока напряжением до 440В. Устанавливается на монтажную панель. Для изоляции проводников устанавливается прозрачная крышка. Корпус выполнен из не поддерживающего горение карболита. Токоведущая шина изготовлена из латуни. | Уточняйте у менеджера | Уточняйте у менеджера
00-00050030 | YZN42-03-150-K02 | IEK | Блок зажимов наборный, используется для безопасного и компактного присоединения и ответвления проводников различного сечения из меди и алюминия в цепях переменного тока напряжением до 660В и постоянного тока напряжением до 440В. Устанавливается на монтажную панель. Для изоляции проводников устанавливается прозрачная крышка. Корпус выполнен из не поддерживающего горение карболита. Токоведущая шина изготовлена из латуни. | Уточняйте у менеджера | Уточняйте у менеджера
00-00050037 | YZN42-04-150-K02 | IEK | Блок зажимов наборный, используется для безопасного и компактного присоединения и ответвления проводников различного сечения из меди и алюминия в цепях переменного тока напряжением до 660В и постоянного тока напряжением до 440В. Устанавливается на монтажную панель. Для изоляции проводников устанавливается прозрачная крышка. Корпус выполнен из не поддерживающего горение карболита. Токоведущая шина изготовлена из латуни. | Уточняйте у менеджера | Уточняйте у менеджера
00-00050026 | YZN42-03-016-K02 | IEK | Блок зажимов наборный, используется для безопасного и компактного присоединения и ответвления проводников различного сечения из меди и алюминия в цепях переменного тока напряжением до 660В и постоянного тока напряжением до 440В. Устанавливается на монтажную панель. Для изоляции проводников устанавливается прозрачная крышка. Корпус выполнен из не поддерживающего горение карболита. Токоведущая шина изготовлена из латуни. | 364.05 | 327.65
00-00050033 | YZN42-04-016-K02 | IEK | Блок зажимов наборный, используется для безопасного и компактного присоединения и ответвления проводников различного сечения из меди и алюминия в цепях переменного тока напряжением до 660В и постоянного тока напряжением до 440В. Устанавливается на монтажную панель. Для изоляции проводников устанавливается прозрачная крышка. Корпус выполнен из не поддерживающего горение карболита. Токоведущая шина изготовлена из латуни. | 494.95 | 445.46
00-00050116 | YRB30-1-125 | IEK | Блок распределительный проходной, предназначен для выполнения ответвлений от магистральных линий медных и алюминиевых проводов напряжением до 660 В с предварительным снятием изоляции на месте установки. Подключение производится без разрезания центрального проводника. Позволяет присоединить до 4-х отходящих линий. Для изоляции проводников устанавливается прозрачная крышка. Корпус выполнен из не поддерживающего горение полиамида. Токоведущая шина изготовлена из латуни. Имеется возможность пломбировки корпуса. | 546.64 | 491.98
00-00050117 | YRB30-1-232 | IEK | Блок распределительный проходной, предназначен для выполнения ответвлений от магистральных линий медных и алюминиевых проводов напряжением до 660 В с предварительным снятием изоляции на месте установки. Подключение производится без разрезания центрального проводника. Позволяет присоединить до 4-х отходящих линий. Для изоляции проводников устанавливается прозрачная крышка. Корпус выполнен из не поддерживающего горение полиамида. Токоведущая шина изготовлена из латуни. | 1057.46 | 951.71
00-00050137 | YCE-FF-102-55 | IEK | Вентилятор с фильтром предназначен для воздушного охлаждения активного оборудования внутри электротехнических шкафов. Создаваемый воздушный поток предотвращает образование сильно нагретых областей и защищает электрические компоненты от перегрева. Наличие сменного фильтра препятствует проникновению пыли и влаги внутрь шкафа, позволяет обеспечить степень защиты не ниже IP54. При установке в паре с терморегулятором используется для обеспечения оптимальных климатических условий внутри шкафа и организации стабильной работы установленного оборудования. Обладает высокой стойкостью к атмосферным и температурным воздействиям, а также УФ-излучению. Могут быть использованы в электрооборудовании переменного тока частотой 50 Гц и напряжением до 230 В. Прогрессивная система подачи воздуха делает вентилятор предельно бесшумным с сохранением простоты обслуживания и монтажа. Направление воздуха может быть легко изменено посредством переворота осевого вентилятора. | 6266.29 | 5639.66
00-00050135 | YCE-FF-021-55 | IEK | Вентилятор с фильтром предназначен для воздушного охлаждения активного оборудования внутри электротехнических шкафов. Создаваемый воздушный поток предотвращает образование сильно нагретых областей и защищает электрические компоненты от перегрева. Наличие сменного фильтра препятствует проникновению пыли и влаги внутрь шкафа, позволяет обеспечить степень защиты не ниже IP54. При установке в паре с терморегулятором используется для обеспечения оптимальных климатических условий внутри шкафа и организации стабильной работы установленного оборудования. Обладает высокой стойкостью к атмосферным и температурным воздействиям, а также УФ-излучению. Могут быть использованы в электрооборудовании переменного тока частотой 50 Гц и напряжением до 230 В. Прогрессивная система подачи воздуха делает вентилятор предельно бесшумным с сохранением простоты обслуживания и монтажа. Направление воздуха может быть легко изменено посредством переворота осевого вентилятора. | 4840.24 | 4356.22
00-00050136 | YCE-FF-055-55 | IEK | Вентилятор с фильтром предназначен для воздушного охлаждения активного оборудования внутри электротехнических шкафов. Создаваемый воздушный поток предотвращает образование сильно нагретых областей и защищает электрические компоненты от перегрева. Наличие сменного фильтра препятствует проникновению пыли и влаги внутрь шкафа, позволяет обеспечить степень защиты не ниже IP54. При установке в паре с терморегулятором используется для обеспечения оптимальных климатических условий внутри шкафа и организации стабильной работы установленного оборудования. Обладает высокой стойкостью к атмосферным и температурным воздействиям, а также УФ-излучению. Могут быть использованы в электрооборудовании переменного тока частотой 50 Гц и напряжением до 230 В. Прогрессивная система подачи воздуха делает вентилятор предельно бесшумным с сохранением простоты обслуживания и монтажа. Направление воздуха может быть легко изменено посредством переворота осевого вентилятора. | 5703.29 | 5132.96
00-00050140 | YCE-MH-35-95 | IEK | Гигростат предназначен для управления вентиляторами и нагревателями. При установке в паре с обогревателем (NC) или вентилятором (NO) используется для поддержания заданной температуры и влажности внутри электротехнических шкафов и организации стабильной работы установленного активного оборудования. Также служат для включения сигнальных датчиков при превышении или понижении предельной температуры. | 4549.78 | 4094.8
00-00049990 | YZN11DFMH-003-K03 | IEK | Держатель маркировки, применяется совместно с концевым стопором (ограничителем с маркировкой) на DIN-рейку. Используется для маркировки и визуального разделения рядов клеммных сборок и модульной аппаратуры, автоматических выключателей, а также других изделий на DIN-рейке. Устанавливается на концевой стопор (ограничитель). В комплект поставки входит маркировочная полоса. | 56.11 | 50.5
00-00024303 | YZM10-12 | IEK | Заглушка 12 модулей, предназначена для предотвращения попадания внутрь распределительных щитов посторонних предметов и повышения их эстетичности. | 77.58 | 69.82
00-00050202 | YZM10-12-K01 | IEK | Заглушка 12 модулей, предназначена для предотвращения попадания внутрь распределительных щитов посторонних предметов и повышения их эстетичности. | 77.58 | 69.82
00-00050203 | YIS50-12-K03 | IEK | Заглушка 12 модулей, предназначена для предотвращения попадания внутрь распределительных щитов посторонних предметов и повышения их эстетичности. | 92.3 | 83.07
00-00049935 | YZN10D-ZGL-010-K03 | IEK | Заглушка предназначена для закрытия торцов и изоляции токоведущих частей винтовых наборных зажимов (клемм) серии ЗНИ. Устанавливается на соответствующую клемму типа ЗНИ. Выполнена из эластичного и ударопрочного огнестойкого полиамида, обладающего превосходной стойкостью к воздействию агрессивных сред и температур. | 23.25 | 20.93
00-00049936 | YZN10D-ZGL-010-K07 | IEK | Заглушка предназначена для закрытия торцов и изоляции токоведущих частей винтовых наборных зажимов (клемм) серии ЗНИ. Устанавливается на соответствующую клемму типа ЗНИ. Выполнена из эластичного и ударопрочного огнестойкого полиамида, обладающего превосходной стойкостью к воздействию агрессивных сред и температур. | 32.03 | 28.83
00-00049937 | YZN10D-ZGL-016-K03 | IEK | Заглушка предназначена для закрытия торцов и изоляции токоведущих частей винтовых наборных зажимов (клемм) серии ЗНИ. Устанавливается на соответствующую клемму типа ЗНИ. Выполнена из эластичного и ударопрочного огнестойкого полиамида, обладающего превосходной стойкостью к воздействию агрессивных сред и температур. | 36.82 | 33.14
00-00049938 | YZN10D-ZGL-016-K07 | IEK | Заглушка предназначена для закрытия торцов и изоляции токоведущих частей винтовых наборных зажимов (клемм) серии ЗНИ. Устанавливается на соответствующую клемму типа ЗНИ. Выполнена из эластичного и ударопрочного огнестойкого полиамида, обладающего превосходной стойкостью к воздействию агрессивных сред и температур. | 35.05 | 31.55
00-00049939 | YZN10D-ZGL-035-K03 | IEK | Заглушка предназначена для закрытия торцов и изоляции токоведущих частей винтовых наборных зажимов (клемм) серии ЗНИ. Устанавливается на соответствующую клемму типа ЗНИ. Выполнена из эластичного и ударопрочного огнестойкого полиамида, обладающего превосходной стойкостью к воздействию агрессивных сред и температур. | 35.72 | 32.15
00-00049940 | YZN10D-ZGL-035-K07 | IEK | Заглушка предназначена для закрытия торцов и изоляции токоведущих частей винтовых наборных зажимов (клемм) серии ЗНИ. Устанавливается на соответствующую клемму типа ЗНИ. Выполнена из эластичного и ударопрочного огнестойкого полиамида, обладающего превосходной стойкостью к воздействию агрессивных сред и температур. | 34.01 | 30.61
00-00049933 | YZN10D-ZGL-006-K03 | IEK | Заглушка предназначена для закрытия торцов и изоляции токоведущих частей винтовых наборных зажимов (клемм) серии ЗНИ. Устанавливается на соответствующую клемму типа ЗНИ. Выполнена из эластичного и ударопрочного огнестойкого полиамида, обладающего превосходной стойкостью к воздействию агрессивных сред и температур. | 22.42 | 20.18
00-00049934 | YZN10D-ZGL-006-K07 | IEK | Заглушка предназначена для закрытия торцов и изоляции токоведущих частей винтовых наборных зажимов (клемм) серии ЗНИ. Устанавливается на соответствующую клемму типа ЗНИ. Выполнена из эластичного и ударопрочного огнестойкого полиамида, обладающего превосходной стойкостью к воздействию агрессивных сред и температур. | 16.87 | 15.18
00-00023699 | CKK-40D-Z-100-040-K01 | IEK | Заглушка служит для закрытия торца кабель-канала. Плавные формы, надежное крепление. Единое дизайнерское исполнение с кабель-каналом. | 162.35 | 146.12
00-00024162 | CKK-40D-Z-100-060-K01 | IEK | Заглушка служит для закрытия торца кабель-канала. Плавные формы, надежное крепление. Единое дизайнерское исполнение с кабель-каналом. | 202.19 | 181.97
00-00050463 | CKK-40D-Z-150-060-K01 | IEK | Заглушка служит для закрытия торца кабель-канала. Плавные формы, надежное крепление. Единое дизайнерское исполнение с кабель-каналом. | 336.11 | 302.5
00-00050462 | CKK-40D-Z-080-040-K01 | IEK | Заглушка служит для закрытия торца кабель-канала. Плавные формы, надежное крепление. Единое дизайнерское исполнение с кабель-каналом. | 143.45 | 129.11
00-00049969 | YZN11D-ZGL-002-K03 | IEK | Заглушка предназначена для закрытия торцов и изоляции токоведущих частей пружинных клемм типа КПИ. Устанавливается на соответствующую клемму типа КПИ. Выполнена из эластичного и ударопрочного огнестойкого полиамида, обладающего превосходной стойкостью к воздействию агрессивных сред и температуры. | 30.1 | 27.09
00-00049970 | YZN11D-ZGL-002-K07 | IEK | Заглушка предназначена для закрытия торцов и изоляции токоведущих частей пружинных клемм типа КПИ. Устанавливается на соответствующую клемму типа КПИ. Выполнена из эластичного и ударопрочного огнестойкого полиамида, обладающего превосходной стойкостью к воздействию агрессивных сред и температуры. | 32.6 | 29.34
00-00049974 | YZN11D-ZGL-010-K03 | IEK | Заглушка предназначена для закрытия торцов и изоляции токоведущих частей пружинных клемм типа КПИ. Устанавливается на соответствующую клемму типа КПИ. Выполнена из эластичного и ударопрочного огнестойкого полиамида, обладающего превосходной стойкостью к воздействию агрессивных сред и температуры. | 58.52 | 52.67
00-00049971 | YZN11D-ZGL-004-K03 | IEK | Заглушка предназначена для закрытия торцов и изоляции токоведущих частей пружинных клемм типа КПИ. Устанавливается на соответствующую клемму типа КПИ. Выполнена из эластичного и ударопрочного огнестойкого полиамида, обладающего превосходной стойкостью к воздействию агрессивных сред и температуры. | 39.16 | 35.24
00-00049972 | YZN11D-ZGL-004-K07 | IEK | Заглушка предназначена для закрытия торцов и изоляции токоведущих частей пружинных клемм типа КПИ. Устанавливается на соответствующую клемму типа КПИ. Выполнена из эластичного и ударопрочного огнестойкого полиамида, обладающего превосходной стойкостью к воздействию агрессивных сред и температуры. | 46.03 | 41.43
00-00049973 | YZN11D-ZGL-006-K03 | IEK | Заглушка предназначена для закрытия торцов и изоляции токоведущих частей пружинных клемм типа КПИ. Устанавливается на соответствующую клемму типа КПИ. Выполнена из эластичного и ударопрочного огнестойкого полиамида, обладающего превосходной стойкостью к воздействию агрессивных сред и температуры. | 44.44 | 40
00-00049967 | YZN11D-3-ZGL-002-K03 | IEK | Заглушка предназначена для закрытия торцов и изоляции токоведущих частей пружинных клемм типа КПИ. Устанавливается на соответствующую клемму типа КПИ. Выполнена из эластичного и ударопрочного огнестойкого полиамида, обладающего превосходной стойкостью к воздействию агрессивных сред и температуры. | 52.05 | 46.85
00-00049968 | YZN11D-3-ZGL-002-K07 | IEK | Заглушка предназначена для закрытия торцов и изоляции токоведущих частей пружинных клемм типа КПИ. Устанавливается на соответствующую клемму типа КПИ. Выполнена из эластичного и ударопрочного огнестойкого полиамида, обладающего превосходной стойкостью к воздействию агрессивных сред и температуры. | 55.58 | 50.02
00-00049915 | YNK51-1-100 | IEK | Заглушка для шины, предназначена для закрывания торцов полуторомодульных шин. | 6.12 | 5.51
00-00049916 | YNK51-2-100 | IEK | Заглушка для шины, предназначена для закрывания торцов полуторомодульных шин. | 13.15 | 11.84
00-00049917 | YNK51-3-100 | IEK | Заглушка для шины, предназначена для закрывания торцов полуторомодульных шин. | 12.08 | 10.87
00-00049918 | YNK51-4-100 | IEK | Заглушка для шины, предназначена для закрывания торцов полуторомодульных шин. | 15.08 | 13.57
00-00049942 | YZN20-010-K52 | IEK | Зажим наборный, служит для безопасного и компактного подключения фазных, нулевых и защитных (земля) проводников различного сечения. Устанавливается на DIN-рейку. Комплектуется маркером для нанесения номера (кроме ЗНИ-2,5 и ЗНИ-95). Также поставляются боковые заглушки для клеммных зажимов серии ЗНИ. Цвет: синий, серый, зеленый. Оконечные зажимы могут закрываться пластиковыми заглушками соответствующего размера и цвета. Выполнены из цветного огнестойкого полиамида: желто-зеленого (земля), синего (ноль), серого (фаза) цвета. | 197.32 | 177.59
00-00049923 | YZN10-010-K03 | IEK | Зажим наборный, служит для безопасного и компактного подключения фазных, нулевых и защитных (земля) проводников различного сечения. Устанавливается на DIN-рейку. Комплектуется маркером для нанесения номера (кроме ЗНИ-2,5 и ЗНИ-95). Также поставляются боковые заглушки для клеммных зажимов серии ЗНИ. Цвет: синий, серый, зеленый. Оконечные зажимы могут закрываться пластиковыми заглушками соответствующего размера и цвета. Выполнены из цветного огнестойкого полиамида: желто-зеленого (земля), синего (ноль), серого (фаза) цвета. | 87.93 | 79.14
00-00049924 | YZN10-010-K07 | IEK | Зажим наборный, служит для безопасного и компактного подключения фазных, нулевых и защитных (земля) проводников различного сечения. Устанавливается на DIN-рейку. Комплектуется маркером для нанесения номера (кроме ЗНИ-2,5 и ЗНИ-95). Также поставляются боковые заглушки для клеммных зажимов серии ЗНИ. Цвет: синий, серый, зеленый. Оконечные зажимы могут закрываться пластиковыми заглушками соответствующего размера и цвета. Выполнены из цветного огнестойкого полиамида: желто-зеленого (земля), синего (ноль), серого (фаза) цвета. | 87.33 | 78.6
00-00049943 | YZN20-016-K52 | IEK | Зажим наборный, служит для безопасного и компактного подключения фазных, нулевых и защитных (земля) проводников различного сечения. Устанавливается на DIN-рейку. Комплектуется маркером для нанесения номера (кроме ЗНИ-2,5 и ЗНИ-95). Также поставляются боковые заглушки для клеммных зажимов серии ЗНИ. Цвет: синий, серый, зеленый. Оконечные зажимы могут закрываться пластиковыми заглушками соответствующего размера и цвета. Выполнены из цветного огнестойкого полиамида: желто-зеленого (земля), синего (ноль), серого (фаза) цвета. | 251.93 | 226.74
00-00049925 | YZN10-016-K03 | IEK | Зажим наборный, служит для безопасного и компактного подключения фазных, нулевых и защитных (земля) проводников различного сечения. Устанавливается на DIN-рейку. Комплектуется маркером для нанесения номера (кроме ЗНИ-2,5 и ЗНИ-95). Также поставляются боковые заглушки для клеммных зажимов серии ЗНИ. Цвет: синий, серый, зеленый. Оконечные зажимы могут закрываться пластиковыми заглушками соответствующего размера и цвета. Выполнены из цветного огнестойкого полиамида: желто-зеленого (земля), синего (ноль), серого (фаза) цвета. | 191.47 | 172.32
00-00049926 | YZN10-016-K07 | IEK | Зажим наборный, служит для безопасного и компактного подключения фазных, нулевых и защитных (земля) проводников различного сечения. Устанавливается на DIN-рейку. Комплектуется маркером для нанесения номера (кроме ЗНИ-2,5 и ЗНИ-95). Также поставляются боковые заглушки для клеммных зажимов серии ЗНИ. Цвет: синий, серый, зеленый. Оконечные зажимы могут закрываться пластиковыми заглушками соответствующего размера и цвета. Выполнены из цветного огнестойкого полиамида: желто-зеленого (земля), синего (ноль), серого (фаза) цвета. | 191.97 | 172.77
00-00029101 | YZN10-002-K03 | IEK | Зажим наборный, служит для безопасного и компактного подключения фазных, нулевых и защитных (земля) проводников различного сечения. Устанавливается на DIN-рейку. Комплектуется маркером для нанесения номера (кроме ЗНИ-2,5 и ЗНИ-95). Также поставляются боковые заглушки для клеммных зажимов серии ЗНИ. Цвет: синий, серый, зеленый. Оконечные зажимы могут закрываться пластиковыми заглушками соответствующего размера и цвета. Выполнены из цветного огнестойкого полиамида: желто-зеленого (земля), синего (ноль), серого (фаза) цвета. | 52.62 | 47.36
03-00010608 | YZN10-002-K07 | IEK | Зажим наборный, служит для безопасного и компактного подключения фазных, нулевых и защитных (земля) проводников различного сечения. Устанавливается на DIN-рейку. Комплектуется маркером для нанесения номера (кроме ЗНИ-2,5 и ЗНИ-95). Также поставляются боковые заглушки для клеммных зажимов серии ЗНИ. Цвет: синий, серый, зеленый. Оконечные зажимы могут закрываться пластиковыми заглушками соответствующего размера и цвета. Выполнены из цветного огнестойкого полиамида: желто-зеленого (земля), синего (ноль), серого (фаза) цвета. | 52.42 | 47.18
00-00049944 | YZN20-035-K52 | IEK | Зажим наборный, служит для безопасного и компактного подключения фазных, нулевых и защитных (земля) проводников различного сечения. Устанавливается на DIN-рейку. Комплектуется маркером для нанесения номера (кроме ЗНИ-2,5 и ЗНИ-95). Также поставляются боковые заглушки для клеммных зажимов серии ЗНИ. Цвет: синий, серый, зеленый. Оконечные зажимы могут закрываться пластиковыми заглушками соответствующего размера и цвета. Выполнены из цветного огнестойкого полиамида: желто-зеленого (земля), синего (ноль), серого (фаза) цвета. | 492.67 | 443.4
00-00049927 | YZN10-035-K03 | IEK | Зажим наборный, служит для безопасного и компактного подключения фазных, нулевых и защитных (земля) проводников различного сечения. Устанавливается на DIN-рейку. Комплектуется маркером для нанесения номера (кроме ЗНИ-2,5 и ЗНИ-95). Также поставляются боковые заглушки для клеммных зажимов серии ЗНИ. Цвет: синий, серый, зеленый. Оконечные зажимы могут закрываться пластиковыми заглушками соответствующего размера и цвета. Выполнены из цветного огнестойкого полиамида: желто-зеленого (земля), синего (ноль), серого (фаза) цвета. | 225.58 | 203.02
00-00049928 | YZN10-035-K07 | IEK | Зажим наборный, служит для безопасного и компактного подключения фазных, нулевых и защитных (земля) проводников различного сечения. Устанавливается на DIN-рейку. Комплектуется маркером для нанесения номера (кроме ЗНИ-2,5 и ЗНИ-95). Также поставляются боковые заглушки для клеммных зажимов серии ЗНИ. Цвет: синий, серый, зеленый. Оконечные зажимы могут закрываться пластиковыми заглушками соответствующего размера и цвета. Выполнены из цветного огнестойкого полиамида: желто-зеленого (земля), синего (ноль), серого (фаза) цвета. | 215.56 | 194
00-00038751 | YZN20-004-K52 | IEK | Зажим наборный, служит для безопасного и компактного подключения фазных, нулевых и защитных (земля) проводников различного сечения. Устанавливается на DIN-рейку. Комплектуется маркером для нанесения номера (кроме ЗНИ-2,5 и ЗНИ-95). Также поставляются боковые заглушки для клеммных зажимов серии ЗНИ. Цвет: синий, серый, зеленый. Оконечные зажимы могут закрываться пластиковыми заглушками соответствующего размера и цвета. Выполнены из цветного огнестойкого полиамида: желто-зеленого (земля), синего (ноль), серого (фаза) цвета. | 139.02 | 125.12
03-00010632 | YZN10-004-K03 | IEK | Зажим наборный, служит для безопасного и компактного подключения фазных, нулевых и защитных (земля) проводников различного сечения. Устанавливается на DIN-рейку. Комплектуется маркером для нанесения номера (кроме ЗНИ-2,5 и ЗНИ-95). Также поставляются боковые заглушки для клеммных зажимов серии ЗНИ. Цвет: синий, серый, зеленый. Оконечные зажимы могут закрываться пластиковыми заглушками соответствующего размера и цвета. Выполнены из цветного огнестойкого полиамида: желто-зеленого (земля), синего (ноль), серого (фаза) цвета. | 52.84 | 47.56
00-00049920 | YZN10-004-K07 | IEK | Зажим наборный, служит для безопасного и компактного подключения фазных, нулевых и защитных (земля) проводников различного сечения. Устанавливается на DIN-рейку. Комплектуется маркером для нанесения номера (кроме ЗНИ-2,5 и ЗНИ-95). Также поставляются боковые заглушки для клеммных зажимов серии ЗНИ. Цвет: синий, серый, зеленый. Оконечные зажимы могут закрываться пластиковыми заглушками соответствующего размера и цвета. Выполнены из цветного огнестойкого полиамида: желто-зеленого (земля), синего (ноль), серого (фаза) цвета. | 52.97 | 47.67
00-00049941 | YZN20-006-K52 | IEK | Зажим наборный, служит для безопасного и компактного подключения фазных, нулевых и защитных (земля) проводников различного сечения. Устанавливается на DIN-рейку. Комплектуется маркером для нанесения номера (кроме ЗНИ-2,5 и ЗНИ-95). Также поставляются боковые заглушки для клеммных зажимов серии ЗНИ. Цвет: синий, серый, зеленый. Оконечные зажимы могут закрываться пластиковыми заглушками соответствующего размера и цвета. Выполнены из цветного огнестойкого полиамида: желто-зеленого (земля), синего (ноль), серого (фаза) цвета. | 157.25 | 141.53
00-00049921 | YZN10-006-K03 | IEK | Зажим наборный, служит для безопасного и компактного подключения фазных, нулевых и защитных (земля) проводников различного сечения. Устанавливается на DIN-рейку. Комплектуется маркером для нанесения номера (кроме ЗНИ-2,5 и ЗНИ-95). Также поставляются боковые заглушки для клеммных зажимов серии ЗНИ. Цвет: синий, серый, зеленый. Оконечные зажимы могут закрываться пластиковыми заглушками соответствующего размера и цвета. Выполнены из цветного огнестойкого полиамида: желто-зеленого (земля), синего (ноль), серого (фаза) цвета. | 62.74 | 56.47
00-00049922 | YZN10-006-K07 | IEK | Зажим наборный, служит для безопасного и компактного подключения фазных, нулевых и защитных (земля) проводников различного сечения. Устанавливается на DIN-рейку. Комплектуется маркером для нанесения номера (кроме ЗНИ-2,5 и ЗНИ-95). Также поставляются боковые заглушки для клеммных зажимов серии ЗНИ. Цвет: синий, серый, зеленый. Оконечные зажимы могут закрываться пластиковыми заглушками соответствующего размера и цвета. Выполнены из цветного огнестойкого полиамида: желто-зеленого (земля), синего (ноль), серого (фаза) цвета. | 65.98 | 59.38
00-00049945 | YZN20-070-K52 | IEK | Зажим наборный, служит для безопасного и компактного подключения фазных, нулевых и защитных (земля) проводников различного сечения. Устанавливается на DIN-рейку. Комплектуется маркером для нанесения номера (кроме ЗНИ-2,5 и ЗНИ-95). Также поставляются боковые заглушки для клеммных зажимов серии ЗНИ. Цвет: синий, серый, зеленый. Оконечные зажимы могут закрываться пластиковыми заглушками соответствующего размера и цвета. Выполнены из цветного огнестойкого полиамида: желто-зеленого (земля), синего (ноль), серого (фаза) цвета. | 1499.47 | 1349.52
00-00049929 | YZN10-070-K03 | IEK | Зажим наборный, служит для безопасного и компактного подключения фазных, нулевых и защитных (земля) проводников различного сечения. Устанавливается на DIN-рейку. Комплектуется маркером для нанесения номера (кроме ЗНИ-2,5 и ЗНИ-95). Также поставляются боковые заглушки для клеммных зажимов серии ЗНИ. Цвет: синий, серый, зеленый. Оконечные зажимы могут закрываться пластиковыми заглушками соответствующего размера и цвета. Выполнены из цветного огнестойкого полиамида: желто-зеленого (земля), синего (ноль), серого (фаза) цвета. | 737.04 | 663.34
00-00049930 | YZN10-070-K07 | IEK | Зажим наборный, служит для безопасного и компактного подключения фазных, нулевых и защитных (земля) проводников различного сечения. Устанавливается на DIN-рейку. Комплектуется маркером для нанесения номера (кроме ЗНИ-2,5 и ЗНИ-95). Также поставляются боковые заглушки для клеммных зажимов серии ЗНИ. Цвет: синий, серый, зеленый. Оконечные зажимы могут закрываться пластиковыми заглушками соответствующего размера и цвета. Выполнены из цветного огнестойкого полиамида: желто-зеленого (земля), синего (ноль), серого (фаза) цвета. | 717.38 | 645.64
00-00049931 | YZN10-095-K03 | IEK | Зажим наборный, служит для безопасного и компактного подключения фазных, нулевых и защитных (земля) проводников различного сечения. Устанавливается на DIN-рейку. Комплектуется маркером для нанесения номера (кроме ЗНИ-2,5 и ЗНИ-95). Также поставляются боковые заглушки для клеммных зажимов серии ЗНИ. Цвет: синий, серый, зеленый. Оконечные зажимы могут закрываться пластиковыми заглушками соответствующего размера и цвета. Выполнены из цветного огнестойкого полиамида: желто-зеленого (земля), синего (ноль), серого (фаза) цвета. | 1724.41 | 1551.97
00-00049932 | YZN10-095-K07 | IEK | Зажим наборный, служит для безопасного и компактного подключения фазных, нулевых и защитных (земля) проводников различного сечения. Устанавливается на DIN-рейку. Комплектуется маркером для нанесения номера (кроме ЗНИ-2,5 и ЗНИ-95). Также поставляются боковые заглушки для клеммных зажимов серии ЗНИ. Цвет: синий, серый, зеленый. Оконечные зажимы могут закрываться пластиковыми заглушками соответствующего размера и цвета. Выполнены из цветного огнестойкого полиамида: желто-зеленого (земля), синего (ноль), серого (фаза) цвета. | 1719.27 | 1547.34
00-00050220 | YNT10-10-25-016 | IEK | Универсальный зажим (терминал) предназначен для подключения проводников сечений от 1 до 185 мм2 к плоским медным и алюминиевым шинам толщиной 5 или 10 мм для последующего снятия напряжения на устанавливаемое оборудование. Использование открытой клеммной камеры позволяет сделать процесс подключения проводников максимально простым и быстрым. Зажимы выполнены из оцинкованной стали, обеспечивают защиту от температурных воздействий. | 72.57 | 65.31
00-00050216 | YNT10-05-25-016 | IEK | Универсальный зажим (терминал) предназначен для подключения проводников сечений от 1 до 185 мм2 к плоским медным и алюминиевым шинам толщиной 5 или 10 мм для последующего снятия напряжения на устанавливаемое оборудование. Использование открытой клеммной камеры позволяет сделать процесс подключения проводников максимально простым и быстрым. Зажимы выполнены из оцинкованной стали, обеспечивают защиту от температурных воздействий. | 75.1 | 67.59
00-00050219 | YNT10-10-16-050 | IEK | Универсальный зажим (терминал) предназначен для подключения проводников сечений от 1 до 185 мм2 к плоским медным и алюминиевым шинам толщиной 5 или 10 мм для последующего снятия напряжения на устанавливаемое оборудование. Использование открытой клеммной камеры позволяет сделать процесс подключения проводников максимально простым и быстрым. Зажимы выполнены из оцинкованной стали, обеспечивают защиту от температурных воздействий. | 176.53 | 158.88
00-00050215 | YNT10-05-16-050 | IEK | Универсальный зажим (терминал) предназначен для подключения проводников сечений от 1 до 185 мм2 к плоским медным и алюминиевым шинам толщиной 5 или 10 мм для последующего снятия напряжения на устанавливаемое оборудование. Использование открытой клеммной камеры позволяет сделать процесс подключения проводников максимально простым и быстрым. Зажимы выполнены из оцинкованной стали, обеспечивают защиту от температурных воздействий. | 180.58 | 162.52
00-00050221 | YNT10-10-35-070 | IEK | Универсальный зажим (терминал) предназначен для подключения проводников сечений от 1 до 185 мм2 к плоским медным и алюминиевым шинам толщиной 5 или 10 мм для последующего снятия напряжения на устанавливаемое оборудование. Использование открытой клеммной камеры позволяет сделать процесс подключения проводников максимально простым и быстрым. Зажимы выполнены из оцинкованной стали, обеспечивают защиту от температурных воздействий. | 202.25 | 182.03
00-00050217 | YNT10-05-35-070 | IEK | Универсальный зажим (терминал) предназначен для подключения проводников сечений от 1 до 185 мм2 к плоским медным и алюминиевым шинам толщиной 5 или 10 мм для последующего снятия напряжения на устанавливаемое оборудование. Использование открытой клеммной камеры позволяет сделать процесс подключения проводников максимально простым и быстрым. Зажимы выполнены из оцинкованной стали, обеспечивают защиту от температурных воздействий. | 203.06 | 182.75
00-00050222 | YNT10-10-70-185 | IEK | Универсальный зажим (терминал) предназначен для подключения проводников сечений от 1 до 185 мм2 к плоским медным и алюминиевым шинам толщиной 5 или 10 мм для последующего снятия напряжения на устанавливаемое оборудование. Использование открытой клеммной камеры позволяет сделать процесс подключения проводников максимально простым и быстрым. Зажимы выполнены из оцинкованной стали, обеспечивают защиту от температурных воздействий. | 247.94 | 223.15
00-00050218 | YNT10-05-70-185 | IEK | Универсальный зажим (терминал) предназначен для подключения проводников сечений от 1 до 185 мм2 к плоским медным и алюминиевым шинам толщиной 5 или 10 мм для последующего снятия напряжения на устанавливаемое оборудование. Использование открытой клеммной камеры позволяет сделать процесс подключения проводников максимально простым и быстрым. Зажимы выполнены из оцинкованной стали, обеспечивают защиту от температурных воздействий. | 280.51 | 252.46
00-00108165 | Заземляющий проводник (574-501) | ПожТехКабель | Заземляющий проводник сечение ТПЖ 6 кв.мм, 10шт/уп | Уточняйте у менеджера | Уточняйте у менеджера
00-00134553 | Заземляющий проводник (574-505) | ПожТехКабель | Заземляющий проводник сечение ТПЖ 6 кв.мм, 1шт | 325.89 | 293.3
00-00039798 | YZK10-18-18-34 | IEK | Замок для шкафов, выполнен из стали с хромированием. Ключ металлический, никелированный. Предназначен для запирания электрических сборок и шкафов, с целью защиты от несанкционированного проникновения и для защиты сборки от попадания пыли и влаги. | 179.7 | 161.73
00-00050143 | YZK10-18-20-40 | IEK | Замок для шкафов, выполнен из стали с хромированием. Ключ металлический, никелированный. Предназначен для запирания электрических сборок и шкафов, с целью защиты от несанкционированного проникновения и для защиты сборки от попадания пыли и влаги. | 182.45 | 164.21
00-00039315 | YZK10-19-16-40 | IEK | Замок для шкафов, выполнен из стали с хромированием. Ключ металлический, никелированный. Предназначен для запирания электрических сборок и шкафов, с целью защиты от несанкционированного проникновения и для защиты сборки от попадания пыли и влаги. | Уточняйте у менеджера | Уточняйте у менеджера
00-00050144 | YZK10-20-22-40 | IEK | Замок для шкафов, выполнен из стали с хромированием. Ключ металлический, никелированный. Предназначен для запирания электрических сборок и шкафов, с целью защиты от несанкционированного проникновения и для защиты сборки от попадания пыли и влаги. | 194.79 | 175.31
00-00050145 | YZK11-20-22-45 | IEK | Замок для шкафов, выполнен из стали с хромированием. Ключ металлический, никелированный. Предназначен для запирания электрических сборок и шкафов, с целью защиты от несанкционированного проникновения и для защиты сборки от попадания пыли и влаги. | 190.71 | 171.64
00-00050146 | YZK20-00 | IEK | Замок-защелка для металлического бокса с пластмассовым ключом, выполнен из стали с хромированием. Ключ металлический, никелированный. Предназначен для запирания электрических сборок и шкафов, с целью защиты от несанкционированного проникновения и для защиты сборки от попадания пыли и влаги. | 254.06 | 228.65
00-00050147 | YZK21-00 | IEK | Замок-защелка с трехгранным ключом, выполнен из стали с хромированием. Ключ металлический, никелированный. Предназначен для запирания электрических сборок и шкафов, с целью защиты от несанкционированного проникновения и для защиты сборки от попадания пыли и влаги. | 579.12 | 521.21
00-00046805 | YIS21 | IEK | Изолятор шинный, применяется для установки нулевых шин. Выполнен из негорючего полипропилена. | 43.76 | 39.38
00-00050196 | YIS22 | IEK | Изолятор шинный, применяется для установки нулевых шин. Выполнен из негорючего полипропилена. | 43.76 | 39.38
00-00050075 | YIS11-25-06 | IEK | Изолятор шинный служит для крепления токоведущих шин внутри силовых шкафов и сборок с целью фиксации и изоляции токоведущих частей от корпуса и панелей сборки, с последующим подключением силовых проводников для распределения электроэнергии внутри щита. Изолятор крепится с одной стороны с помощью болта к монтажной пластине или корпусу, с другой стороны к изолятору крепится токоведущая шина. Каждая шина устанавливается минимум на двух изоляторах (на концах шины), а так же возможна установка промежуточных изоляторов (в зависимости от схемы монтажа и длины шины). | 71.9 | 64.71
00-00050076 | YIS11-25-06-B | IEK | Изолятор шинный служит для крепления токоведущих шин внутри силовых шкафов и сборок с целью фиксации и изоляции токоведущих частей от корпуса и панелей сборки, с последующим подключением силовых проводников для распределения электроэнергии внутри щита. Изолятор крепится с одной стороны с помощью болта к монтажной пластине или корпусу, с другой стороны к изолятору крепится токоведущая шина. Каждая шина устанавливается минимум на двух изоляторах (на концах шины), а так же возможна установка промежуточных изоляторов (в зависимости от схемы монтажа и длины шины). | 80.22 | 72.2
00-00050077 | YIS11-30-08 | IEK | Изолятор шинный служит для крепления токоведущих шин внутри силовых шкафов и сборок с целью фиксации и изоляции токоведущих частей от корпуса и панелей сборки, с последующим подключением силовых проводников для распределения электроэнергии внутри щита. Изолятор крепится с одной стороны с помощью болта к монтажной пластине или корпусу, с другой стороны к изолятору крепится токоведущая шина. Каждая шина устанавливается минимум на двух изоляторах (на концах шины), а так же возможна установка промежуточных изоляторов (в зависимости от схемы монтажа и длины шины). | 83.61 | 75.25
00-00050078 | YIS11-30-08-B | IEK | Изолятор шинный служит для крепления токоведущих шин внутри силовых шкафов и сборок с целью фиксации и изоляции токоведущих частей от корпуса и панелей сборки, с последующим подключением силовых проводников для распределения электроэнергии внутри щита. Изолятор крепится с одной стороны с помощью болта к монтажной пластине или корпусу, с другой стороны к изолятору крепится токоведущая шина. Каждая шина устанавливается минимум на двух изоляторах (на концах шины), а так же возможна установка промежуточных изоляторов (в зависимости от схемы монтажа и длины шины). | 104.01 | 93.61
00-00050079 | YIS11-35-10 | IEK | Изолятор шинный служит для крепления токоведущих шин внутри силовых шкафов и сборок с целью фиксации и изоляции токоведущих частей от корпуса и панелей сборки, с последующим подключением силовых проводников для распределения электроэнергии внутри щита. Изолятор крепится с одной стороны с помощью болта к монтажной пластине или корпусу, с другой стороны к изолятору крепится токоведущая шина. Каждая шина устанавливается минимум на двух изоляторах (на концах шины), а так же возможна установка промежуточных изоляторов (в зависимости от схемы монтажа и длины шины). | 115.84 | 104.26
00-00050080 | YIS11-35-10-B | IEK | Изолятор шинный служит для крепления токоведущих шин внутри силовых шкафов и сборок с целью фиксации и изоляции токоведущих частей от корпуса и панелей сборки, с последующим подключением силовых проводников для распределения электроэнергии внутри щита. Изолятор крепится с одной стороны с помощью болта к монтажной пластине или корпусу, с другой стороны к изолятору крепится токоведущая шина. Каждая шина устанавливается минимум на двух изоляторах (на концах шины), а так же возможна установка промежуточных изоляторов (в зависимости от схемы монтажа и длины шины). | 129.26 | 116.33
00-00038087 | YIS11-40-12 | IEK | Изолятор шинный служит для крепления токоведущих шин внутри силовых шкафов и сборок с целью фиксации и изоляции токоведущих частей от корпуса и панелей сборки, с последующим подключением силовых проводников для распределения электроэнергии внутри щита. Изолятор крепится с одной стороны с помощью болта к монтажной пластине или корпусу, с другой стороны к изолятору крепится токоведущая шина. Каждая шина устанавливается минимум на двух изоляторах (на концах шины), а так же возможна установка промежуточных изоляторов (в зависимости от схемы монтажа и длины шины). | 134.86 | 121.37
00-00050082 | YIS11-40-12-B | IEK | Изолятор шинный служит для крепления токоведущих шин внутри силовых шкафов и сборок с целью фиксации и изоляции токоведущих частей от корпуса и панелей сборки, с последующим подключением силовых проводников для распределения электроэнергии внутри щита. Изолятор крепится с одной стороны с помощью болта к монтажной пластине или корпусу, с другой стороны к изолятору крепится токоведущая шина. Каждая шина устанавливается минимум на двух изоляторах (на концах шины), а так же возможна установка промежуточных изоляторов (в зависимости от схемы монтажа и длины шины). | 147.21 | 132.49
00-00050083 | YIS11-45-14 | IEK | Изолятор шинный служит для крепления токоведущих шин внутри силовых шкафов и сборок с целью фиксации и изоляции токоведущих частей от корпуса и панелей сборки, с последующим подключением силовых проводников для распределения электроэнергии внутри щита. Изолятор крепится с одной стороны с помощью болта к монтажной пластине или корпусу, с другой стороны к изолятору крепится токоведущая шина. Каждая шина устанавливается минимум на двух изоляторах (на концах шины), а так же возможна установка промежуточных изоляторов (в зависимости от схемы монтажа и длины шины). | 126.18 | 113.56
00-00050084 | YIS11-45-14-B | IEK | Изолятор шинный служит для крепления токоведущих шин внутри силовых шкафов и сборок с целью фиксации и изоляции токоведущих частей от корпуса и панелей сборки, с последующим подключением силовых проводников для распределения электроэнергии внутри щита. Изолятор крепится с одной стороны с помощью болта к монтажной пластине или корпусу, с другой стороны к изолятору крепится токоведущая шина. Каждая шина устанавливается минимум на двух изоляторах (на концах шины), а так же возможна установка промежуточных изоляторов (в зависимости от схемы монтажа и длины шины). | 146.97 | 132.27
00-00050085 | YIS11-51-15 | IEK | Изолятор шинный служит для крепления токоведущих шин внутри силовых шкафов и сборок с целью фиксации и изоляции токоведущих частей от корпуса и панелей сборки, с последующим подключением силовых проводников для распределения электроэнергии внутри щита. Изолятор крепится с одной стороны с помощью болта к монтажной пластине или корпусу, с другой стороны к изолятору крепится токоведущая шина. Каждая шина устанавливается минимум на двух изоляторах (на концах шины), а так же возможна установка промежуточных изоляторов (в зависимости от схемы монтажа и длины шины). | 150.69 | 135.62
00-00050086 | YIS11-51-15-B | IEK | Изолятор шинный служит для крепления токоведущих шин внутри силовых шкафов и сборок с целью фиксации и изоляции токоведущих частей от корпуса и панелей сборки, с последующим подключением силовых проводников для распределения электроэнергии внутри щита. Изолятор крепится с одной стороны с помощью болта к монтажной пластине или корпусу, с другой стороны к изолятору крепится токоведущая шина. Каждая шина устанавливается минимум на двух изоляторах (на концах шины), а так же возможна установка промежуточных изоляторов (в зависимости от схемы монтажа и длины шины). | 160.18 | 144.16
00-00050087 | YIS11-60-20 | IEK | Изолятор шинный служит для крепления токоведущих шин внутри силовых шкафов и сборок с целью фиксации и изоляции токоведущих частей от корпуса и панелей сборки, с последующим подключением силовых проводников для распределения электроэнергии внутри щита. Изолятор крепится с одной стороны с помощью болта к монтажной пластине или корпусу, с другой стороны к изолятору крепится токоведущая шина. Каждая шина устанавливается минимум на двух изоляторах (на концах шины), а так же возможна установка промежуточных изоляторов (в зависимости от схемы монтажа и длины шины). | 240.38 | 216.34
00-00050088 | YIS11-60-20-B | IEK | Изолятор шинный служит для крепления токоведущих шин внутри силовых шкафов и сборок с целью фиксации и изоляции токоведущих частей от корпуса и панелей сборки, с последующим подключением силовых проводников для распределения электроэнергии внутри щита. Изолятор крепится с одной стороны с помощью болта к монтажной пластине или корпусу, с другой стороны к изолятору крепится токоведущая шина. Каждая шина устанавливается минимум на двух изоляторах (на концах шины), а так же возможна установка промежуточных изоляторов (в зависимости от схемы монтажа и длины шины). | 249.78 | 224.8
00-00028196 | YIS11-76-25 | IEK | Изолятор шинный служит для крепления токоведущих шин внутри силовых шкафов и сборок с целью фиксации и изоляции токоведущих частей от корпуса и панелей сборки, с последующим подключением силовых проводников для распределения электроэнергии внутри щита. Изолятор крепится с одной стороны с помощью болта к монтажной пластине или корпусу, с другой стороны к изолятору крепится токоведущая шина. Каждая шина устанавливается минимум на двух изоляторах (на концах шины), а так же возможна установка промежуточных изоляторов (в зависимости от схемы монтажа и длины шины). | 340.27 | 306.24
00-00050090 | YIS11-76-25-B | IEK | Изолятор шинный служит для крепления токоведущих шин внутри силовых шкафов и сборок с целью фиксации и изоляции токоведущих частей от корпуса и панелей сборки, с последующим подключением силовых проводников для распределения электроэнергии внутри щита. Изолятор крепится с одной стороны с помощью болта к монтажной пластине или корпусу, с другой стороны к изолятору крепится токоведущая шина. Каждая шина устанавливается минимум на двух изоляторах (на концах шины), а так же возможна установка промежуточных изоляторов (в зависимости от схемы монтажа и длины шины). | 379.77 | 341.79
00-00050107 | YIS40-1000 | IEK | Изолятор соединительных шпилек, предназначен для изоляции соединительных шпилек при установке плоских изоляторов в шинной сборке. Используется для организации шинных сборок и установки различных ответвлений от центральных шин в электрических распределительных шкафах и щитах с номинальным током от 250 до 4000 A. Изоляторы выполнены в виде трубок различной длины, что обеспечивает возможность использования с силовыми шинами различной ширины. Выполнены из стекловолоконной ткани, покрытой эпоксидной смолой. | 1764.62 | 1588.16
00-00050150 | YIS40-110 | IEK | Изолятор соединительных шпилек, предназначен для изоляции соединительных шпилек при установке плоских изоляторов в шинной сборке. Используется для организации шинных сборок и установки различных ответвлений от центральных шин в электрических распределительных шкафах и щитах с номинальным током от 250 до 4000 A. Изоляторы выполнены в виде трубок различной длины, что обеспечивает возможность использования с силовыми шинами различной ширины. Выполнены из стекловолоконной ткани, покрытой эпоксидной смолой. | 512.99 | 461.69
00-00050151 | YIS40-150 | IEK | Изолятор соединительных шпилек, предназначен для изоляции соединительных шпилек при установке плоских изоляторов в шинной сборке. Используется для организации шинных сборок и установки различных ответвлений от центральных шин в электрических распределительных шкафах и щитах с номинальным током от 250 до 4000 A. Изоляторы выполнены в виде трубок различной длины, что обеспечивает возможность использования с силовыми шинами различной ширины. Выполнены из стекловолоконной ткани, покрытой эпоксидной смолой. | 585.75 | 527.18
00-00050152 | YIS40-20 | IEK | Изолятор соединительных шпилек, предназначен для изоляции соединительных шпилек при установке плоских изоляторов в шинной сборке. Используется для организации шинных сборок и установки различных ответвлений от центральных шин в электрических распределительных шкафах и щитах с номинальным током от 250 до 4000 A. Изоляторы выполнены в виде трубок различной длины, что обеспечивает возможность использования с силовыми шинами различной ширины. Выполнены из стекловолоконной ткани, покрытой эпоксидной смолой. | 102.83 | 92.55
00-00050153 | YIS40-30 | IEK | Изолятор соединительных шпилек, предназначен для изоляции соединительных шпилек при установке плоских изоляторов в шинной сборке. Используется для организации шинных сборок и установки различных ответвлений от центральных шин в электрических распределительных шкафах и щитах с номинальным током от 250 до 4000 A. Изоляторы выполнены в виде трубок различной длины, что обеспечивает возможность использования с силовыми шинами различной ширины. Выполнены из стекловолоконной ткани, покрытой эпоксидной смолой. | 147.47 | 132.72
00-00050154 | YIS40-40 | IEK | Изолятор соединительных шпилек, предназначен для изоляции соединительных шпилек при установке плоских изоляторов в шинной сборке. Используется для организации шинных сборок и установки различных ответвлений от центральных шин в электрических распределительных шкафах и щитах с номинальным током от 250 до 4000 A. Изоляторы выполнены в виде трубок различной длины, что обеспечивает возможность использования с силовыми шинами различной ширины. Выполнены из стекловолоконной ткани, покрытой эпоксидной смолой. | 159.55 | 143.6
00-00050155 | YIS40-50 | IEK | Изолятор соединительных шпилек, предназначен для изоляции соединительных шпилек при установке плоских изоляторов в шинной сборке. Используется для организации шинных сборок и установки различных ответвлений от центральных шин в электрических распределительных шкафах и щитах с номинальным током от 250 до 4000 A. Изоляторы выполнены в виде трубок различной длины, что обеспечивает возможность использования с силовыми шинами различной ширины. Выполнены из стекловолоконной ткани, покрытой эпоксидной смолой. | 192.27 | 173.04
00-00050156 | YIS40-60 | IEK | Изолятор соединительных шпилек, предназначен для изоляции соединительных шпилек при установке плоских изоляторов в шинной сборке. Используется для организации шинных сборок и установки различных ответвлений от центральных шин в электрических распределительных шкафах и щитах с номинальным током от 250 до 4000 A. Изоляторы выполнены в виде трубок различной длины, что обеспечивает возможность использования с силовыми шинами различной ширины. Выполнены из стекловолоконной ткани, покрытой эпоксидной смолой. | 235.29 | 211.76
00-00050157 | YIS40-70 | IEK | Изолятор соединительных шпилек, предназначен для изоляции соединительных шпилек при установке плоских изоляторов в шинной сборке. Используется для организации шинных сборок и установки различных ответвлений от центральных шин в электрических распределительных шкафах и щитах с номинальным током от 250 до 4000 A. Изоляторы выполнены в виде трубок различной длины, что обеспечивает возможность использования с силовыми шинами различной ширины. Выполнены из стекловолоконной ткани, покрытой эпоксидной смолой. | 272.95 | 245.66
00-00050158 | YIS40-90 | IEK | Изолятор соединительных шпилек, предназначен для изоляции соединительных шпилек при установке плоских изоляторов в шинной сборке. Используется для организации шинных сборок и установки различных ответвлений от центральных шин в электрических распределительных шкафах и щитах с номинальным током от 250 до 4000 A. Изоляторы выполнены в виде трубок различной длины, что обеспечивает возможность использования с силовыми шинами различной ширины. Выполнены из стекловолоконной ткани, покрытой эпоксидной смолой. | 329.45 | 296.51
00-00050091 | YIS11-2-25 | IEK | Изолятор шинный ступенчатый, предназначен для жесткого крепления и изоляции токопроводящих шин внутри электрических щитов, шинных мостов и другого оборудования. Изоляторы могут быть использованы в электрооборудовании постоянного и переменного тока частотой 50 Гц и напряжением до 1000 В, и гарантируют отсутствие пробоев между шинами. Корпус изоляторов изготовлен из особого, стойкого к механическому воздействию, негорючего полимера, обладающего высокими показателями электрического сопротивления. | 265.73 | 239.16
00-00050092 | YIS11-2-25-B | IEK | Изолятор шинный ступенчатый, предназначен для жесткого крепления и изоляции токопроводящих шин внутри электрических щитов, шинных мостов и другого оборудования. Изоляторы могут быть использованы в электрооборудовании постоянного и переменного тока частотой 50 Гц и напряжением до 1000 В, и гарантируют отсутствие пробоев между шинами. Корпус изоляторов изготовлен из особого, стойкого к механическому воздействию, негорючего полимера, обладающего высокими показателями электрического сопротивления. | 366.94 | 330.25
00-00050093 | YIS11-4-20 | IEK | Изолятор шинный ступенчатый, предназначен для жесткого крепления и изоляции токопроводящих шин внутри электрических щитов, шинных мостов и другого оборудования. Изоляторы могут быть использованы в электрооборудовании постоянного и переменного тока частотой 50 Гц и напряжением до 1000 В, и гарантируют отсутствие пробоев между шинами. Корпус изоляторов изготовлен из особого, стойкого к механическому воздействию, негорючего полимера, обладающего высокими показателями электрического сопротивления. | 400.9 | 360.81
00-00050094 | YIS11-4-20-B | IEK | Изолятор шинный ступенчатый, предназначен для жесткого крепления и изоляции токопроводящих шин внутри электрических щитов, шинных мостов и другого оборудования. Изоляторы могут быть использованы в электрооборудовании постоянного и переменного тока частотой 50 Гц и напряжением до 1000 В, и гарантируют отсутствие пробоев между шинами. Корпус изоляторов изготовлен из особого, стойкого к механическому воздействию, негорючего полимера, обладающего высокими показателями электрического сопротивления. | 388.3 | 349.47
00-00050105 | YIS11-5-25 | IEK | Изолятор шинный ступенчатый, предназначен для жесткого крепления и изоляции токопроводящих шин внутри электрических щитов, шинных мостов и другого оборудования. Изоляторы могут быть использованы в электрооборудовании постоянного и переменного тока частотой 50 Гц и напряжением до 1000 В, и гарантируют отсутствие пробоев между шинами. Корпус изоляторов изготовлен из особого, стойкого к механическому воздействию, негорючего полимера, обладающего высокими показателями электрического сопротивления. | 483.04 | 434.74
00-00050106 | YIS11-5-25-B | IEK | Изолятор шинный ступенчатый, предназначен для жесткого крепления и изоляции токопроводящих шин внутри электрических щитов, шинных мостов и другого оборудования. Изоляторы могут быть использованы в электрооборудовании постоянного и переменного тока частотой 50 Гц и напряжением до 1000 В, и гарантируют отсутствие пробоев между шинами. Корпус изоляторов изготовлен из особого, стойкого к механическому воздействию, негорючего полимера, обладающего высокими показателями электрического сопротивления. | 520.2 | 468.18
00-00050095 | YIS11-4-30 | IEK | Изолятор шинный ступенчатый, предназначен для жесткого крепления и изоляции токопроводящих шин внутри электрических щитов, шинных мостов и другого оборудования. Изоляторы могут быть использованы в электрооборудовании постоянного и переменного тока частотой 50 Гц и напряжением до 1000 В, и гарантируют отсутствие пробоев между шинами. Корпус изоляторов изготовлен из особого, стойкого к механическому воздействию, негорючего полимера, обладающего высокими показателями электрического сопротивления. | 780.07 | 702.06
00-00050098 | YIS11-4-30-B | IEK | Изолятор шинный ступенчатый, предназначен для жесткого крепления и изоляции токопроводящих шин внутри электрических щитов, шинных мостов и другого оборудования. Изоляторы могут быть использованы в электрооборудовании постоянного и переменного тока частотой 50 Гц и напряжением до 1000 В, и гарантируют отсутствие пробоев между шинами. Корпус изоляторов изготовлен из особого, стойкого к механическому воздействию, негорючего полимера, обладающего высокими показателями электрического сопротивления. | 811.73 | 730.56
00-00050099 | YIS11-4-40 | IEK | Изолятор шинный ступенчатый, предназначен для жесткого крепления и изоляции токопроводящих шин внутри электрических щитов, шинных мостов и другого оборудования. Изоляторы могут быть использованы в электрооборудовании постоянного и переменного тока частотой 50 Гц и напряжением до 1000 В, и гарантируют отсутствие пробоев между шинами. Корпус изоляторов изготовлен из особого, стойкого к механическому воздействию, негорючего полимера, обладающего высокими показателями электрического сопротивления. | 891.68 | 802.51
00-00050102 | YIS11-4-40-B | IEK | Изолятор шинный ступенчатый, предназначен для жесткого крепления и изоляции токопроводящих шин внутри электрических щитов, шинных мостов и другого оборудования. Изоляторы могут быть использованы в электрооборудовании постоянного и переменного тока частотой 50 Гц и напряжением до 1000 В, и гарантируют отсутствие пробоев между шинами. Корпус изоляторов изготовлен из особого, стойкого к механическому воздействию, негорючего полимера, обладающего высокими показателями электрического сопротивления. | 917.62 | 825.86
00-00050103 | YIS11-4-50 | IEK | Изолятор шинный ступенчатый, предназначен для жесткого крепления и изоляции токопроводящих шин внутри электрических щитов, шинных мостов и другого оборудования. Изоляторы могут быть использованы в электрооборудовании постоянного и переменного тока частотой 50 Гц и напряжением до 1000 В, и гарантируют отсутствие пробоев между шинами. Корпус изоляторов изготовлен из особого, стойкого к механическому воздействию, негорючего полимера, обладающего высокими показателями электрического сопротивления. | 1248.16 | 1123.34
00-00050104 | YIS11-4-50-B | IEK | Изолятор шинный ступенчатый, предназначен для жесткого крепления и изоляции токопроводящих шин внутри электрических щитов, шинных мостов и другого оборудования. Изоляторы могут быть использованы в электрооборудовании постоянного и переменного тока частотой 50 Гц и напряжением до 1000 В, и гарантируют отсутствие пробоев между шинами. Корпус изоляторов изготовлен из особого, стойкого к механическому воздействию, негорючего полимера, обладающего высокими показателями электрического сопротивления. | 1623.38 | 1461.04
00-00050096 | YIS11-4-30-8 | IEK | Изолятор шинный ступенчатый, предназначен для жесткого крепления и изоляции токопроводящих шин внутри электрических щитов, шинных мостов и другого оборудования. Изоляторы могут быть использованы в электрооборудовании постоянного и переменного тока частотой 50 Гц и напряжением до 1000 В, и гарантируют отсутствие пробоев между шинами. Корпус изоляторов изготовлен из особого, стойкого к механическому воздействию, негорючего полимера, обладающего высокими показателями электрического сопротивления. | Уточняйте у менеджера | Уточняйте у менеджера
00-00050097 | YIS11-4-30-8-B | IEK | Изолятор шинный ступенчатый, предназначен для жесткого крепления и изоляции токопроводящих шин внутри электрических щитов, шинных мостов и другого оборудования. Изоляторы могут быть использованы в электрооборудовании постоянного и переменного тока частотой 50 Гц и напряжением до 1000 В, и гарантируют отсутствие пробоев между шинами. Корпус изоляторов изготовлен из особого, стойкого к механическому воздействию, негорючего полимера, обладающего высокими показателями электрического сопротивления. | 773.08 | 695.77
00-00050100 | YIS11-4-40-8 | IEK | Изолятор шинный ступенчатый, предназначен для жесткого крепления и изоляции токопроводящих шин внутри электрических щитов, шинных мостов и другого оборудования. Изоляторы могут быть использованы в электрооборудовании постоянного и переменного тока частотой 50 Гц и напряжением до 1000 В, и гарантируют отсутствие пробоев между шинами. Корпус изоляторов изготовлен из особого, стойкого к механическому воздействию, негорючего полимера, обладающего высокими показателями электрического сопротивления. | 949.4 | 854.46
00-00050101 | YIS11-4-40-8-B | IEK | Изолятор шинный ступенчатый, предназначен для жесткого крепления и изоляции токопроводящих шин внутри электрических щитов, шинных мостов и другого оборудования. Изоляторы могут быть использованы в электрооборудовании постоянного и переменного тока частотой 50 Гц и напряжением до 1000 В, и гарантируют отсутствие пробоев между шинами. Корпус изоляторов изготовлен из особого, стойкого к механическому воздействию, негорючего полимера, обладающего высокими показателями электрического сопротивления. | 1042.26 | 938.03
00-00050108 | YIS40-2-180 | IEK | Изолятор шинный плоский ИШП 2P для шин 5 и 10 мм 180 мм (YIS40-2-180) IEK | 809.7 | 728.73
00-00050109 | YIS40-3-270 | IEK | Изолятор шинный плоский ИШП 3P для шин 5 и 10 мм 270 мм (YIS40-3-270) IEK | 1194.06 | 1074.65
00-00050110 | YIS40-3-370 | IEK | Изолятор шинный плоский ИШП 3P для шин 5 и 10 мм 370 мм (YIS40-3-370) IEK | 1524.3 | 1371.87
00-00050205 | YIS50-K05 | IEK | Изолятор-стойка шинный, применяется для установки нулевых шин в корпусах серии UNIVERSAL. Улучшенное качество материалов. Создан из пластика особого состава с повышенной огнеупорностью: обладает стойкостью к воспламенению при воздействии проволокой, нагретой до температуры (960+/-15)°С. Конструкция изолятора позволяет фиксировать шину без использования дополнительных крепежных элементов. | Уточняйте у менеджера | Уточняйте у менеджера
00-00050214 | YIS51-K05 | IEK | Изолятор-стойка шинный, применяется для установки нулевых шин в корпусах серии UNIVERSAL. Улучшенное качество материалов. Создан из пластика особого состава с повышенной огнеупорностью: обладает стойкостью к воспламенению при воздействии проволокой, нагретой до температуры (960+/-15)°С. Конструкция изолятора позволяет фиксировать шину без использования дополнительных крепежных элементов. | 130.77 | 117.69
00-00076169 | 003-700033 | RIPO | Кабельный организатор RIPO VT-0202-M1003-5 метал, черный (003-700033) | Уточняйте у менеджера | Уточняйте у менеджера
00-00076170 | 003-700034 | RIPO | Кабельный организатор RIPO VT-0202-M1003-5 пластик, черный (003-700034) | Уточняйте у менеджера | Уточняйте у менеджера
00-00076171 | 003-700035 | RIPO | Кабельный организатор RIPO VT-0202-M1007-5 металл, черный (003-700035) | Уточняйте у менеджера | Уточняйте у менеджера
00-00076172 | 003-700037 | RIPO | Кабельный организатор RIPO VT-0202-M1012-25 металл, черный, гребенчатый с крышкой (003-700037) | Уточняйте у менеджера | Уточняйте у менеджера
00-00050198 | YPP10-A4-K03 | IEK | Карман для документации пластиковый, позволяет размещать и хранить различную техническую документацию на внутренней стороне дверей или боковых панелей внутри шкафов. | 912.12 | 820.91
00-00049949 | YZN11-001-K05 | IEK | Клемма пружинная предназначена для постоянного, безопасного и компактного соединения проводников различных сечений в упорядоченных системах распределения внутри электротехнических шкафов. Применяется для крепления фазных, нулевых и защитных проводников. Использование пружинной системы зажима позволяет сделать процесс подключения проводников максимально простым и быстрым. Устанавливаются на DIN-рейку. Возможно подключение проводников номинального сечения как с кабельными наконечниками, так и без предварительной подготовки. Изоляционный корпус выполнен из эластичного и ударопрочного огнестойкого полиамида, обладающего превосходной стойкостью к воздействию агрессивных сред и температуры. Широкий набор дополнительных принадлежностей: заглушки, маркировочные пластины, перемычки. | 83.42 | 75.08
00-00049950 | YZN11-001-K06 | IEK | Клемма пружинная предназначена для постоянного, безопасного и компактного соединения проводников различных сечений в упорядоченных системах распределения внутри электротехнических шкафов. Применяется для крепления фазных, нулевых и защитных проводников. Использование пружинной системы зажима позволяет сделать процесс подключения проводников максимально простым и быстрым. Устанавливаются на DIN-рейку. Возможно подключение проводников номинального сечения как с кабельными наконечниками, так и без предварительной подготовки. Изоляционный корпус выполнен из эластичного и ударопрочного огнестойкого полиамида, обладающего превосходной стойкостью к воздействию агрессивных сред и температуры. Широкий набор дополнительных принадлежностей: заглушки, маркировочные пластины, перемычки. | 94.81 | 85.33
00-00049948 | YZN11-001-K04 | IEK | Клемма пружинная предназначена для постоянного, безопасного и компактного соединения проводников различных сечений в упорядоченных системах распределения внутри электротехнических шкафов. Применяется для крепления фазных, нулевых и защитных проводников. Использование пружинной системы зажима позволяет сделать процесс подключения проводников максимально простым и быстрым. Устанавливаются на DIN-рейку. Возможно подключение проводников номинального сечения как с кабельными наконечниками, так и без предварительной подготовки. Изоляционный корпус выполнен из эластичного и ударопрочного огнестойкого полиамида, обладающего превосходной стойкостью к воздействию агрессивных сред и температуры. Широкий набор дополнительных принадлежностей: заглушки, маркировочные пластины, перемычки. | 94.81 | 85.33
00-00049952 | YZN11-001-K09 | IEK | Клемма пружинная предназначена для постоянного, безопасного и компактного соединения проводников различных сечений в упорядоченных системах распределения внутри электротехнических шкафов. Применяется для крепления фазных, нулевых и защитных проводников. Использование пружинной системы зажима позволяет сделать процесс подключения проводников максимально простым и быстрым. Устанавливаются на DIN-рейку. Возможно подключение проводников номинального сечения как с кабельными наконечниками, так и без предварительной подготовки. Изоляционный корпус выполнен из эластичного и ударопрочного огнестойкого полиамида, обладающего превосходной стойкостью к воздействию агрессивных сред и температуры. Широкий набор дополнительных принадлежностей: заглушки, маркировочные пластины, перемычки. | 80.58 | 72.52
00-00049947 | YZN11-001-K03 | IEK | Клемма пружинная предназначена для постоянного, безопасного и компактного соединения проводников различных сечений в упорядоченных системах распределения внутри электротехнических шкафов. Применяется для крепления фазных, нулевых и защитных проводников. Использование пружинной системы зажима позволяет сделать процесс подключения проводников максимально простым и быстрым. Устанавливаются на DIN-рейку. Возможно подключение проводников номинального сечения как с кабельными наконечниками, так и без предварительной подготовки. Изоляционный корпус выполнен из эластичного и ударопрочного огнестойкого полиамида, обладающего превосходной стойкостью к воздействию агрессивных сред и температуры. Широкий набор дополнительных принадлежностей: заглушки, маркировочные пластины, перемычки. | 81.07 | 72.96
00-00049951 | YZN11-001-K07 | IEK | Клемма пружинная предназначена для постоянного, безопасного и компактного соединения проводников различных сечений в упорядоченных системах распределения внутри электротехнических шкафов. Применяется для крепления фазных, нулевых и защитных проводников. Использование пружинной системы зажима позволяет сделать процесс подключения проводников максимально простым и быстрым. Устанавливаются на DIN-рейку. Возможно подключение проводников номинального сечения как с кабельными наконечниками, так и без предварительной подготовки. Изоляционный корпус выполнен из эластичного и ударопрочного огнестойкого полиамида, обладающего превосходной стойкостью к воздействию агрессивных сред и температуры. Широкий набор дополнительных принадлежностей: заглушки, маркировочные пластины, перемычки. | 82.79 | 74.51
00-00049946 | YZN11-001-K02 | IEK | Клемма пружинная предназначена для постоянного, безопасного и компактного соединения проводников различных сечений в упорядоченных системах распределения внутри электротехнических шкафов. Применяется для крепления фазных, нулевых и защитных проводников. Использование пружинной системы зажима позволяет сделать процесс подключения проводников максимально простым и быстрым. Устанавливаются на DIN-рейку. Возможно подключение проводников номинального сечения как с кабельными наконечниками, так и без предварительной подготовки. Изоляционный корпус выполнен из эластичного и ударопрочного огнестойкого полиамида, обладающего превосходной стойкостью к воздействию агрессивных сред и температуры. Широкий набор дополнительных принадлежностей: заглушки, маркировочные пластины, перемычки. | 94.81 | 85.33
00-00049985 | YZN21-001-K52 | IEK | Клемма пружинная предназначена для постоянного, безопасного и компактного соединения проводников различных сечений в упорядоченных системах распределения внутри электротехнических шкафов. Применяется для крепления фазных, нулевых и защитных проводников. Использование пружинной системы зажима позволяет сделать процесс подключения проводников максимально простым и быстрым. Устанавливаются на DIN-рейку. Возможно подключение проводников номинального сечения как с кабельными наконечниками, так и без предварительной подготовки. Изоляционный корпус выполнен из эластичного и ударопрочного огнестойкого полиамида, обладающего превосходной стойкостью к воздействию агрессивных сред и температуры. Широкий набор дополнительных принадлежностей: заглушки, маркировочные пластины, перемычки. | 277.83 | 250.05
00-00049964 | YZN11-010-K03 | IEK | Клемма пружинная предназначена для постоянного, безопасного и компактного соединения проводников различных сечений в упорядоченных системах распределения внутри электротехнических шкафов. Применяется для крепления фазных, нулевых и защитных проводников. Использование пружинной системы зажима позволяет сделать процесс подключения проводников максимально простым и быстрым. Устанавливаются на DIN-рейку. Возможно подключение проводников номинального сечения как с кабельными наконечниками, так и без предварительной подготовки. Изоляционный корпус выполнен из эластичного и ударопрочного огнестойкого полиамида, обладающего превосходной стойкостью к воздействию агрессивных сред и температуры. Широкий набор дополнительных принадлежностей: заглушки, маркировочные пластины, перемычки. | 231.01 | 207.91
00-00049956 | YZN11-002-K05 | IEK | Клемма пружинная предназначена для постоянного, безопасного и компактного соединения проводников различных сечений в упорядоченных системах распределения внутри электротехнических шкафов. Применяется для крепления фазных, нулевых и защитных проводников. Использование пружинной системы зажима позволяет сделать процесс подключения проводников максимально простым и быстрым. Устанавливаются на DIN-рейку. Возможно подключение проводников номинального сечения как с кабельными наконечниками, так и без предварительной подготовки. Изоляционный корпус выполнен из эластичного и ударопрочного огнестойкого полиамида, обладающего превосходной стойкостью к воздействию агрессивных сред и температуры. Широкий набор дополнительных принадлежностей: заглушки, маркировочные пластины, перемычки. | 87.11 | 78.4
00-00049957 | YZN11-002-K06 | IEK | Клемма пружинная предназначена для постоянного, безопасного и компактного соединения проводников различных сечений в упорядоченных системах распределения внутри электротехнических шкафов. Применяется для крепления фазных, нулевых и защитных проводников. Использование пружинной системы зажима позволяет сделать процесс подключения проводников максимально простым и быстрым. Устанавливаются на DIN-рейку. Возможно подключение проводников номинального сечения как с кабельными наконечниками, так и без предварительной подготовки. Изоляционный корпус выполнен из эластичного и ударопрочного огнестойкого полиамида, обладающего превосходной стойкостью к воздействию агрессивных сред и температуры. Широкий набор дополнительных принадлежностей: заглушки, маркировочные пластины, перемычки. | 85.16 | 76.64
00-00049955 | YZN11-002-K04 | IEK | Клемма пружинная предназначена для постоянного, безопасного и компактного соединения проводников различных сечений в упорядоченных системах распределения внутри электротехнических шкафов. Применяется для крепления фазных, нулевых и защитных проводников. Использование пружинной системы зажима позволяет сделать процесс подключения проводников максимально простым и быстрым. Устанавливаются на DIN-рейку. Возможно подключение проводников номинального сечения как с кабельными наконечниками, так и без предварительной подготовки. Изоляционный корпус выполнен из эластичного и ударопрочного огнестойкого полиамида, обладающего превосходной стойкостью к воздействию агрессивных сред и температуры. Широкий набор дополнительных принадлежностей: заглушки, маркировочные пластины, перемычки. | 85.58 | 77.02
00-00049959 | YZN11-002-K09 | IEK | Клемма пружинная предназначена для постоянного, безопасного и компактного соединения проводников различных сечений в упорядоченных системах распределения внутри электротехнических шкафов. Применяется для крепления фазных, нулевых и защитных проводников. Использование пружинной системы зажима позволяет сделать процесс подключения проводников максимально простым и быстрым. Устанавливаются на DIN-рейку. Возможно подключение проводников номинального сечения как с кабельными наконечниками, так и без предварительной подготовки. Изоляционный корпус выполнен из эластичного и ударопрочного огнестойкого полиамида, обладающего превосходной стойкостью к воздействию агрессивных сред и температуры. Широкий набор дополнительных принадлежностей: заглушки, маркировочные пластины, перемычки. | 87.11 | 78.4
00-00049954 | YZN11-002-K03 | IEK | Клемма пружинная предназначена для постоянного, безопасного и компактного соединения проводников различных сечений в упорядоченных системах распределения внутри электротехнических шкафов. Применяется для крепления фазных, нулевых и защитных проводников. Использование пружинной системы зажима позволяет сделать процесс подключения проводников максимально простым и быстрым. Устанавливаются на DIN-рейку. Возможно подключение проводников номинального сечения как с кабельными наконечниками, так и без предварительной подготовки. Изоляционный корпус выполнен из эластичного и ударопрочного огнестойкого полиамида, обладающего превосходной стойкостью к воздействию агрессивных сред и температуры. Широкий набор дополнительных принадлежностей: заглушки, маркировочные пластины, перемычки. | 81.63 | 73.47
00-00049958 | YZN11-002-K07 | IEK | Клемма пружинная предназначена для постоянного, безопасного и компактного соединения проводников различных сечений в упорядоченных системах распределения внутри электротехнических шкафов. Применяется для крепления фазных, нулевых и защитных проводников. Использование пружинной системы зажима позволяет сделать процесс подключения проводников максимально простым и быстрым. Устанавливаются на DIN-рейку. Возможно подключение проводников номинального сечения как с кабельными наконечниками, так и без предварительной подготовки. Изоляционный корпус выполнен из эластичного и ударопрочного огнестойкого полиамида, обладающего превосходной стойкостью к воздействию агрессивных сред и температуры. Широкий набор дополнительных принадлежностей: заглушки, маркировочные пластины, перемычки. | 77.32 | 69.59
00-00049953 | YZN11-002-K02 | IEK | Клемма пружинная предназначена для постоянного, безопасного и компактного соединения проводников различных сечений в упорядоченных системах распределения внутри электротехнических шкафов. Применяется для крепления фазных, нулевых и защитных проводников. Использование пружинной системы зажима позволяет сделать процесс подключения проводников максимально простым и быстрым. Устанавливаются на DIN-рейку. Возможно подключение проводников номинального сечения как с кабельными наконечниками, так и без предварительной подготовки. Изоляционный корпус выполнен из эластичного и ударопрочного огнестойкого полиамида, обладающего превосходной стойкостью к воздействию агрессивных сред и температуры. Широкий набор дополнительных принадлежностей: заглушки, маркировочные пластины, перемычки. | 85.58 | 77.02
00-00049986 | YZN21-002-K52 | IEK | Клемма пружинная предназначена для постоянного, безопасного и компактного соединения проводников различных сечений в упорядоченных системах распределения внутри электротехнических шкафов. Применяется для крепления фазных, нулевых и защитных проводников. Использование пружинной системы зажима позволяет сделать процесс подключения проводников максимально простым и быстрым. Устанавливаются на DIN-рейку. Возможно подключение проводников номинального сечения как с кабельными наконечниками, так и без предварительной подготовки. Изоляционный корпус выполнен из эластичного и ударопрочного огнестойкого полиамида, обладающего превосходной стойкостью к воздействию агрессивных сред и температуры. Широкий набор дополнительных принадлежностей: заглушки, маркировочные пластины, перемычки. | 282.7 | 254.43
00-00049960 | YZN11-004-K03 | IEK | Клемма пружинная предназначена для постоянного, безопасного и компактного соединения проводников различных сечений в упорядоченных системах распределения внутри электротехнических шкафов. Применяется для крепления фазных, нулевых и защитных проводников. Использование пружинной системы зажима позволяет сделать процесс подключения проводников максимально простым и быстрым. Устанавливаются на DIN-рейку. Возможно подключение проводников номинального сечения как с кабельными наконечниками, так и без предварительной подготовки. Изоляционный корпус выполнен из эластичного и ударопрочного огнестойкого полиамида, обладающего превосходной стойкостью к воздействию агрессивных сред и температуры. Широкий набор дополнительных принадлежностей: заглушки, маркировочные пластины, перемычки. | 93.67 | 84.3
00-00049961 | YZN11-004-K07 | IEK | Клемма пружинная предназначена для постоянного, безопасного и компактного соединения проводников различных сечений в упорядоченных системах распределения внутри электротехнических шкафов. Применяется для крепления фазных, нулевых и защитных проводников. Использование пружинной системы зажима позволяет сделать процесс подключения проводников максимально простым и быстрым. Устанавливаются на DIN-рейку. Возможно подключение проводников номинального сечения как с кабельными наконечниками, так и без предварительной подготовки. Изоляционный корпус выполнен из эластичного и ударопрочного огнестойкого полиамида, обладающего превосходной стойкостью к воздействию агрессивных сред и температуры. Широкий набор дополнительных принадлежностей: заглушки, маркировочные пластины, перемычки. | 100.38 | 90.34
00-00049987 | YZN21-004-K52 | IEK | Клемма пружинная предназначена для постоянного, безопасного и компактного соединения проводников различных сечений в упорядоченных системах распределения внутри электротехнических шкафов. Применяется для крепления фазных, нулевых и защитных проводников. Использование пружинной системы зажима позволяет сделать процесс подключения проводников максимально простым и быстрым. Устанавливаются на DIN-рейку. Возможно подключение проводников номинального сечения как с кабельными наконечниками, так и без предварительной подготовки. Изоляционный корпус выполнен из эластичного и ударопрочного огнестойкого полиамида, обладающего превосходной стойкостью к воздействию агрессивных сред и температуры. Широкий набор дополнительных принадлежностей: заглушки, маркировочные пластины, перемычки. | 322.24 | 290.02
00-00049962 | YZN11-006-K03 | IEK | Клемма пружинная предназначена для постоянного, безопасного и компактного соединения проводников различных сечений в упорядоченных системах распределения внутри электротехнических шкафов. Применяется для крепления фазных, нулевых и защитных проводников. Использование пружинной системы зажима позволяет сделать процесс подключения проводников максимально простым и быстрым. Устанавливаются на DIN-рейку. Возможно подключение проводников номинального сечения как с кабельными наконечниками, так и без предварительной подготовки. Изоляционный корпус выполнен из эластичного и ударопрочного огнестойкого полиамида, обладающего превосходной стойкостью к воздействию агрессивных сред и температуры. Широкий набор дополнительных принадлежностей: заглушки, маркировочные пластины, перемычки. | 158.8 | 142.92
00-00049963 | YZN11-006-K07 | IEK | Клемма пружинная предназначена для постоянного, безопасного и компактного соединения проводников различных сечений в упорядоченных системах распределения внутри электротехнических шкафов. Применяется для крепления фазных, нулевых и защитных проводников. Использование пружинной системы зажима позволяет сделать процесс подключения проводников максимально простым и быстрым. Устанавливаются на DIN-рейку. Возможно подключение проводников номинального сечения как с кабельными наконечниками, так и без предварительной подготовки. Изоляционный корпус выполнен из эластичного и ударопрочного огнестойкого полиамида, обладающего превосходной стойкостью к воздействию агрессивных сред и температуры. Широкий набор дополнительных принадлежностей: заглушки, маркировочные пластины, перемычки. | 177.6 | 159.84
00-00049988 | YZN21-006-K52 | IEK | Клемма пружинная предназначена для постоянного, безопасного и компактного соединения проводников различных сечений в упорядоченных системах распределения внутри электротехнических шкафов. Применяется для крепления фазных, нулевых и защитных проводников. Использование пружинной системы зажима позволяет сделать процесс подключения проводников максимально простым и быстрым. Устанавливаются на DIN-рейку. Возможно подключение проводников номинального сечения как с кабельными наконечниками, так и без предварительной подготовки. Изоляционный корпус выполнен из эластичного и ударопрочного огнестойкого полиамида, обладающего превосходной стойкостью к воздействию агрессивных сред и температуры. Широкий набор дополнительных принадлежностей: заглушки, маркировочные пластины, перемычки. | 428.9 | 386.01
00-00049965 | YZN11-3-002-K03 | IEK | Клемма пружинная предназначена для постоянного, безопасного и компактного соединения проводников различных сечений в упорядоченных системах распределения внутри электротехнических шкафов. Применяется для крепления фазных, нулевых и защитных проводников. Использование пружинной системы зажима позволяет сделать процесс подключения проводников максимально простым и быстрым. Устанавливаются на DIN-рейку. Возможно подключение проводников номинального сечения как с кабельными наконечниками, так и без предварительной подготовки. Изоляционный корпус выполнен из эластичного и ударопрочного огнестойкого полиамида, обладающего превосходной стойкостью к воздействию агрессивных сред и температуры. Широкий набор дополнительных принадлежностей: заглушки, маркировочные пластины, перемычки. | 127.81 | 115.03
00-00049966 | YZN11-3-002-K07 | IEK | Клемма пружинная предназначена для постоянного, безопасного и компактного соединения проводников различных сечений в упорядоченных системах распределения внутри электротехнических шкафов. Применяется для крепления фазных, нулевых и защитных проводников. Использование пружинной системы зажима позволяет сделать процесс подключения проводников максимально простым и быстрым. Устанавливаются на DIN-рейку. Возможно подключение проводников номинального сечения как с кабельными наконечниками, так и без предварительной подготовки. Изоляционный корпус выполнен из эластичного и ударопрочного огнестойкого полиамида, обладающего превосходной стойкостью к воздействию агрессивных сред и температуры. Широкий набор дополнительных принадлежностей: заглушки, маркировочные пластины, перемычки. | 140.61 | 126.55
00-00049989 | YZN11DF-003-K03 | IEK | Концевой стопор (ограничитель с маркировкой) на DIN-рейку (YZN11DF-003-K03) IEK | 49.87 | 44.88
00-00049991 | YZN11M-001-K00 | IEK | Маркировочные пластины (маркеры) используются для маркировки рядов клеммных сборок пружинного типа (клеммы КПИ) в системах распределения. Устанавливаются в соответствующие пазы клеммы. Выполнены в виде пластин с десятью маркировочными площадками. Каждая площадка легко отсоединяется друг от друга. Маркировочные пластины выполнены в двух вариантах: для центрального размещения и бокового. На маркеры также может наноситься обозначение, например, нумерация №№ 1-10 или символы "L1, L2, L3, N, PE". Изготавливаются из пластика. | 18.15 | 16.34
00-00049992 | YZN11M-001-K00-10 | IEK | Маркировочные пластины (маркеры) используются для маркировки рядов клеммных сборок пружинного типа (клеммы КПИ) в системах распределения. Устанавливаются в соответствующие пазы клеммы. Выполнены в виде пластин с десятью маркировочными площадками. Каждая площадка легко отсоединяется друг от друга. Маркировочные пластины выполнены в двух вариантах: для центрального размещения и бокового. На маркеры также может наноситься обозначение, например, нумерация №№ 1-10 или символы "L1, L2, L3, N, PE". Изготавливаются из пластика. | 20.9 | 18.81
00-00049993 | YZN11M-001-K00-A | IEK | Маркировочные пластины (маркеры) используются для маркировки рядов клеммных сборок пружинного типа (клеммы КПИ) в системах распределения. Устанавливаются в соответствующие пазы клеммы. Выполнены в виде пластин с десятью маркировочными площадками. Каждая площадка легко отсоединяется друг от друга. Маркировочные пластины выполнены в двух вариантах: для центрального размещения и бокового. На маркеры также может наноситься обозначение, например, нумерация №№ 1-10 или символы "L1, L2, L3, N, PE". Изготавливаются из пластика. | 21.33 | 19.2
00-00050002 | YZN11M-010-K00 | IEK | Маркировочные пластины (маркеры) используются для маркировки рядов клеммных сборок пружинного типа (клеммы КПИ) в системах распределения. Устанавливаются в соответствующие пазы клеммы. Выполнены в виде пластин с десятью маркировочными площадками. Каждая площадка легко отсоединяется друг от друга. Маркировочные пластины выполнены в двух вариантах: для центрального размещения и бокового. На маркеры также может наноситься обозначение, например, нумерация №№ 1-10 или символы "L1, L2, L3, N, PE". Изготавливаются из пластика. | 26.82 | 24.14
00-00049994 | YZN11M-002-K00 | IEK | Маркировочные пластины (маркеры) используются для маркировки рядов клеммных сборок пружинного типа (клеммы КПИ) в системах распределения. Устанавливаются в соответствующие пазы клеммы. Выполнены в виде пластин с десятью маркировочными площадками. Каждая площадка легко отсоединяется друг от друга. Маркировочные пластины выполнены в двух вариантах: для центрального размещения и бокового. На маркеры также может наноситься обозначение, например, нумерация №№ 1-10 или символы "L1, L2, L3, N, PE". Изготавливаются из пластика. | 17.92 | 16.13
00-00049995 | YZN11M-002-K00-10 | IEK | Маркировочные пластины (маркеры) используются для маркировки рядов клеммных сборок пружинного типа (клеммы КПИ) в системах распределения. Устанавливаются в соответствующие пазы клеммы. Выполнены в виде пластин с десятью маркировочными площадками. Каждая площадка легко отсоединяется друг от друга. Маркировочные пластины выполнены в двух вариантах: для центрального размещения и бокового. На маркеры также может наноситься обозначение, например, нумерация №№ 1-10 или символы "L1, L2, L3, N, PE". Изготавливаются из пластика. | 21.33 | 19.2
00-00049996 | YZN11M-002-K00-A | IEK | Маркировочные пластины (маркеры) используются для маркировки рядов клеммных сборок пружинного типа (клеммы КПИ) в системах распределения. Устанавливаются в соответствующие пазы клеммы. Выполнены в виде пластин с десятью маркировочными площадками. Каждая площадка легко отсоединяется друг от друга. Маркировочные пластины выполнены в двух вариантах: для центрального размещения и бокового. На маркеры также может наноситься обозначение, например, нумерация №№ 1-10 или символы "L1, L2, L3, N, PE". Изготавливаются из пластика. | 21.33 | 19.2
00-00049997 | YZN11M-004-K00 | IEK | Маркировочные пластины (маркеры) используются для маркировки рядов клеммных сборок пружинного типа (клеммы КПИ) в системах распределения. Устанавливаются в соответствующие пазы клеммы. Выполнены в виде пластин с десятью маркировочными площадками. Каждая площадка легко отсоединяется друг от друга. Маркировочные пластины выполнены в двух вариантах: для центрального размещения и бокового. На маркеры также может наноситься обозначение, например, нумерация №№ 1-10 или символы "L1, L2, L3, N, PE". Изготавливаются из пластика. | 21.8 | 19.62
00-00049998 | YZN11M-004-K00-10 | IEK | Маркировочные пластины (маркеры) используются для маркировки рядов клеммных сборок пружинного типа (клеммы КПИ) в системах распределения. Устанавливаются в соответствующие пазы клеммы. Выполнены в виде пластин с десятью маркировочными площадками. Каждая площадка легко отсоединяется друг от друга. Маркировочные пластины выполнены в двух вариантах: для центрального размещения и бокового. На маркеры также может наноситься обозначение, например, нумерация №№ 1-10 или символы "L1, L2, L3, N, PE". Изготавливаются из пластика. | 25.82 | 23.24
00-00049999 | YZN11M-004-K00-A | IEK | Маркировочные пластины (маркеры) используются для маркировки рядов клеммных сборок пружинного типа (клеммы КПИ) в системах распределения. Устанавливаются в соответствующие пазы клеммы. Выполнены в виде пластин с десятью маркировочными площадками. Каждая площадка легко отсоединяется друг от друга. Маркировочные пластины выполнены в двух вариантах: для центрального размещения и бокового. На маркеры также может наноситься обозначение, например, нумерация №№ 1-10 или символы "L1, L2, L3, N, PE". Изготавливаются из пластика. | 25.29 | 22.76
00-00050000 | YZN11M-006-K00 | IEK | Маркировочные пластины (маркеры) используются для маркировки рядов клеммных сборок пружинного типа (клеммы КПИ) в системах распределения. Устанавливаются в соответствующие пазы клеммы. Выполнены в виде пластин с десятью маркировочными площадками. Каждая площадка легко отсоединяется друг от друга. Маркировочные пластины выполнены в двух вариантах: для центрального размещения и бокового. На маркеры также может наноситься обозначение, например, нумерация №№ 1-10 или символы "L1, L2, L3, N, PE". Изготавливаются из пластика. | 24.3 | 21.87
00-00050001 | YZN11M-006-K00-10 | IEK | Маркировочные пластины (маркеры) используются для маркировки рядов клеммных сборок пружинного типа (клеммы КПИ) в системах распределения. Устанавливаются в соответствующие пазы клеммы. Выполнены в виде пластин с десятью маркировочными площадками. Каждая площадка легко отсоединяется друг от друга. Маркировочные пластины выполнены в двух вариантах: для центрального размещения и бокового. На маркеры также может наноситься обозначение, например, нумерация №№ 1-10 или символы "L1, L2, L3, N, PE". Изготавливаются из пластика. | 26.27 | 23.64
00-00035559 | МЕТА 9900 | МЕТА | Панель крепления карты предназначена для установки в телекоммуникационный шкаф встраиваемого модуля контроля линий JDM SC-008A. | 6537 | 6406.26
00-00048724 | МЕТА 9901 | МЕТА | Панель вентиляционная 1 U устанавливается в телекоммуникационный шкаф для улучшения условий вентиляции оборудования, в тех случаях, когда мощным усилителям может не хватать охлаждения воздухом, проходящим через шкаф снизу -наверх. | 2463 | 2413.74
00-00025970 | МЕТА 9902 | МЕТА | Заглушка на 1U устанавливается в телекоммуникационный шкаф, при необходимости резервирования в шкафу места под оборудование занимающее 1 U, для разноса между собой блоков, интенсивно выделяющих тепло, либо размещения оборудования не имеющего выхода на переднюю дверь шкафа. | 1585 | 1553.3
00-00048725 | МЕТА 9904 | МЕТА | Панель вентиляционная 1 U с отсекателем воздушного потока устанавливается в телекоммуникационный шкаф для улучшения условий вентиляции оборудования, в тех случаях, когда мощным усилителям может не хватать охлаждения воздухом, проходящим через шкаф снизу -наверх, устанавливается в телекоммуникационный шкаф для улучшения условий вентиляции мощных трансляционных усилителей с естественным охлаждением. Для усилителей МЕТА 9101, МЕТА 9102, МЕТА 9152, МЕТА 9153, необходимо устанавливать по две панели МЕТА 9904 в шкаф, одну над усилителем и одну под ним. Это обеспечит нормальную работу всего оборудования в шкафу. | 3761 | 3685.78
00-00048726 | МЕТА 9905 | МЕТА | Панель вентиляционная 2 U устанавливается в телекоммуникационный шкаф для улучшения условий вентиляции, в тех случаях, когда мощному оборудованию может не хватать охлаждения воздухом, проходящим через шкаф снизу — вверх. | 2143 | 2100.14
03-00011213 | МЕТА 9906 | МЕТА | Заглушка 2 U устанавливается в телекоммуникационный шкаф, при необходимости резервирования в шкафу места под оборудование занимающее 1 U, для разноса между собой блоков, интенсивно выделяющих тепло, либо размещения оборудования не имеющего выхода на переднюю дверь шкафа. | 1713 | 1678.74
00-00048719 | МЕТА 9910 | МЕТА | Блок управления вентиляторами предназначен для управления вентиляторами охлаждения в автоматическом или ручном режимах работы в составе аппаратуры, устанавливаемой в аппаратные шкафы (ША). Блок выполняет функции автоматического поддержания температуры внутри аппаратного шкафа. По защищенности от воздействия окружающей среды БУВ соответствует обыкновенному исполнению по ГОСТ 12997. БУВ предназначен для непрерывной круглосуточной работы в помещениях с регулируемыми климатическими условиями без непосредственного воздействия солнечных лучей, осадков, ветра, песка и пыли, отсутствия конденсации влаги при: - изменениях температуры воздуха от +5 до +40 °С; - относительной влажности окружающего воздуха до 95% при температуре 40°С и более низких температурах без конденсации влаги; - атмосферном давлении от 84 до 107 кПа (от 630 до800 мм рт.ст.). | 20161 | 19757.78
00-00048727 | МЕТА 9912 | МЕТА | Панель вентиляционная 3 U устанавливается в телекоммуникационный шкаф для улучшения условий вентиляции, в тех случаях, когда мощному оборудованию может не хватать охлаждения воздухом, проходящим через шкаф снизу — вверх. | 2379 | 2331.42
03-00011214 | МЕТА 9913 | МЕТА | Заглушка 3 U устанавливается в телекоммуникационный шкаф, при необходимости резервирования в шкафу места под оборудование занимающее 3 U, для разноса между собой блоков, интенсивно выделяющих тепло, либо размещения оборудования не имеющего выхода на переднюю дверь шкафа. | 1726 | 1691.48
00-00048728 | МЕТА 9919 | МЕТА | Комплект крепежа (винт М5 чёрный, гайка кузовная М5, шайба 5 чёрная по 40 шт.) | 1797 | 1761.06
00-00048729 | МЕТА 9923 | МЕТА | Комплект горизонтальных направляющих (Два угольника и четыре гайки), необходим для установки в телекоммуникационный шкаф, блоков массой более 5 кг. По ним блок вставляется в шкаф, и в процессе эксплуатации удерживается в горизонтальном положении, не создавая чрезмерного механического напряжения в лицевой панели. Комплект состоит из двух стальных уголков, четырех винтов М5, и четырех кузовных гаек М5. | 1592 | 1560.16
00-00048730 | МЕТА 9924 | МЕТА | Поддон под АКБ (горизонтальные направляющие — 2 шт., винт М5 — 4 шт., гайка М5 — 4 шт.), состоит из собственно поддона, двух стальных направлящих, четырех винтов М5, и четырех кузовных гаек М5. Направляющие с помощью винтов и гаек устанавливаются в шкафу, на них ставится поддон, а в поддон устанавливаются аккумуляторы резервного питания. | 5032 | 4931.36
00-00050130 | YCE-RC-10-20 | IEK | Мини-обогреватель на DIN-рейку предназначен для нагрева воздуха внутри электротехнических шкафов. Создаваемый конвекционных воздушный поток предотвращает образование областей с низкой температурой и защищает электрические компоненты от образования конденсата и замерзании при перепадах температуры, а также коррозии металлических элементов активного оборудования. Наличие калорифера с саморегулированием обеспечивает естественную циркуляцию нагретого воздуха внутри шкафа и позволяет избежать перегрева. При установке в паре с терморегулятором используется для поддержания требуемой температуры внутри шкафа и организации стабильной работы установленного оборудования. Может быть использован в электрооборудовании переменного тока частотой 50 Гц и напряжением до 230 В. Динамическая система нагрева воздуха максимально эффективна при длительных режимах работы. Подключение посредством зажимов делает монтаж максимально простым и быстрым. | 2447.77 | 2202.99
00-00050131 | YCE-RC-13-20 | IEK | Мини-обогреватель на DIN-рейку предназначен для нагрева воздуха внутри электротехнических шкафов. Создаваемый конвекционных воздушный поток предотвращает образование областей с низкой температурой и защищает электрические компоненты от образования конденсата и замерзании при перепадах температуры, а также коррозии металлических элементов активного оборудования. Наличие калорифера с саморегулированием обеспечивает естественную циркуляцию нагретого воздуха внутри шкафа и позволяет избежать перегрева. При установке в паре с терморегулятором используется для поддержания требуемой температуры внутри шкафа и организации стабильной работы установленного оборудования. Может быть использован в электрооборудовании переменного тока частотой 50 Гц и напряжением до 230 В. Динамическая система нагрева воздуха максимально эффективна при длительных режимах работы. Подключение посредством зажимов делает монтаж максимально простым и быстрым. | 2743.68 | 2469.31
00-00050129 | YCE-RC-08-20 | IEK | Мини-обогреватель на DIN-рейку предназначен для нагрева воздуха внутри электротехнических шкафов. Создаваемый конвекционных воздушный поток предотвращает образование областей с низкой температурой и защищает электрические компоненты от образования конденсата и замерзании при перепадах температуры, а также коррозии металлических элементов активного оборудования. Наличие калорифера с саморегулированием обеспечивает естественную циркуляцию нагретого воздуха внутри шкафа и позволяет избежать перегрева. При установке в паре с терморегулятором используется для поддержания требуемой температуры внутри шкафа и организации стабильной работы установленного оборудования. Может быть использован в электрооборудовании переменного тока частотой 50 Гц и напряжением до 230 В. Динамическая система нагрева воздуха максимально эффективна при длительных режимах работы. Подключение посредством зажимов делает монтаж максимально простым и быстрым. | 2224.1 | 2001.69
00-00122284 | Козырек для шкафов 400х200 АЯКС, белый | Магнито-Контакт | Козырек для защиты термошкафов, блоков питания, телекоммуникационных шкафов и других приборов от атмосферных осадков и механических повреждений. Предельные габариты 400х230х42,5 мм. Сталь, толщина 1,5 мм. Порошковая покраска в белый цвет. По требованию Закзчика возможна покраска в другие цвета. | 4474.9 | 4302.79
00-00122285 | Козырек для шкафов 400х200 АЯКС, нерж. | Магнито-Контакт | Козырек для защиты термошкафов, блоков питания, телекоммуникационных шкафов и других приборов от атмосферных осадков и механических повреждений. Предельные габариты 400х230х42,5 мм. Нержавеющая сталь толщина 1,5 мм. | 5833.78 | 5609.41
00-00122288 | Козырек для шкафов 400х250 АЯКС, белый | Магнито-Контакт | Козырек для защиты термошкафов, блоков питания, телекоммуникационных шкафов и других приборов от атмосферных осадков и механических повреждений. Предельные габариты 400х280х42,5 мм. Сталь Ст3, толщина 1,5 мм. Порошковая покраска в белый цвет. По требованию Закзчика возможна покраска в другие цвета | 4887.42 | 4699.44
00-00122289 | Козырек для шкафов 400х250 АЯКС, нерж. | Магнито-Контакт | Козырек для защиты термошкафов, блоков питания, телекоммуникационных шкафов и других приборов от атмосферных осадков и механических повреждений. Предельные габариты 400х280х42,5 мм. Нержавеющая сталь толщина 1,5 мм. | 6339.08 | 6095.27
00-00122286 | Козырек для шкафов 500х200 АЯКС, белый | Магнито-Контакт | Козырек для защиты термошкафов, блоков питания, телекоммуникационных шкафов и других приборов от атмосферных осадков и механических повреждений. Предельные габариты 500х230х42,5 мм. Сталь Ст3, толщина 1,5 мм. Порошковая покраска в белый цвет. По требованию Закзчика возможна покраска в другие цвета. | 4887.42 | 4699.44
00-00122287 | Козырек для шкафов 500х200 АЯКС, нерж. | Магнито-Контакт | Козырек для защиты термошкафов, блоков питания, телекоммуникационных шкафов и других приборов от атмосферных осадков и механических повреждений. Предельные габариты 500х230х42,5 мм. Нержавеющая сталь толщина 1,5 мм. | 6339.08 | 6095.27
00-00122290 | Козырек для шкафов 500х250 АЯКС, белый | Магнито-Контакт | Козырек для защиты термошкафов, блоков питания, телекоммуникационных шкафов и других приборов от атмосферных осадков и механических повреждений. Предельные габариты 500х280х42,5 мм. Сталь Ст3, толщина 1,5 мм. Порошковая покраска в белый цвет. По требованию Закзчика возможна покраска в другие цвета | 5017.31 | 4824.34
00-00122291 | Козырек для шкафов 500х250 АЯКС, нерж. | Магнито-Контакт | Козырек для защиты термошкафов, блоков питания, телекоммуникационных шкафов и других приборов от атмосферных осадков и механических повреждений. Предельные габариты 500х280х42,5 мм. Нержавеющая сталь толщина 1,5 мм. | 6339.08 | 6095.27
00-00122294 | Козырек для шкафов 500х300 АЯКС, белый | Магнито-Контакт | Козырек для защиты термошкафов, блоков питания, телекоммуникационных шкафов и других приборов от атмосферных осадков и механических повреждений. Предельные габариты 500х330х42,5 мм. Сталь, толщина 1,5 мм. Порошковая покраска в белый цвет. По требованию Закзчика возможна покраска в другие цвета. | 5192.88 | 4993.16
00-00122295 | Козырек для шкафов 500х300 АЯКС, нерж. | Магнито-Контакт | Козырек для защиты термошкафов, блоков питания, телекоммуникационных шкафов и других приборов от атмосферных осадков и механических повреждений. Предельные габариты 500х330х42,5 мм. Нержавеющая сталь толщина 1,5 мм. | 6514.65 | 6264.09
00-00122292 | Козырек для шкафов 600х250 АЯКС, белый | Магнито-Контакт | Козырек для защиты термошкафов, блоков питания, телекоммуникационных шкафов и других приборов от атмосферных осадков и механических повреждений. Предельные габариты 600х280х42,5 мм. Сталь, толщина 1,5 мм. Порошковая покраска в белый цвет. По требованию Закзчика возможна покраска в другие цвета | 5384.15 | 5177.07
00-00122293 | Козырек для шкафов 600х250 АЯКС, нерж. | Магнито-Контакт | Козырек для защиты термошкафов, блоков питания, телекоммуникационных шкафов и других приборов от атмосферных осадков и механических повреждений. Предельные габариты 600х280х42,5 мм. Нержавеющая сталь толщина 1,5 мм. | 6872.93 | 6608.59
00-00122296 | Козырек для шкафов 600х300 АЯКС, белый | Магнито-Контакт | Козырек для защиты термошкафов, блоков питания, телекоммуникационных шкафов и других приборов от атмосферных осадков и механических повреждений. Предельные габариты 600х330х42,5 мм. Сталь, толщина 1,5 мм. Порошковая покраска в белый цвет. По требованию Закзчика возможна покраска в другие цвета | 5375.59 | 5168.84
00-00122297 | Козырек для шкафов 600х300 АЯКС, нерж. | Магнито-Контакт | Козырек для защиты термошкафов, блоков питания, телекоммуникационных шкафов и других приборов от атмосферных осадков и механических повреждений. Предельные габариты 600х330х42,5 мм. Нержавеющая сталь толщина 1,5 мм. | 6613.14 | 6358.79
00-00122298 | Козырек для шкафов 800х300 АЯКС, белый | Магнито-Контакт | Козырек для защиты термошкафов, блоков питания, телекоммуникационных шкафов и других приборов от атмосферных осадков и механических повреждений. Предельные габариты 800х330х42,5 мм. Сталь , толщина 1,5 мм. Порошковая покраска в белый цвет. По требованию Закзчика возможна покраска в другие цвета | 5773.83 | 5551.76
00-00122299 | Козырек для шкафов 800х300 АЯКС, нерж. | Магнито-Контакт | Козырек для защиты термошкафов, блоков питания, телекоммуникационных шкафов и других приборов от атмосферных осадков и механических повреждений. Предельные габариты 800х330х42,5 мм. Нержавеющая сталь толщина 1,5 мм. | 7178.39 | 6902.3
00-00050148 | YZZ-19-24 | IEK | Накладка на замок, дает возможность опломбировать металлические корпуса для ограничения доступа внутрь корпуса, а также обеспечивают степень защиты замков до IP65. | 110.53 | 99.48
00-00050149 | YZZ-22-33 | IEK | Накладка на замок, дает возможность опломбировать металлические корпуса для ограничения доступа внутрь корпуса, а также обеспечивают степень защиты замков до IP65. | 127.19 | 114.47
00-00050127 | YCE-HGL-250-20 | IEK | Обогреватель на DIN-рейку предназначен для нагрева воздуха внутри электротехнических шкафов. Создаваемый конвекционных воздушный поток предотвращает образование областей с низкой температурой и защищает электрические компоненты от образования конденсата и замерзании при перепадах температуры, а также коррозии металлических элементов активного оборудования. Наличие калорифера с саморегулированием обеспечивает естественную циркуляцию нагретого воздуха внутри шкафа и позволяет избежать перегрева. При установке в паре с терморегулятором используется для поддержания требуемой температуры внутри шкафа и организации стабильной работы установленного оборудования. Может быть использован в электрооборудовании переменного тока частотой 50 Гц и напряжением до 230 В. Динамическая система нагрева воздуха максимально эффективна при длительных режимах работы. Подключение посредством зажимов делает монтаж максимально простым и быстрым. | 12851.31 | 11566.18
00-00050128 | YCE-HGL-400-20 | IEK | Обогреватель на DIN-рейку предназначен для нагрева воздуха внутри электротехнических шкафов. Создаваемый конвекционных воздушный поток предотвращает образование областей с низкой температурой и защищает электрические компоненты от образования конденсата и замерзании при перепадах температуры, а также коррозии металлических элементов активного оборудования. Наличие калорифера с саморегулированием обеспечивает естественную циркуляцию нагретого воздуха внутри шкафа и позволяет избежать перегрева. При установке в паре с терморегулятором используется для поддержания требуемой температуры внутри шкафа и организации стабильной работы установленного оборудования. Может быть использован в электрооборудовании переменного тока частотой 50 Гц и напряжением до 230 В. Динамическая система нагрева воздуха максимально эффективна при длительных режимах работы. Подключение посредством зажимов делает монтаж максимально простым и быстрым. | 14875.8 | 13388.22
00-00050125 | YCE-HG-100-20 | IEK | Обогреватель на DIN-рейку предназначен для нагрева воздуха внутри электротехнических шкафов. Создаваемый конвекционных воздушный поток предотвращает образование областей с низкой температурой и защищает электрические компоненты от образования конденсата и замерзании при перепадах температуры, а также коррозии металлических элементов активного оборудования. Наличие калорифера с саморегулированием обеспечивает естественную циркуляцию нагретого воздуха внутри шкафа и позволяет избежать перегрева. При установке в паре с терморегулятором используется для поддержания требуемой температуры внутри шкафа и организации стабильной работы установленного оборудования. Может быть использован в электрооборудовании переменного тока частотой 50 Гц и напряжением до 230 В. Динамическая система нагрева воздуха максимально эффективна при длительных режимах работы. Подключение посредством зажимов делает монтаж максимально простым и быстрым. | 3908.56 | 3517.7
00-00050126 | YCE-HG-150-20 | IEK | Обогреватель на DIN-рейку предназначен для нагрева воздуха внутри электротехнических шкафов. Создаваемый конвекционных воздушный поток предотвращает образование областей с низкой температурой и защищает электрические компоненты от образования конденсата и замерзании при перепадах температуры, а также коррозии металлических элементов активного оборудования. Наличие калорифера с саморегулированием обеспечивает естественную циркуляцию нагретого воздуха внутри шкафа и позволяет избежать перегрева. При установке в паре с терморегулятором используется для поддержания требуемой температуры внутри шкафа и организации стабильной работы установленного оборудования. Может быть использован в электрооборудовании переменного тока частотой 50 Гц и напряжением до 230 В. Динамическая система нагрева воздуха максимально эффективна при длительных режимах работы. Подключение посредством зажимов делает монтаж максимально простым и быстрым. | 4897.97 | 4408.17
00-00050121 | YCE-HG-015-20 | IEK | Обогреватель на DIN-рейку предназначен для нагрева воздуха внутри электротехнических шкафов. Создаваемый конвекционных воздушный поток предотвращает образование областей с низкой температурой и защищает электрические компоненты от образования конденсата и замерзании при перепадах температуры, а также коррозии металлических элементов активного оборудования. Наличие калорифера с саморегулированием обеспечивает естественную циркуляцию нагретого воздуха внутри шкафа и позволяет избежать перегрева. При установке в паре с терморегулятором используется для поддержания требуемой температуры внутри шкафа и организации стабильной работы установленного оборудования. Может быть использован в электрооборудовании переменного тока частотой 50 Гц и напряжением до 230 В. Динамическая система нагрева воздуха максимально эффективна при длительных режимах работы. Подключение посредством зажимов делает монтаж максимально простым и быстрым. | 2292.06 | 2062.85
00-00050122 | YCE-HG-030-20 | IEK | Обогреватель на DIN-рейку предназначен для нагрева воздуха внутри электротехнических шкафов. Создаваемый конвекционных воздушный поток предотвращает образование областей с низкой температурой и защищает электрические компоненты от образования конденсата и замерзании при перепадах температуры, а также коррозии металлических элементов активного оборудования. Наличие калорифера с саморегулированием обеспечивает естественную циркуляцию нагретого воздуха внутри шкафа и позволяет избежать перегрева. При установке в паре с терморегулятором используется для поддержания требуемой температуры внутри шкафа и организации стабильной работы установленного оборудования. Может быть использован в электрооборудовании переменного тока частотой 50 Гц и напряжением до 230 В. Динамическая система нагрева воздуха максимально эффективна при длительных режимах работы. Подключение посредством зажимов делает монтаж максимально простым и быстрым. | 2604.53 | 2344.08
00-00047550 | YCE-HG-045-20 | IEK | Обогреватель на DIN-рейку предназначен для нагрева воздуха внутри электротехнических шкафов. Создаваемый конвекционных воздушный поток предотвращает образование областей с низкой температурой и защищает электрические компоненты от образования конденсата и замерзании при перепадах температуры, а также коррозии металлических элементов активного оборудования. Наличие калорифера с саморегулированием обеспечивает естественную циркуляцию нагретого воздуха внутри шкафа и позволяет избежать перегрева. При установке в паре с терморегулятором используется для поддержания требуемой температуры внутри шкафа и организации стабильной работы установленного оборудования. Может быть использован в электрооборудовании переменного тока частотой 50 Гц и напряжением до 230 В. Динамическая система нагрева воздуха максимально эффективна при длительных режимах работы. Подключение посредством зажимов делает монтаж максимально простым и быстрым. | 2560.12 | 2304.11
00-00050123 | YCE-HG-060-20 | IEK | Обогреватель на DIN-рейку предназначен для нагрева воздуха внутри электротехнических шкафов. Создаваемый конвекционных воздушный поток предотвращает образование областей с низкой температурой и защищает электрические компоненты от образования конденсата и замерзании при перепадах температуры, а также коррозии металлических элементов активного оборудования. Наличие калорифера с саморегулированием обеспечивает естественную циркуляцию нагретого воздуха внутри шкафа и позволяет избежать перегрева. При установке в паре с терморегулятором используется для поддержания требуемой температуры внутри шкафа и организации стабильной работы установленного оборудования. Может быть использован в электрооборудовании переменного тока частотой 50 Гц и напряжением до 230 В. Динамическая система нагрева воздуха максимально эффективна при длительных режимах работы. Подключение посредством зажимов делает монтаж максимально простым и быстрым. | 3412.28 | 3071.05
00-00050124 | YCE-HG-075-20 | IEK | Обогреватель на DIN-рейку предназначен для нагрева воздуха внутри электротехнических шкафов. Создаваемый конвекционных воздушный поток предотвращает образование областей с низкой температурой и защищает электрические компоненты от образования конденсата и замерзании при перепадах температуры, а также коррозии металлических элементов активного оборудования. Наличие калорифера с саморегулированием обеспечивает естественную циркуляцию нагретого воздуха внутри шкафа и позволяет избежать перегрева. При установке в паре с терморегулятором используется для поддержания требуемой температуры внутри шкафа и организации стабильной работы установленного оборудования. Может быть использован в электрооборудовании переменного тока частотой 50 Гц и напряжением до 230 В. Динамическая система нагрева воздуха максимально эффективна при длительных режимах работы. Подключение посредством зажимов делает монтаж максимально простым и быстрым. | 3529.08 | 3176.17
00-00050119 | YCE-CS-100-20 | IEK | Обогреватель на DIN-рейку предназначен для нагрева воздуха внутри электротехнических шкафов. Создаваемый конвекционных воздушный поток предотвращает образование областей с низкой температурой и защищает электрические компоненты от образования конденсата и замерзании при перепадах температуры, а также коррозии металлических элементов активного оборудования. Наличие калорифера с саморегулированием обеспечивает естественную циркуляцию нагретого воздуха внутри шкафа и позволяет избежать перегрева. При установке в паре с терморегулятором используется для поддержания требуемой температуры внутри шкафа и организации стабильной работы установленного оборудования. Может быть использован в электрооборудовании переменного тока частотой 50 Гц и напряжением до 230 В. Динамическая система нагрева воздуха максимально эффективна при длительных режимах работы. Подключение посредством зажимов делает монтаж максимально простым и быстрым. | 5398.98 | 4859.08
00-00050120 | YCE-CS-150-20 | IEK | Обогреватель на DIN-рейку предназначен для нагрева воздуха внутри электротехнических шкафов. Создаваемый конвекционных воздушный поток предотвращает образование областей с низкой температурой и защищает электрические компоненты от образования конденсата и замерзании при перепадах температуры, а также коррозии металлических элементов активного оборудования. Наличие калорифера с саморегулированием обеспечивает естественную циркуляцию нагретого воздуха внутри шкафа и позволяет избежать перегрева. При установке в паре с терморегулятором используется для поддержания требуемой температуры внутри шкафа и организации стабильной работы установленного оборудования. Может быть использован в электрооборудовании переменного тока частотой 50 Гц и напряжением до 230 В. Динамическая система нагрева воздуха максимально эффективна при длительных режимах работы. Подключение посредством зажимов делает монтаж максимально простым и быстрым. | 6397.57 | 5757.81
00-00050118 | YCE-CS-050-20 | IEK | Обогреватель на DIN-рейку предназначен для нагрева воздуха внутри электротехнических шкафов. Создаваемый конвекционных воздушный поток предотвращает образование областей с низкой температурой и защищает электрические компоненты от образования конденсата и замерзании при перепадах температуры, а также коррозии металлических элементов активного оборудования. Наличие калорифера с саморегулированием обеспечивает естественную циркуляцию нагретого воздуха внутри шкафа и позволяет избежать перегрева. При установке в паре с терморегулятором используется для поддержания требуемой температуры внутри шкафа и организации стабильной работы установленного оборудования. Может быть использован в электрооборудовании переменного тока частотой 50 Гц и напряжением до 230 В. Динамическая система нагрева воздуха максимально эффективна при длительных режимах работы. Подключение посредством зажимов делает монтаж максимально простым и быстрым. | 3744.41 | 3369.97
00-00050201 | YXD12 | IEK | Ограничитель на DIN-рейку (пластик), применяется для фиксации модульной аппаратуры, автоматических выключателей и других изделий на DIN-рейке. Надежная фиксация аппаратуры на DIN-рейке. Универсальность конструкции обеспечивает применение для широкого ряда модульного оборудования. | 22.58 | 20.32
00-00029100 | YXD10 | IEK | Ограничитель на DIN-рейку (металл), применяется для фиксации модульной аппаратуры, автоматических выключателей и других изделий на DIN-рейке. | 38.65 | 34.79
00-00016114 | Открытая стойка СО-224-1 | Тромбон | Открытая стойка 19" 24U, высота 1177 мм., двухрамная(комплект на 1 прибор:1 полка 470 Х 430мм, 1 фальшпанель, 1 комплект крепежа), 18кг | 29098 | 26188
00-00016115 | Открытая стойка СО-224-2 | Тромбон | Открытая стойка 19" 24U, высота 1177 мм., двухрамная(комплект на 2 прибора:2 полки 470 Х 430мм, 2 фальшпанели, 2 комплекта крепежа), 21кг | 33353 | 30018
00-00016116 | Открытая стойка СО-224-3 | Тромбон | Открытая стойка 19" 24U, высота 1177 мм, двухрамная(комплект на 3 прибора:3 полки 470 Х 430мм, 3 фальшпанели, 3 комплекта крепежа), 23.5кг | 36724 | 33052
03-00006465 | Открытая стойка СО-224-4 | Тромбон | Открытая стойка 19" 24U, высота 1177 мм, двухрамная(комплект на 4 прибора:4 полки 470 Х 400мм, 4 фальшпанели, 4 комплекта крепежа), 26.5кг | 40103 | 36093
00-00016118 | Открытая стойка СО-224-5 | Тромбон | Открытая стойка 19" 24U, высота 1177 мм, двухрамная(комплект на 5 приборов:5 полок 470 Х 430мм, 5 фальшпанелей, 5 комплектов крепежа), 29кг | 43479 | 39131
00-00028908 | Открытая стойка СО-224-6 | Тромбон | Открытая стойка 19" 24U, высота 1177 мм, двухрамная(комплект на 6 приборов: 6 полок 470 Х 430мм, 6 фальшпанелей, 6 комплектов крепежа), 31.5 кг. | 46853 | 42168
00-00028909 | Открытая стойка СО-224-7 | Тромбон | Открытая стойка 19" 24U, высота 1177 мм, двухрамная(комплект на 7 приборов: 7 полок 470 Х 430мм, 7 фальшпанелей, 7 комплектов крепежа), 34 кг. | 50227 | 45204
00-00028910 | Открытая стойка СО-224-8 | Тромбон | Открытая стойка 19" 24U, высота 1177 мм, двухрамная(комплект на 8 приборов: 8 полок 470 Х 430мм, 7 фальшпанелей, 8 комплектов крепежа), 36.5 кг. | 53598 | 48238
00-00028913 | Открытая стойка СО-236-10 | Тромбон | Открытая стойка 19" 36U, высота 1709 мм., двухрамная(комплект на 10 приборов:10 полок 470х430 мм, 10 фальшпанелей, 10комплектов крепежа), 43.5 кг. | 65524 | 58972
00-00016119 | Открытая стойка СО-236-2 | Тромбон | Открытая стойка 19" 36U, высота 1709 мм, двухрамная(комплект на 2 прибора:2 полки 470х430 мм, 2 фальшпанели, 2 комплекта крепежа), 22кг | 35150 | 31635
00-00016120 | Открытая стойка СО-236-3 | Тромбон | Открытая стойка 19" 36U, высота 1709 мм., двухрамная(комплект на 3 прибора:3 полки 470х430 мм, 3 фальшпанели, 3 комплекта крепежа), 25кг | 41900 | 37710
00-00016121 | Открытая стойка СО-236-4 | Тромбон | Открытая стойка 19" 36U, высота 1709 мм., двухрамная(комплект на 4 прибора:4 полки 470х430 мм, 4 фальшпанели, 4 комплекта крепежа), 28кг | 45280 | 40752
00-00016122 | Открытая стойка СО-236-5 | Тромбон | Открытая стойка 19" 36U, высота 1709 мм., двухрамная(комплект на 5 приборов:5 полок 470х430 мм, 5 фальшпанелей, 5 комплектов крепежа), 31кг | 48655 | 43790
00-00016123 | Открытая стойка СО-236-6 | Тромбон | Открытая стойка 19" 36U, высота 1709 мм., двухрамная(комплект на 6 приборов:6 полок 470х430 мм, 6 фальшпанелей, 6 комплектов крепежа), 33.5кг | 52030 | 46827
00-00016124 | Открытая стойка СО-236-7 | Тромбон | Открытая стойка 19" 36U, высота 1709 мм., двухрамная(комплект на 7 приборов:7 полок 470х430 мм, 7 фальшпанелей, 7 комплектов крепежа), 36кг | 55405 | 49865
00-00028911 | Открытая стойка СО-236-8 | Тромбон | Открытая стойка 19" 36U, высота 1709 мм., двухрамная(комплект на 7 приборов:7 полок 470х430 мм, 7 фальшпанелей, 7 комплектов крепежа), 36кг. | 58777 | 52899
00-00028912 | Открытая стойка СО-236-9 | Тромбон | Открытая стойка 19" 36U, высота 1709 мм., двухрамная(комплект на 9 приборов:9 полок 470х430 мм, 9 фальшпанелей, 9 комплектов крепежа), 41 кг. | 62154 | 55939
00-00028905 | Тромбон КПС | Тромбон | Коммутатор, предназначен для Ethernet соединения центральной станции оповещения «Тромбон-ЦСО» и сетевого блока управления «Тромбон БЧС» по выделенной оптической линии связи на больших растояниях (до 20км). Габариты и вес комплекта - 258х36х160мм, 0.43кг. В комплекте два медиа конвертера и два SFP-модуля. Блоки питания и оптический кабель в комплект не входят. | 21565 | 19409
00-00050207 | YIS50-OFP-K08 | IEK | Основной элемент фальш-панели прозрачный, применяется для установки фальш-панели корпусов серии UNIVERSAL. | Уточняйте у менеджера | Уточняйте у менеджера
00-00050206 | YIS50-OFP-K03 | IEK | Основной элемент фальш-панели серый, применяется для установки фальш-панели корпусов серии UNIVERSAL. | 246.99 | 222.29
00-00102617 | YKV-PB-20-45-54 | IEK | Закрывает боковые проемы рам ВРУ, обеспечивая электробезопасность и препятствует проникновению посторонних лиц внутрь щита. | 15927.19 | 14334.47
00-00102619 | YKV-PM-1850-762 | IEK | Панель монтажная для установки различных электроаппаратов внутри корпуса. | 15622.9 | 14060.61
00-00037068 | YKM40-PM-300X545 | IEK | Панель монтажная, для установки различных электроаппаратов внутри корпуса. | 3043.14 | 2738.83
00-00039908 | YKM40-PM-500x545 | IEK | Панель монтажная, для установки различных электроаппаратов внутри корпуса. | 3857.13 | 3471.42
00-00038093 | YKM40-PM-500X745 | IEK | Панель монтажная, для установки различных электроаппаратов внутри корпуса. | 4883.09 | 4394.78
00-00049975 | YZN11FBS-001-10P | IEK | Перемычки (гребенки) используются для электрического соединения рядов клеммных сборок пружинного типа (клеммы КПИ) в системах распределения. Устанавливаются в соответствующие пазы клеммы. Выполнены в виде медных пластин с 2, 3 или 10 выводами типа PIN, заключенных в изолятор. | 361.68 | 325.51
00-00049976 | YZN11FBS-001-2P | IEK | Перемычки (гребенки) используются для электрического соединения рядов клеммных сборок пружинного типа (клеммы КПИ) в системах распределения. Устанавливаются в соответствующие пазы клеммы. Выполнены в виде медных пластин с 2, 3 или 10 выводами типа PIN, заключенных в изолятор. | 95.93 | 86.34
00-00049977 | YZN11FBS-001-3P | IEK | Перемычки (гребенки) используются для электрического соединения рядов клеммных сборок пружинного типа (клеммы КПИ) в системах распределения. Устанавливаются в соответствующие пазы клеммы. Выполнены в виде медных пластин с 2, 3 или 10 выводами типа PIN, заключенных в изолятор. | 142.97 | 128.67
00-00049978 | YZN11FBS-002-10P | IEK | Перемычки (гребенки) используются для электрического соединения рядов клеммных сборок пружинного типа (клеммы КПИ) в системах распределения. Устанавливаются в соответствующие пазы клеммы. Выполнены в виде медных пластин с 2, 3 или 10 выводами типа PIN, заключенных в изолятор. | 391.5 | 352.35
00-00049979 | YZN11FBS-002-2P | IEK | Перемычки (гребенки) используются для электрического соединения рядов клеммных сборок пружинного типа (клеммы КПИ) в системах распределения. Устанавливаются в соответствующие пазы клеммы. Выполнены в виде медных пластин с 2, 3 или 10 выводами типа PIN, заключенных в изолятор. | 109.78 | 98.8
00-00049980 | YZN11FBS-002-3P | IEK | Перемычки (гребенки) используются для электрического соединения рядов клеммных сборок пружинного типа (клеммы КПИ) в системах распределения. Устанавливаются в соответствующие пазы клеммы. Выполнены в виде медных пластин с 2, 3 или 10 выводами типа PIN, заключенных в изолятор. | 160.92 | 144.83
00-00049981 | YZN11FBS-004-10P | IEK | Перемычки (гребенки) используются для электрического соединения рядов клеммных сборок пружинного типа (клеммы КПИ) в системах распределения. Устанавливаются в соответствующие пазы клеммы. Выполнены в виде медных пластин с 2, 3 или 10 выводами типа PIN, заключенных в изолятор. | 408.25 | 367.43
00-00049982 | YZN11FBS-004-2P | IEK | Перемычки (гребенки) используются для электрического соединения рядов клеммных сборок пружинного типа (клеммы КПИ) в системах распределения. Устанавливаются в соответствующие пазы клеммы. Выполнены в виде медных пластин с 2, 3 или 10 выводами типа PIN, заключенных в изолятор. | 125.26 | 112.73
00-00049983 | YZN11FBS-004-3P | IEK | Перемычки (гребенки) используются для электрического соединения рядов клеммных сборок пружинного типа (клеммы КПИ) в системах распределения. Устанавливаются в соответствующие пазы клеммы. Выполнены в виде медных пластин с 2, 3 или 10 выводами типа PIN, заключенных в изолятор. | 179.74 | 161.77
00-00049984 | YZN11FBS-006-10P | IEK | Перемычки (гребенки) используются для электрического соединения рядов клеммных сборок пружинного типа (клеммы КПИ) в системах распределения. Устанавливаются в соответствующие пазы клеммы. Выполнены в виде медных пластин с 2, 3 или 10 выводами типа PIN, заключенных в изолятор. | 399.73 | 359.76
00-00055209 | Панель монтажная для G-269/G-124 | Полисервис | Панель монтажная для G-269/G-124. | 565 | 535
00-00050111 | RBD-125 | IEK | Распределительные блоки РБД предназначены для использования в качестве клеммного зажима при подключении к проводнику большего сечения нескольких проводников меньшего сечения, для создания упорядоченных систем распределения в шкафах, для организации главной заземляющей шины. Предназначены для монтажа на DIN-рейку или на монтажную панель как в силовых шкафах, так и в квартирных распределительных щитах, для работы в сетях с напряжением до 1000 В частоты 50 Гц при температуре окружающего воздуха от –40 до +70 С. Распределительные блоки РБД изготовлены из высококачественной латуни с нанесенным специальным защитным покрытием. Корпус выполнен из негорючего пластика. | 1061.07 | 954.96
00-00050112 | RBD-160 | IEK | Распределительные блоки РБД предназначены для использования в качестве клеммного зажима при подключении к проводнику большего сечения нескольких проводников меньшего сечения, для создания упорядоченных систем распределения в шкафах, для организации главной заземляющей шины. Предназначены для монтажа на DIN-рейку или на монтажную панель как в силовых шкафах, так и в квартирных распределительных щитах, для работы в сетях с напряжением до 1000 В частоты 50 Гц при температуре окружающего воздуха от –40 до +70 С. Распределительные блоки РБД изготовлены из высококачественной латуни с нанесенным специальным защитным покрытием. Корпус выполнен из негорючего пластика. | 1316.91 | 1185.22
00-00050113 | RBD-250 | IEK | Распределительные блоки РБД предназначены для использования в качестве клеммного зажима при подключении к проводнику большего сечения нескольких проводников меньшего сечения, для создания упорядоченных систем распределения в шкафах, для организации главной заземляющей шины. Предназначены для монтажа на DIN-рейку или на монтажную панель как в силовых шкафах, так и в квартирных распределительных щитах, для работы в сетях с напряжением до 1000 В частоты 50 Гц при температуре окружающего воздуха от –40 до +70 С. Распределительные блоки РБД изготовлены из высококачественной латуни с нанесенным специальным защитным покрытием. Корпус выполнен из негорючего пластика. | 3259.22 | 2933.3
00-00050114 | RBD-400 | IEK | Распределительные блоки РБД предназначены для использования в качестве клеммного зажима при подключении к проводнику большего сечения нескольких проводников меньшего сечения, для создания упорядоченных систем распределения в шкафах, для организации главной заземляющей шины. Предназначены для монтажа на DIN-рейку или на монтажную панель как в силовых шкафах, так и в квартирных распределительных щитах, для работы в сетях с напряжением до 1000 В частоты 50 Гц при температуре окружающего воздуха от –40 до +70 С. Распределительные блоки РБД изготовлены из высококачественной латуни с нанесенным специальным защитным покрытием. Корпус выполнен из негорючего пластика. | 3367.86 | 3031.07
00-00050115 | RBD-500 | IEK | Распределительные блоки РБД предназначены для использования в качестве клеммного зажима при подключении к проводнику большего сечения нескольких проводников меньшего сечения, для создания упорядоченных систем распределения в шкафах, для организации главной заземляющей шины. Предназначены для монтажа на DIN-рейку или на монтажную панель как в силовых шкафах, так и в квартирных распределительных щитах, для работы в сетях с напряжением до 1000 В частоты 50 Гц при температуре окружающего воздуха от –40 до +70 С. Распределительные блоки РБД изготовлены из высококачественной латуни с нанесенным специальным защитным покрытием. Корпус выполнен из негорючего пластика. | 3830.61 | 3447.55
00-00037073 | RBD-80 | IEK | Распределительные блоки РБД предназначены для использования в качестве клеммного зажима при подключении к проводнику большего сечения нескольких проводников меньшего сечения, для создания упорядоченных систем распределения в шкафах, для организации главной заземляющей шины. Предназначены для монтажа на DIN-рейку или на монтажную панель как в силовых шкафах, так и в квартирных распределительных щитах, для работы в сетях с напряжением до 1000 В частоты 50 Гц при температуре окружающего воздуха от –40 до +70 С. Распределительные блоки РБД изготовлены из высококачественной латуни с нанесенным специальным защитным покрытием. Корпус выполнен из негорючего пластика. | 578.8 | 520.92
00-00081193 | YKV-RB-600 | IEK | Рейка боковая, используется для монтажа электротехнического оборудования. Устанавливается по глубине корпуса. | 1214.23 | 1092.81
00-00081194 | YKV-RP-562-600 | IEK | Рейка поперечная, используется для монтажа электротехнического оборудования. Устанавливается по ширине корпуса. | 1189.62 | 1070.66
00-00050190 | YPC30-MOLNI-4-096 | IEK | Знак безопасности предназначен для зрительного восприятия информации в целях обеспечения безопасности. Изготовлен в виде самоклеящейся этикетки. | 18.65 | 16.79
00-00050176 | YPC10-OPASN-4-100 | IEK | Знак безопасности предназначен для зрительного восприятия информации в целях обеспечения безопасности. Изготовлен в виде самоклеящейся этикетки. | 46.6 | 41.94
00-00050191 | YPC30-MOLNI-5-100 | IEK | Знак безопасности предназначен для зрительного восприятия информации в целях обеспечения безопасности. Изготовлен в виде самоклеящейся этикетки. | 37.25 | 33.53
00-00050185 | YPC20-VLZZD-2-010 | IEK | Знак безопасности предназначен для зрительного восприятия информации в целях обеспечения безопасности. Изготовлен в виде самоклеящейся этикетки. | 90.27 | 81.24
00-00050186 | YPC20-VNOPS-2-010 | IEK | Знак безопасности предназначен для зрительного восприятия информации в целях обеспечения безопасности. Изготовлен в виде самоклеящейся этикетки. | 90.27 | 81.24
00-00050181 | YPC20-MEDAP-2-010 | IEK | Знак безопасности предназначен для зрительного восприятия информации в целях обеспечения безопасности. Изготовлен в виде самоклеящейся этикетки. | 90.27 | 81.24
00-00050182 | YPC20-OGNET-2-010 | IEK | Знак безопасности предназначен для зрительного восприятия информации в целях обеспечения безопасности. Изготовлен в виде самоклеящейся этикетки. | 90.27 | 81.24
00-00050178 | YPC10-POGKR-5-010 | IEK | Знак безопасности предназначен для зрительного восприятия информации в целях обеспечения безопасности. Изготовлен в виде самоклеящейся этикетки. | 90.27 | 81.24
00-00050183 | YPC20-POGOP-2-010 | IEK | Знак безопасности предназначен для зрительного восприятия информации в целях обеспечения безопасности. Изготовлен в виде самоклеящейся этикетки. | 90.27 | 81.24
00-00050184 | YPC20-RABZD-2-010 | IEK | Знак безопасности предназначен для зрительного восприятия информации в целях обеспечения безопасности. Изготовлен в виде самоклеящейся этикетки. | 90.27 | 81.24
00-00050192 | YPC30-MOLNI-6-100 | IEK | Знак безопасности предназначен для зрительного восприятия информации в целях обеспечения безопасности. Изготовлен в виде самоклеящейся этикетки. | 83.9 | 75.51
00-00050180 | YPC10-ZAZEM-5-010 | IEK | Знак безопасности предназначен для зрительного восприятия информации в целях обеспечения безопасности. Изготовлен в виде самоклеящейся этикетки. | 76.72 | 69.05
00-00050173 | YPC10-NEVKR-5-010 | IEK | Знак безопасности предназначен для зрительного восприятия информации в целях обеспечения безопасности. Изготовлен в виде самоклеящейся этикетки. | 84.45 | 76.01
00-00050172 | YPC10-NEVKL-5-010 | IEK | Знак безопасности предназначен для зрительного восприятия информации в целях обеспечения безопасности. Изготовлен в виде самоклеящейся этикетки. | 71.78 | 64.6
00-00050174 | YPC10-NEVLZ-5-010 | IEK | Знак безопасности предназначен для зрительного восприятия информации в целях обеспечения безопасности. Изготовлен в виде самоклеящейся этикетки. | 71.78 | 64.6
00-00050171 | YPC10-NEOTK-5-010 | IEK | Знак безопасности предназначен для зрительного восприятия информации в целях обеспечения безопасности. Изготовлен в виде самоклеящейся этикетки. | 84.45 | 76.01
00-00050179 | YPC10-STNAP-5-010 | IEK | Знак безопасности предназначен для зрительного восприятия информации в целях обеспечения безопасности. Изготовлен в виде самоклеящейся этикетки. | 71.78 | 64.6
00-00050177 | YPC10-OPASN-6-020 | IEK | Знак безопасности предназначен для зрительного восприятия информации в целях обеспечения безопасности. Изготовлен в виде самоклеящейся этикетки. | 157.2 | 141.48
00-00050188 | YPC30-MOLNI-1-100 | IEK | Знак безопасности предназначен для зрительного восприятия информации в целях обеспечения безопасности. Изготовлен в виде самоклеящейся этикетки. | 2.78 | 2.5
00-00050187 | YPC20-ZAZEM-1-096 | IEK | Знак безопасности предназначен для зрительного восприятия информации в целях обеспечения безопасности. Изготовлен в виде самоклеящейся этикетки. | 2.9 | 2.61
00-00050159 | YPC10-0012V-1-100 | IEK | Знак безопасности предназначен для зрительного восприятия информации в целях обеспечения безопасности. Изготовлен в виде самоклеящейся этикетки. | 4.79 | 4.31
00-00050167 | YPC10-0220V-1-100 | IEK | Знак безопасности предназначен для зрительного восприятия информации в целях обеспечения безопасности. Изготовлен в виде самоклеящейся этикетки. | 4.2 | 3.78
00-00050161 | YPC10-0024V-1-100 | IEK | Знак безопасности предназначен для зрительного восприятия информации в целях обеспечения безопасности. Изготовлен в виде самоклеящейся этикетки. | 4.79 | 4.31
00-00050163 | YPC10-0036V-1-100 | IEK | Знак безопасности предназначен для зрительного восприятия информации в целях обеспечения безопасности. Изготовлен в виде самоклеящейся этикетки. | 4.79 | 4.31
00-00050169 | YPC10-0380V-1-100 | IEK | Знак безопасности предназначен для зрительного восприятия информации в целях обеспечения безопасности. Изготовлен в виде самоклеящейся этикетки. | 4.2 | 3.78
00-00050165 | YPC10-0042V-1-100 | IEK | Знак безопасности предназначен для зрительного восприятия информации в целях обеспечения безопасности. Изготовлен в виде самоклеящейся этикетки. | 6.12 | 5.51
00-00028197 | YPC30-MOLNI-2-110 | IEK | Знак безопасности предназначен для зрительного восприятия информации в целях обеспечения безопасности. Изготовлен в виде самоклеящейся этикетки. | 3.9 | 3.51
00-00050175 | YPC10-OPASN-2-020 | IEK | Знак безопасности предназначен для зрительного восприятия информации в целях обеспечения безопасности. Изготовлен в виде самоклеящейся этикетки. | Уточняйте у менеджера | Уточняйте у менеджера
00-00050189 | YPC30-MOLNI-3-096 | IEK | Знак безопасности предназначен для зрительного восприятия информации в целях обеспечения безопасности. Изготовлен в виде самоклеящейся этикетки. | 18.65 | 16.79
00-00050160 | YPC10-0012V-3-021 | IEK | Знак безопасности предназначен для зрительного восприятия информации в целях обеспечения безопасности. Изготовлен в виде самоклеящейся этикетки. | 18.42 | 16.58
00-00050168 | YPC10-0220V-3-021 | IEK | Знак безопасности предназначен для зрительного восприятия информации в целях обеспечения безопасности. Изготовлен в виде самоклеящейся этикетки. | 14.73 | 13.26
00-00050162 | YPC10-0024V-3-021 | IEK | Знак безопасности предназначен для зрительного восприятия информации в целях обеспечения безопасности. Изготовлен в виде самоклеящейся этикетки. | 18.42 | 16.58
00-00050164 | YPC10-0036V-3-021 | IEK | Знак безопасности предназначен для зрительного восприятия информации в целях обеспечения безопасности. Изготовлен в виде самоклеящейся этикетки. | 18.42 | 16.58
00-00050170 | YPC10-0380V-3-021 | IEK | Знак безопасности предназначен для зрительного восприятия информации в целях обеспечения безопасности. Изготовлен в виде самоклеящейся этикетки. | 14.73 | 13.26
00-00050166 | YPC10-0042V-3-021 | IEK | Знак безопасности предназначен для зрительного восприятия информации в целях обеспечения безопасности. Изготовлен в виде самоклеящейся этикетки. | 18.42 | 16.58
00-00050195 | YPC40-ZPKUR-1-010 | IEK | Знак безопасности предназначен для зрительного восприятия информации в целях обеспечения безопасности. Изготовлен в виде самоклеящейся этикетки. | 90.27 | 81.24
00-00050193 | YPC40-KURIT-1-010 | IEK | Знак безопасности предназначен для зрительного восприятия информации в целях обеспечения безопасности. Изготовлен в виде самоклеящейся этикетки. | 90.27 | 81.24
00-00050194 | YPC40-PRZAP-1-010 | IEK | Знак безопасности предназначен для зрительного восприятия информации в целях обеспечения безопасности. Изготовлен в виде самоклеящейся этикетки. | 90.27 | 81.24
00-00050209 | YIS50-SSFP-K05 | IEK | Соединитель фальш-панели желтый, применяется для соединения фальш-панели корпусов серии UNIVERSAL. | 25.62 | 23.06
00-00071858 | Спектрон БКТ-1 | Спектрон | Блок контроля температуры предназначен для контроля температуры внутри шкафа и, в зависимости от заданных параметров, включения обогрева | 1600 | 1488
00-00071859 | Спектрон БКТ-2 | Спектрон | Блок контроля температуры предназначен для контроля температуры внутри шкафа и, в зависимости от заданных параметров, включения обогрева и вентиляции | 8000 | 7440
00-00055426 | Замок ТШ | Спектрон | Замок из оцинокваной стали для запирания дверцы стального шкафа | 2300 | 2139
00-00090937 | Крепление ТШ и коммутаторов на опору | Релион | Комплект кронштейнов для крепления ТШ и коммутаторов с индексом М на круглые опоры диаметром от 100 до 300 мм, или квадратные от 100 до 250 мм. | 6670 | 6203.1
00-00055428 | Крепление ТШ на опору | Спектрон | Комплект кронштейнов для крепления ТШ на круглые опоры диаметром от 100 до 300 мм, или квадратные от 100 до 250 мм. | 8000 | 7440
00-00055427 | Крепление ТШ на стену | Спектрон | Комплект крепления шкафов ТШ на стену | 1200 | 1116
00-00055433 | Основание напольное-ТШ-1200 | Спектрон | Основание напольное для установки ТШ-1200, ТШ-В-1200 | 19000 | 17670
00-00055429 | Основание напольное-ТШ-300 | Спектрон | Основание напольное для установки ТШ-300, ТШ-Ехе-300 | 16000 | 14880
00-00055430 | Основание напольное-ТШ-500 | Спектрон | Основание напольное для установки ТШ-500, ТШ-В-500 | 16000 | 14880
00-00055431 | Основание напольное-ТШ-600 | Спектрон | Основание напольное для установки ТШ-600, ТШ-В-600, ТШ-Ехе-600 | 19000 | 17670
00-00055432 | Основание напольное-ТШ-800 | Спектрон | Основание напольное для установки ТШ-800, ТШ-В-800, ТШ-Ехе-800 | 19000 | 17670
00-00055434 | Фильтр ТШ | Спектрон | Фильтр для шкафов с вентилятором | 750 | 697.5
00-00050199 | YWN11 | IEK | Стекло для электрощитов (пластиковое), предназначено для установки в дверцу электрощита для визуального контроля за показаниями электросчётчика. | 68.44 | 61.6
00-00050200 | YWN12 | IEK | Стекло для электрощитов с маркировкой (пластиковое), предназначено для установки в дверцу электрощита для визуального контроля за показаниями электросчётчика. | 93.84 | 84.46
00-00050208 | YIS50-SFP-K05 | IEK | Стойка фальш-панели желтая применяется для установки фальш-панели корпусов серии UNIVERSAL. | 51.81 | 46.63
00-00050210 | YIS50-SUFP-K03 | IEK | Суппорт для корпусов, применяюеся для установки в корпусах серии UNIVERSAL. | 202.42 | 182.18
00-00054763 | Замок для ТШ (70012) | Тахион | Замок для шкафов ТШ (2 ключа в комплекте) | 3045 | 2740.5
00-00054764 | Замок ТШП (70043) | Тахион | Замок для шкафов ТШП с 2 ключами | 7938 | 7144.2
00-00054789 | Защитная крышка замка (70055) | Тахион | Защитная крышка замка для навесных замков и с возможностью пломбирования | 3202.5 | 2882.25
00-00054790 | Защитная крышка замка для ТШ-5 (70056) | Тахион | Защитная крышка замка для навесных замков и с возможностью пломбирования для ТШ-5 | 2131.5 | 1918.35
00-00046398 | К-1 (70005) | Тахион | Козырек для ТШ-1. | 1543.5 | 1389.15
00-00046076 | К-2 (70006) | Тахион | Козырек для ТШ-2, ТШ-5 | 1648.5 | 1483.65
00-00046417 | К-3 (70007) | Тахион | Козырек для ТШ-3. | 1470 | 1323
00-00054770 | К-4 (70059) | Тахион | Козырек для шкафов шириной 380мм и глубиной 210мм | 1417.5 | 1275.75
00-00054771 | К-6 (70008) | Тахион | Козырек для ТШ-6 | 1396.5 | 1256.85
00-00054772 | К-7 (70009) | Тахион | Козырек для ТШ-7-01, ТШ-7-02 | 1386 | 1247.4
00-00054773 | К-9 (70010) | Тахион | Козырек для ТШ-9В, ТШ-10В | 12180 | 10962
00-00054791 | Карман для документации (70022) | Тахион | Карман для документации, для шкафов серии ТШ и ШПУ. Габаритные размеры (ШхВхГ), мм 234х254х25. | 2625 | 2362.5
00-00054774 | КН-1 (70045) | Тахион | Козырек для ТШН-1 | 6793.5 | 6114.15
00-00054775 | КН-3 (70046) | Тахион | Козырек для ТШН-3 | 3916.5 | 3524.85
00-00054776 | КН-6 (70047) | Тахион | Козырек для ТШН-6 | 3402 | 3061.8
00-00054777 | КНВ-3U (70050) | Тахион | Кронштейн настенный вертикальный, выполненный в 19-дюймовом стандарте на 3 юнита | 2131.5 | 1918.35
00-00054778 | КНГ-6U (70054) | Тахион | Кронштейн настенный горизонтальный, выполненный в 19-дюймовом стандарте на 6 юнитов | 5869.5 | 5282.55
00-00054757 | Крепление для ТШП настенное (70042) | Тахион | Настенное крепление шкафов серии ТШП. Комплект поставки 4шт: Включает крепежный материал для монтажа на корпусе. | 2730 | 2457
00-00046399 | Крепление ТШ на опору (70014) | Тахион | Комплект для крепления шкафов ТШ на круглую (ø от 40 до 190 мм) или квадратную (□ от 50 до 150 мм) опору/ | 10395 | 9355.5
00-00054756 | Крепление ТШ настенное (70013) | Тахион | Комплект для крепления шкафов ТШ на стену/ | 1333.5 | 1200.15
00-00054761 | Крепление ТШ-10 на опору (70018) | Тахион | Комплект для крепления шкафов ТШ-10 опору/ | 55965 | 50368.5
00-00054759 | Крепление ТШ-10 настенное (70017) | Тахион | Комплект для крепления шкафов ТШ-10 стену. | 26460 | 23814
00-00054760 | Крепление ТШ-9 на опору (70016) | Тахион | Комплект для крепления шкафов ТШ-9 опору. | 48615 | 43753.5
00-00054758 | Крепление ТШ-9 настенное (70015) | Тахион | Комплект для крепления шкафов ТШ-9 стену. | 28140 | 25326
00-00054799 | Кронштейн для светильника 210 (70037) | Тахион | Кронштейн для светильника для шкафов серии ТШ и ШПУ глубиной 210мм | 861 | 774.9
00-00054800 | Кронштейн для светильника 300 (70038) | Тахион | Кронштейн для светильника для шкафов серии ТШ и ШПУ глубиной 300мм | 924 | 831.6
00-00054801 | Кронштейн для светильника 350 (70039) | Тахион | Кронштейн для светильника для шкафов серии ТШ и ШПУ глубиной 350мм | 987 | 888.3
00-00076493 | КСД-3U (40165) | Тахион | Кронштейн для размещения устройств, предназначенных для установки на DIN-рейку (например, УЗИПы, автоматы, блоки питания и т.д.) в 19-дюймовую стойку. Высота 3U. 483х94х133 мм | Уточняйте у менеджера | Уточняйте у менеджера
00-00054794 | Монтажная шина 210мм (70032) | Тахион | Монтажная шина для шкафов серии ТШ и ШПУ глубиной 210мм | 1953 | 1757.7
00-00076492 | Монтажная шина 250мм | Тахион | Монтажная шина для шкафов серии ТШ и ШПУ глубиной 250мм | 2037 | 1833.3
00-00054795 | Монтажная шина 300мм (70033) | Тахион | Монтажная шина для шкафов серии ТШ и ШПУ глубиной 300мм | 2205 | 1984.5
00-00054796 | Монтажная шина 350мм (70034) | Тахион | Монтажная шина для шкафов серии ТШ и ШПУ глубиной 350мм | 2352 | 2116.8
00-00046361 | ОНШ-1 (70001) | Тахион | Основание напольного исполнения для шкафов ТШ и ШПУ. Для установки ТШ-1, ТШ-2, ТШ-5, ШПУ-1, ШПУ-2Т и их модификаций. | 33400 | 30060
00-00054765 | ОНШ-2 (70002) | Тахион | Основание напольного исполнения для шкафов ТШ-1, ТШ-2, ТШ-5, ШПУ-1, ШПУ-2Т. Основание представляет собой сборно-сварную конструкцию собранную из металлического уголка размером 40х40х3 мм и стального листа толщиной 1,5 мм. | 54850 | 49365
00-00054766 | ОНШ-3 (70003) | Тахион | Основание напольного исполнения для шкафов ТШ. Для установки ТШ-3. | 24000 | 21600
00-00054767 | ОНШ-8 (70057) | Тахион | Основание напольное ОНШ-8 предназначено для установки шкафов типа ТШ, ТШВ, ШПУ шириной 800 мм вне помещений. | 39800 | 35820
00-00054768 | ОНШ-9 (70004) | Тахион | Основание напольного исполнения для шкафов ТШ. Для установки ТШ-9В, ТШ-10В. | 26200 | 23580
00-00054798 | Светильник для шкафов (70030) | Тахион | Светильник для шкафов предназначен для освещения внутреннего пространства шкафов при монтаже, эксплуатации и обслуживании оборудования, установленного в шкафу. Конструктивно изделие выполнено в пластмассовом корпусе, материал рассеивателя – матовый поликарбонат. Степень защиты в соответствии с ГОСТ 14254-96 IP40. Климатическое исполнение соответствует УХЛ4 ГОСТ 15150-69. Класс защиты от поражения электрическим током в соответствии с ГОСТ 12.2.007.0-75 II. | 1942.5 | 1748.25
00-00054762 | Удлинитель для крепления ТШ на опору (70041) | Тахион | Комплект удлинителя для крепления ТШ на опору (для круглых опор Ø max=615 мм, для квадратных опор □ max=510 мм) | 2772 | 2494.8
00-00054803 | ФМ-1 (70027) | Тахион | Фильтрующий материал. Сменный фильтр для шкафов ТШ-1В и ТШ-3В. В комплекте 2шт | 693 | 623.7
00-00054804 | ФМ-2 (70028) | Тахион | Фильтрующий материал. Сменный фильтр для шкафов ТШ-2-В1. В комплекте 2шт | 766.5 | 689.85
00-00054805 | ФМ-5 (70029) | Тахион | Фильтрующий материал. Сменный фильтр для шкафов ТШ-5-В2, ТШ-8, ТШ-9В, ТШ-10В. В комплекте 2шт | 966 | 869.4
00-00050138 | YCE-DTNO-NC-60 | IEK | Термостат предназначен для управления вентиляторами или нагревателями. При установке в паре с обогревателем (NC) или вентилятором (NO) используется для поддержания заданной температуры и влажности внутри электротехнических шкафов и организации стабильной работы установленного активного оборудования. Также служат для включения сигнальных датчиков при превышении или понижении предельной температуры. Благодаря простой конструкции просты в установке и эксплуатации. | 2137.38 | 1923.64
00-00050139 | YCE-DTNO-NO-60 | IEK | Термостат предназначен для управления вентиляторами или нагревателями. При установке в паре с обогревателем (NC) или вентилятором (NO) используется для поддержания заданной температуры и влажности внутри электротехнических шкафов и организации стабильной работы установленного активного оборудования. Также служат для включения сигнальных датчиков при превышении или понижении предельной температуры. Благодаря простой конструкции просты в установке и эксплуатации. | 1995.83 | 1796.25
00-00050141 | YCE-TNC-00-60 | IEK | Термостат предназначен для управления вентиляторами или нагревателями. При установке в паре с обогревателем (NC) или вентилятором (NO) используется для поддержания заданной температуры и влажности внутри электротехнических шкафов и организации стабильной работы установленного активного оборудования. Также служат для включения сигнальных датчиков при превышении или понижении предельной температуры. Благодаря простой конструкции просты в установке и эксплуатации. | 825.38 | 742.84
00-00050142 | YCE-TNO-00-60 | IEK | Термостат предназначен для управления вентиляторами или нагревателями. При установке в паре с обогревателем (NC) или вентилятором (NO) используется для поддержания заданной температуры и влажности внутри электротехнических шкафов и организации стабильной работы установленного активного оборудования. Также служат для включения сигнальных датчиков при превышении или понижении предельной температуры. Благодаря простой конструкции просты в установке и эксплуатации. | 825.38 | 742.84
00-00050212 | YIS50-TFP-K08 | IEK | Торцевой элемент фальш-панели прозрачный, применяется для защиты от прикосновения к токоведущим частям. | Уточняйте у менеджера | Уточняйте у менеджера
00-00050211 | YIS50-TFP-K03 | IEK | Торцевой элемент фальш-панели серый, применяется для защиты от прикосновения к токоведущим частям. | 218.2 | 196.38
00-00050197 | YIS31 | IEK | Изолятор шинный угловой, применяется для установки нулевых шин. Выполнены из негорючего полипропилена. | 20.9 | 18.81
00-00036928 | YIS32 | IEK | Изолятор шинный угловой, применяется для установки нулевых шин. Выполнены из негорючего полипропилена. | 17.64 | 15.88
00-00039909 | YKM40-U-1560x | IEK | Уголок вертикальный, используется для крепления монтажных панелей и планок (для обеспечения возможности регулировки положения элементов по глубине корпуса). | 2583.33 | 2325
00-00050133 | YCE-EF-055-55 | IEK | Фильтры c защитным кожухом предназначены для предотвращения проникновения пыли и влаги внутрь электротехнических шкафов, позволяют обеспечить степень защиты не ниже IP54. Устанавливаются в паре с вентилятором и используются для обеспечения циркуляции воздушного потока. Обладают высокой стойкостью к атмосферным и температурным воздействиям, а также УФ-излучению. Благодаря прогрессивной конструкции фильтры отличаются оптимальной пропускной способностью с сохранением простоты обслуживания и монтажа. | 1978.96 | 1781.06
00-00050134 | YCE-EF-102-55 | IEK | Фильтры c защитным кожухом предназначены для предотвращения проникновения пыли и влаги внутрь электротехнических шкафов, позволяют обеспечить степень защиты не ниже IP54. Устанавливаются в паре с вентилятором и используются для обеспечения циркуляции воздушного потока. Обладают высокой стойкостью к атмосферным и температурным воздействиям, а также УФ-излучению. Благодаря прогрессивной конструкции фильтры отличаются оптимальной пропускной способностью с сохранением простоты обслуживания и монтажа. | 3504.25 | 3153.83
00-00050132 | YCE-EF-021-55 | IEK | Фильтры c защитным кожухом предназначены для предотвращения проникновения пыли и влаги внутрь электротехнических шкафов, позволяют обеспечить степень защиты не ниже IP54. Устанавливаются в паре с вентилятором и используются для обеспечения циркуляции воздушного потока. Обладают высокой стойкостью к атмосферным и температурным воздействиям, а также УФ-излучению. Благодаря прогрессивной конструкции фильтры отличаются оптимальной пропускной способностью с сохранением простоты обслуживания и монтажа. | 1622.14 | 1459.93
00-00024910 | К-207 (194х145х78) | Фортеза | Корпус пластиковый, степень защиты IP56. Рабочая температура: минус 40°…+65°С. Предназначен для электрорадиотехнических устройств, эксплуатируемых на улице, 194х145х78. | Уточняйте у менеджера | Уточняйте у менеджера
00-00024911 | КМЧ-300 | Фортеза | Комплект монтажных частей состоящий из двух кронштейнов для крепления на круглую или квадратную опору, 300х400х230. | 1687.5 | 1687.5
00-00024912 | КМЧ-380 | Фортеза | Комплект монтажных частей состоящий из двух кронштейнов для крепления на круглую или квадратную опору, 380х300х150. | 1912.5 | 1912.5
00-00024913 | КМЧ-400 | Фортеза | Комплект монтажных частей состоящий из двух кронштейнов для крепления на круглую или квадратную опору, 400х300х230, 400х500х230. | 1912.5 | 1912.5
00-00024914 | КМЧ-500 | Фортеза | Комплект монтажных частей состоящий из двух кронштейнов для крепления на круглую или квадратную опору, 500х400х230. | 2025 | 2025
00-00024915 | КМЧ-600 | Фортеза | Комплект монтажных частей состоящий из двух кронштейнов для крепления на круглую или квадратную опору, 600х600х230. | 2250 | 2250
00-00024916 | КМЧ-700 | Фортеза | Комплект монтажных частей состоящий из двух кронштейнов для крепления на круглую или квадратную опору, 700х1000х230. | 2475 | 2475
00-00071865 | КМЧ-800 | Фортеза | КМЧ-800 Комплект монтажных частей | 2812.5 | 2812.5
00-00071866 | КМЧ-900 | Фортеза | КМЧ-900 Комплект монтажных частей | 2925 | 2925
00-00071867 | Кнопка НВС-К | Фортеза | Кнопка НВС-К несанкционированного вскртытия | Уточняйте у менеджера | Уточняйте у менеджера
00-00024918 | КОЗЫРЕК-300 | Фортеза | Металлический козырек для термошкафов серии ТШУ и металлокорпусов. Предназначен для защиты от прямого воздействия осадков и солнечных лучей. Рекомендуется для термошкафов и металлокорпусов размером (ШхВхГ): 300х400х210 мм. | 1125 | 1125
00-00024919 | КОЗЫРЕК-380 | Фортеза | Металлический козырек для термошкафов серии ТШУ и металлокорпусов. Предназначен для защиты от прямого воздействия осадков и солнечных лучей. Рекомендуется для термошкафов и металлокорпусов размером (ШхВхГ): 380х300х150 мм. | 1125 | 1125
00-00024920 | КОЗЫРЕК-400 | Фортеза | Металлический козырек для термошкафов серии ТШУ и металлокорпусов. Предназначен для защиты от прямого воздействия осадков и солнечных лучей. Рекомендуется для термошкафов и металлокорпусов размером (ШхВхГ): 400х300х210 мм, 400х500х210 мм. | 1237.5 | 1237.5
00-00024921 | КОЗЫРЕК-500 | Фортеза | Металлический козырек для термошкафов серии ТШУ и металлокорпусов. Предназначен для защиты от прямого воздействия осадков и солнечных лучей. Рекомендуется для термошкафов и металлокорпусов размером (ШхВхГ): 500х400х210 мм. | 1350 | 1350
00-00024922 | КОЗЫРЕК-600 | Фортеза | Металлический козырек для термошкафов серии ТШУ и металлокорпусов. Предназначен для защиты от прямого воздействия осадков и солнечных лучей. Рекомендуется для термошкафов и металлокорпусов размером (ШхВхГ): 600x600x230 мм. | 1687.5 | 1687.5
00-00024923 | КОЗЫРЕК-700 | Фортеза | Металлический козырек для термошкафов серии ТШУ и металлокорпусов. Предназначен для защиты от прямого воздействия осадков и солнечных лучей. Рекомендуется для термошкафов и металлокорпусов размером (ШхВхГ): 700х1000х210 мм. | 2025 | 2025
00-00071862 | КОЗЫРЕК-800 | Фортеза | Металлический козырек для термошкафов серии ТШУ и металлокорпусов. | 2250 | 2250
00-00071863 | КОЗЫРЕК-900 | Фортеза | Металлический козырек для термошкафов серии ТШУ и металлокорпусов. | 2812.5 | 2812.5
00-00135052 | ЛИАНА-ТЕРМОДАТЧИК | Фортеза | Выносной датчик для измерения температуры окружающей среды. Применяется при установке блока обработки сигналов в термошкафу | 2625 | 2625
00-00024917 | ТУМБА-450 | Фортеза | Металлическая тумба для напольной установки.Габаритные размеры (высота х глубина): 450 х 210 мм. | 8100 | 8100
00-00024899 | Ш-101 (138х91х45) | Фортеза | Корпус металлический, выполнен из стали 1,5 мм с нанесением порошковой краски, IP66, клемма заземления, - 60°…+85°С, 138х91х45. | Уточняйте у менеджера | Уточняйте у менеджера
00-00024900 | Ш-102 (211x126x60) | Фортеза | Корпус металлический, выполнен из стали 1,5 мм с нанесением порошковой краски, IP66, клемма заземления, - 60°…+85°С, 211x126x60. | Уточняйте у менеджера | Уточняйте у менеджера
00-00024901 | Ш-380.1 (380х300х150) | Фортеза | Корпус металлический, выполнен из стали 1,5 мм с нанесением порошковой краски, IP66, клемма заземления, - 60°…+85°С, 380х300х150. | Уточняйте у менеджера | Уточняйте у менеджера
00-00024902 | Ш-400.1 (400х300х230) | Фортеза | Корпус металлический, выполнен из стали 1,5 мм с нанесением порошковой краски, IP66, клемма заземления, - 60°…+85°С, 400х300х230. | Уточняйте у менеджера | Уточняйте у менеджера
00-00024903 | Ш-400.2 (300х400х230) | Фортеза | Корпус металлический, выполнен из стали 1,5 мм с нанесением порошковой краски, IP66, клемма заземления, - 60°…+85°С, 300х400х230. | Уточняйте у менеджера | Уточняйте у менеджера
00-00024904 | Ш-500.1 (500х400х230) | Фортеза | Корпус металлический, выполнен из стали 1,5 мм с нанесением порошковой краски, IP66, клемма заземления, - 60°…+85°С, 500х400х230. | Уточняйте у менеджера | Уточняйте у менеджера
00-00024905 | Ш-500.2 (400х500х230) | Фортеза | Корпус металлический, выполнен из стали 1,5 мм с нанесением порошковой краски, IP66, клемма заземления, - 60°…+85°С, 400х500х230. | Уточняйте у менеджера | Уточняйте у менеджера
00-00024906 | Ш-600.1 (600х600х230) | Фортеза | Корпус металлический, выполнен из стали 1,5 мм с нанесением порошковой краски, IP66, клемма заземления, - 60°…+85°С, 600х600х230. | Уточняйте у менеджера | Уточняйте у менеджера
00-00043596 | RCKMNT-1RU | ЦМО | Комплект уголков крепежных Cisco 1U | 1170 | 1170
00-00032484 | STK-RACKMNT-2955 | ЦМО | Панель 19" с DIN-рейкой для установки коммутаторов | 2340 | 2340
00-00085783 | STK-RACKMNT-704KA | ЦМО | Панель 19" с DIN-рейкой регулируемая по глубине для установки коммутаторов | 4260 | 4260
00-00043870 | WJ-1 | ЦМО | Карман для документов, пластиковый | 750 | 750
00-00043576 | А-ШРН-12 | ЦМО | Стенка задняя к шкафу ШРН, ШРН-Э и ШРН-М 12U в комплекте с крепежом. Задняя стенка имеет четыре точки фиксации. Цвет - RAL 7035 светло-серый. | 2460 | 2460
00-00043577 | А-ШРН-12-9005 | ЦМО | Стенка задняя к шкафу ШРН, ШРН-Э и ШРН-М 12U в комплекте с крепежом. Задняя стенка имеет четыре точки фиксации. Цвет - RAL 9005 черный. | 2460 | 2460
00-00043578 | А-ШРН-15 | ЦМО | Стенка задняя к шкафу ШРН, ШРН-Э и ШРН-М 15U в комплекте с крепежом. Задняя стенка имеет четыре точки фиксации. Цвет - RAL 7035 светло-серый. | 2980 | 2980
00-00043579 | А-ШРН-15-9005 | ЦМО | Стенка задняя к шкафу ШРН, ШРН-Э и ШРН-М 15U в комплекте с крепежом. Задняя стенка имеет четыре точки фиксации. Цвет - RAL 9005 черный. | 2980 | 2980
00-00043580 | А-ШРН-18 | ЦМО | Стенка задняя к шкафу ШРН-Э 18U в комплекте с крепежом. Задняя стенка имеет четыре точки фиксации. Цвет - RAL 7035 светло-серый. | 3520 | 3520
00-00043581 | А-ШРН-18-9005 | ЦМО | Стенка задняя к шкафу ШРН-Э 18U в комплекте с крепежом. Задняя стенка имеет четыре точки фиксации. Цвет - RAL 9005 черный. | 3520 | 3520
00-00030113 | А-ШРН-6 | ЦМО | Стенка задняя к шкафу ШРН, ШРН-Э и ШРН-М 6U в комплекте с крепежом. Задняя стенка имеет четыре точки фиксации. Цвет - RAL 7035 светло-серый. | 1600 | 1600
00-00043574 | А-ШРН-6-9005 | ЦМО | Стенка задняя к шкафу ШРН, ШРН-Э и ШРН-М 6U в комплекте с крепежом. Задняя стенка имеет четыре точки фиксации. Цвет - RAL 9005 черный. | 1600 | 1600
00-00034101 | А-ШРН-9 | ЦМО | Стенка задняя к шкафу ШРН, ШРН-Э и ШРН-М 9U в комплекте с крепежом. Задняя стенка имеет четыре точки фиксации. Цвет - RAL 7035 светло-серый. | 1920 | 1920
00-00043575 | А-ШРН-9-9005 | ЦМО | Стенка задняя к шкафу ШРН, ШРН-Э и ШРН-М 9U в комплекте с крепежом. Задняя стенка имеет четыре точки фиксации. Цвет - RAL 9005 черный. | 1920 | 1920
00-00043582 | АА-СТК-С-33-750 | ЦМО | Комплект боковых обшивок (стенки) к серверной стойке 33U глубиной 750 мм | 16760 | 16760
00-00043583 | АА-СТК-С-42-750 | ЦМО | Комплект боковых обшивок (стенки) к серверной стойке 42U глубиной 750 мм | 20700 | 20700
00-00043511 | ВКО-М-18.150 | ЦМО | Вертикальный кабельный органайзер в шкаф, ширина 150 мм 18U | 1060 | 1060
00-00043512 | ВКО-М-18.150-9005 | ЦМО | Вертикальный кабельный органайзер в шкаф, ширина 150 мм 18U, цвет черный | 1060 | 1060
00-00043498 | ВКО-М-18.75 | ЦМО | Вертикальный кабельный органайзер в шкаф, ширина 75 мм 18U | 640 | 640
00-00043499 | ВКО-М-18.75-9005 | ЦМО | Вертикальный кабельный органайзер в шкаф, ширина 75 мм 18U, цвет черный | 640 | 640
00-00077741 | ВКО-М-24.150 | ЦМО | Вертикальный кабельный органайзер в шкаф, ширина 150 мм 24U | 1390 | 1390
00-00077742 | ВКО-М-24.150-9005 | ЦМО | Вертикальный кабельный органайзер в шкаф, ширина 150 мм 24U, цвет черный | 1390 | 1390
00-00077727 | ВКО-М-24.75 | ЦМО | Вертикальный кабельный органайзер в шкаф, ширина 75 мм 24U | 850 | 850
00-00077728 | ВКО-М-24.75-9005 | ЦМО | Вертикальный кабельный органайзер в шкаф, ширина 75 мм 24U, цвет черный | 850 | 850
00-00077743 | ВКО-М-30.150 | ЦМО | Вертикальный кабельный органайзер в шкаф, ширина 150 мм 30U | 1810 | 1810
00-00077744 | ВКО-М-30.150-9005 | ЦМО | Вертикальный кабельный органайзер в шкаф, ширина 150 мм 30U, цвет черный | 1810 | 1810
00-00077729 | ВКО-М-30.75 | ЦМО | Вертикальный кабельный органайзер в шкаф, ширина 75 мм 30U | 1060 | 1060
00-00077730 | ВКО-М-30.75-9005 | ЦМО | Вертикальный кабельный органайзер в шкаф, ширина 75 мм 30U, цвет черный | 1060 | 1060
00-00077745 | ВКО-М-36.150 | ЦМО | Вертикальный кабельный органайзер в шкаф, ширина 150 мм 36U | 2130 | 2130
00-00077746 | ВКО-М-36.150-9005 | ЦМО | Вертикальный кабельный органайзер в шкаф, ширина 150 мм 36U, цвет черный | 2130 | 2130
00-00077731 | ВКО-М-36.75 | ЦМО | Вертикальный кабельный органайзер в шкаф, ширина 75 мм 36U | 1280 | 1280
00-00077732 | ВКО-М-36.75-9005 | ЦМО | Вертикальный кабельный органайзер в шкаф, ширина 75 мм 36U, цвет черный | 1280 | 1280
00-00031045 | ВКО-М-42.150 | ЦМО | Вертикальный кабельный органайзер в шкаф, ширина 150 мм 42U | 2460 | 2460
00-00043521 | ВКО-М-42.150-9005 | ЦМО | Вертикальный кабельный органайзер в шкаф, ширина 150 мм 42U, цвет черный | 2460 | 2460
00-00028080 | ВКО-М-42.75 | ЦМО | Вертикальный кабельный органайзер в шкаф, ширина 75 мм 42U. | 1490 | 1490
00-00043508 | ВКО-М-42.75-9005 | ЦМО | Вертикальный кабельный органайзер в шкаф, ширина 75 мм 42U, цвет черный | 1490 | 1490
00-00077749 | ВКО-М-48.150 | ЦМО | Вертикальный кабельный органайзер в шкаф, ширина 150 мм 48U | 2880 | 2880
00-00077750 | ВКО-М-48.150-9005 | ЦМО | Вертикальный кабельный органайзер в шкаф, ширина 150 мм 48U, цвет черный | 2880 | 2880
00-00077735 | ВКО-М-48.75 | ЦМО | Вертикальный кабельный органайзер в шкаф, ширина 75 мм 48U | 1700 | 1700
00-00077736 | ВКО-М-48.75-9005 | ЦМО | Вертикальный кабельный органайзер в шкаф, ширина 75 мм 48U, цвет черный | 1700 | 1700
00-00062955 | ВКО-П-42/48-9005 | ЦМО | Вертикальный кабельный органайзер с пластиковыми “пальцами” и металлическими крышками на защёлках предназначен для удобной организации коммутационного кабеля в шкафах серии ШТК-СП. Крышка с защёлкивающимися петлями обеспечивает легкий доступ к кабелю, а гладкие пластиковые штифты, правильный радиус изгиба. Предусмотрена установка щеточных вводов КВ-Щ-55.210А-9005. | 13450 | 13450
00-00062956 | ВКО-П-9005 | ЦМО | Вертикальный органайзер ВКО-П (гребёнка) предназначен для удобного размещения коммутационного кабеля в телекоммуникационных шкафах и стойках. Высота органайзера 6U. | 1570 | 1570
00-00043524 | ВКО-СП-МП-42.120 | ЦМО | Вертикальный кабельный органайзер 42U для шкафов ШТК-СП и ШТК-МП | 3520 | 3520
00-00043525 | ВКО-СП-МП-48.120 | ЦМО | Вертикальный кабельный органайзер 48U для шкафов ШТК-СП и ШТК-МП | 3840 | 3840
00-00043526 | ВКО-СТК-33 | ЦМО | Органайзер кабельный вертикальный для стойки внешний с окнами, ширина 95 мм 33U | 1600 | 1600
00-00043527 | ВКО-СТК-33-9005 | ЦМО | Органайзер кабельный вертикальный для стойки внешний с окнами, ширина 95 мм 33U, цвет черный | 1600 | 1600
00-00043529 | ВКО-СТК-38-9005 | ЦМО | Органайзер кабельный вертикальный для стойки внешний с окнами, ширина 95 мм 38U, цвет черный | 1810 | 1810
00-00043530 | ВКО-СТК-42 | ЦМО | Органайзер кабельный вертикальный для стойки внешний с окнами, ширина 95 мм 42U | 2030 | 2030
00-00043531 | ВКО-СТК-42-9005 | ЦМО | Органайзер кабельный вертикальный для стойки внешний с окнами, ширина 95 мм 42U, цвет черный | 2030 | 2030
00-00043532 | ВКО-СТК-47 | ЦМО | Органайзер кабельный вертикальный для стойки внешний с окнами, ширина 95 мм 47U | 2240 | 2240
00-00029844 | ВКО-СТК-47-9005 | ЦМО | Органайзер кабельный вертикальный для стойки внешний с окнами, ширина 95мм 47U, цвет черный | 2240 | 2240
00-00043533 | ВКО-СТК-49 | ЦМО | Органайзер кабельный вертикальный для стойки внешний с окнами, ширина 95 мм 49U | 2240 | 2240
00-00043534 | ВКО-СТК-49-9005 | ЦМО | Органайзер кабельный вертикальный для стойки внешний с окнами, ширина 95 мм 49U, цвет черный | 2240 | 2240
00-00043494 | ГКЗ-1U | ЦМО | Органайзер кабельный горизонтальный 19" 1U с крышкой | 1170 | 1170
00-00043495 | ГКЗ-1U-9005 | ЦМО | Органайзер кабельный горизонтальный 19" 1U с крышкой, цвет черный | 1170 | 1170
00-00043496 | ГКЗ-2U | ЦМО | Органайзер кабельный горизонтальный 19" 2U с крышкой | 1390 | 1390
00-00043497 | ГКЗ-2U-9005 | ЦМО | Органайзер кабельный горизонтальный 19" 2U с крышкой, цвет черный | 1390 | 1390
00-00043477 | ГКО-1-6 | ЦМО | Органайзер кабельный горизонтальный 19" 1U, 6 колец | 900 | 900
00-00021976 | ГКО-1-6-9005 | ЦМО | Органайзер кабельный горизонтальный 19" 1U, 6 колец, цвет черный. | 900 | 900
00-00043481 | ГКО-1-9 | ЦМО | Органайзер кабельный горизонтальный двусторонний 19" 1U, 9 колец | 1120 | 1120
00-00036749 | ГКО-1-9-9005 | ЦМО | Органайзер кабельный горизонтальный двусторонний 19" 1U, 9 колец, цвет черный. | 1120 | 1120
00-00043196 | ГКО-1U-10 | ЦМО | Горизонтальный кабельный органайзер 10" | 350 | 350
00-00036766 | ГКО-2-6 | ЦМО | Органайзер кабельный горизонтальный 19" 2U, 6 колец. | 1120 | 1120
00-00043480 | ГКО-2-6-9005 | ЦМО | Органайзер кабельный горизонтальный 19" 2U, 6 колец, цвет черный | 1120 | 1120
00-00043483 | ГКО-2-9 | ЦМО | Органайзер кабельный горизонтальный двусторонний 19" 2U, 9 колец | 1350 | 1350
00-00043484 | ГКО-2-9-9005 | ЦМО | Органайзер кабельный горизонтальный двусторонний 19" 2U, 9 колец, цвет черный | 1350 | 1350
00-00021426 | ГКО-4.62 | ЦМО | Органайзер кабельный горизонтальный 19" 1U, 4 кольца. | 790 | 790
00-00031044 | ГКО-4.62-9005 | ЦМО | Органайзер кабельный горизонтальный 19", 1U, 4 кольца, размеры (ВхШхГ) 45х482,6х85 мм, цвет черный RAL 9005. | 790 | 790
00-00043493 | ГКО-45-100 | ЦМО | Органайзер кабельный горизонтальный раздвижной 450-1000 мм | 1490 | 1490
00-00043491 | ГКО-Л-1 | ЦМО | Лоток кабельный горизонтальный 19" | 900 | 900
00-00043492 | ГКО-Л-1-9005 | ЦМО | Лоток кабельный горизонтальный 19", цвет черный | 900 | 900
00-00043488 | ГКО-О-1 | ЦМО | Органайзер кабельный горизонтальный 19" 1U с окнами для кабеля | 560 | 560
00-00040660 | ГКО-О-1-9005 | ЦМО | Органайзер кабельный горизонтальный 19" 1U с окнами для кабеля, цвет черный. | 560 | 560
00-00043489 | ГКО-О-2 | ЦМО | Органайзер кабельный горизонтальный 19" 2U с окнами для кабеля | 680 | 680
00-00043490 | ГКО-О-2-9005 | ЦМО | Органайзер кабельный горизонтальный 19" 2U с окнами для кабеля, цвет черный | 680 | 680
00-00043475 | ГКО-О-4.62 | ЦМО | Органайзер кабельный горизонтальный с окнами 19" 1U, 4 кольца | 790 | 790
00-00043476 | ГКО-О-4.62-9005 | ЦМО | Органайзер кабельный горизонтальный с окнами 19" 1U, 4 кольца, цвет черный | 790 | 790
00-00062952 | ГКО-П-1-9005 | ЦМО | Горизонтальный кабельный органайзер с пластиковыми “пальцами” и металлической крышкой на защёлках предназначен для удобной организации коммутационного кабеля в шкафах. Крышка с защёлкивающимися петлями обеспечивает легкий доступ к кабелю, а гладкие пластиковые штифты правильный радиус изгиба. Высота органайзера 1U. | 3200 | 3200
00-00062953 | ГКО-П-2-9005 | ЦМО | Горизонтальный кабельный органайзер с пластиковыми “пальцами” и металлической крышкой на защёлках предназначен для удобной организации коммутационного кабеля в шкафах. Крышка с защёлкивающимися петлями обеспечивает легкий доступ к кабелю, а гладкие пластиковые штифты правильный радиус изгиба. Высота органайзера 2U. Предусмотрена установка комплекта щеточных вводов КВ-Щ-55.210А-9005. | 3620 | 3620
00-00062954 | ГКО-П-3-9005 | ЦМО | Горизонтальный кабельный органайзер с пластиковыми “пальцами” и металлической крышкой на защёлках предназначен для удобной организации коммутационного кабеля в шкафах. Крышка с защёлкивающимися петлями обеспечивает легкий доступ к кабелю, а гладкие пластиковые штифты правильный радиус изгиба. Высота органайзера 3U. Предусмотрена установка комплекта щеточных вводов КВ-Щ-55.210А-9005. | 4050 | 4050
00-00043485 | ГКО-У | ЦМО | Органайзер кабельный горизонтальный 19" для крепления стяжек, оцинкованный | 340 | 340
00-00043486 | ГКО-У-2 | ЦМО | Органайзер кабельный горизонтальный 19" для крепления стяжек 2U | 680 | 680
00-00043487 | ГКО-У-2-9005 | ЦМО | Органайзер кабельный горизонтальный 19" для крепления стяжек 2U, цвет черный | 680 | 680
00-00062950 | ГКО-Щ-1 | ЦМО | Горизонтальный органайзер предназначены для удобного размещения коммутационного кабеля. ГКО-Щ имеет окно со щёткой для прокладки кабеля, удобен при плотном размещении оборудования. | 1700 | 1700
00-00062951 | ГКО-Щ-1-9005 | ЦМО | Горизонтальный органайзер предназначены для удобного размещения коммутационного кабеля. ГКО-Щ имеет окно со щёткой для прокладки кабеля, удобен при плотном размещении оборудования. | 1700 | 1700
00-00085782 | ДО-ШТК | ЦМО | Комплект 2 шт. универсальных датчиков открытия ШТК | 2340 | 2340
00-00043761 | Замок-ШТВ-12-36-А | ЦМО | Замок антивандальный дополнительный для напольных шкафов серии ШТВ | 7300 | 7300
00-00043758 | Замок-ШТВ-12-И | ЦМО | Замок для напольных шкафов серии ШТВ высотой 12U, индивидуальные ключи | Уточняйте у менеджера | Уточняйте у менеджера
00-00043757 | Замок-ШТВ-12-У | ЦМО | Замок для напольных шкафов серии ШТВ высотой 12U, универсальные ключи | Уточняйте у менеджера | Уточняйте у менеджера
00-00043760 | Замок-ШТВ-18-36-И | ЦМО | Замок для напольных шкафов серии ШТВ высотой 18-36U, индивидуальные ключи | Уточняйте у менеджера | Уточняйте у менеджера
00-00043759 | Замок-ШТВ-18-36-У | ЦМО | Замок для напольных шкафов серии ШТВ высотой 18-36U, универсальные ключи | Уточняйте у менеджера | Уточняйте у менеджера
00-00058493 | Замок-ШТВ-Н-И | ЦМО | Замок для настенных шкафов серии ШТВ-Н, индивидуальные ключи | Уточняйте у менеджера | Уточняйте у менеджера
00-00058492 | Замок-ШТВ-Н-У | ЦМО | Замок для настенных шкафов серии ШТВ-Н, универсальные ключи | Уточняйте у менеджера | Уточняйте у менеджера
00-00058494 | Замок-ШТВ-НЭ-И | ЦМО | Замок для настенных шкафов серии ШТВ-НЭ, индивидуальные ключи | Уточняйте у менеджера | Уточняйте у менеджера
00-00058495 | Замок-ШТВ-НЭ-У | ЦМО | Замок для настенных шкафов серии ШТВ-НЭ, универсальные ключи | Уточняйте у менеджера | Уточняйте у менеджера
00-00034230 | КВ-Щ-55.210А | ЦМО | Комплект щеточного ввода в шкаф, универсальный. | 2240 | 2240
00-00043587 | КВ-Щ-55.210А-9005 | ЦМО | Комплект щеточного ввода в шкаф, универсальный, цвет черный. | 2240 | 2240
00-00034338 | КВ-Щ-55.420А | ЦМО | Комплект щеточного ввода в шкаф, универсальный. | 3710 | 3710
00-00043588 | КВ-Щ-55.420А-9005 | ЦМО | Комплект щеточного ввода в шкаф, универсальный, цвет черный. | 3710 | 3710
00-00119426 | КВ-Щ-75.1000-9005 | ЦМО | Щеточный ввод для шкафов универсальный, высота ворса 75 мм, длина 1м | 3090 | 3090
00-00119427 | КВ-Щ-75.2000-9005 | ЦМО | Щеточный ввод для шкафов универсальный, высота ворса 75 мм, длина 2м | 5630 | 5630
00-00043762 | КД-ШТВ-Н-620.300 | ЦМО | Оцинкованная крыша дождевая для шкафов серии ШТВ-Н глубиной 300 мм. Изделие предназначено для дополнительной защиты от осадков и солнечной радиации шкафов серии ШТВ-Н. Вид климатического исполнения У1 по ГОСТ 15150 с предельными рабочими температурами воздуха при эксплуатации от минус 50С до плюс 45С и относительной влажности не более 80% при температуре плюс 20С. Имеет явно выраженный наклон для предотвращения скапливания воды. Форма гибов позволяет получить эффект «антикапля» - вода не способна в больших количествах скапливаться на внутренних поверхностях шкафа, а также скатываться по стенкам шкафа. Образуемый между шкафом и крышей дополнительный воздушный зазор обеспечивает дополнительную защиту. | 4160 | 4160
00-00043763 | КД-ШТВ-Н-620.500 | ЦМО | Оцинкованная крыша дождевая для шкафов серии ШТВ-Н глубиной 500 мм. Изделие предназначено для дополнительной защиты от осадков и солнечной радиации шкафов серии ШТВ-Н. Вид климатического исполнения У1 по ГОСТ 15150 с предельными рабочими температурами воздуха при эксплуатации от минус 50С до плюс 45С и относительной влажности не более 80% при температуре плюс 20С. Имеет явно выраженный наклон для предотвращения скапливания воды. Форма гибов позволяет получить эффект «антикапля» - вода не способна в больших количествах скапливаться на внутренних поверхностях шкафа, а также скатываться по стенкам шкафа. Образуемый между шкафом и крышей дополнительный воздушный зазор обеспечивает дополнительную защиту. | 6400 | 6400
00-00043764 | КД-ШТВ-НЭ-3.21 | ЦМО | Оцинкованная крыша дождевая для шкафов серии ШТВ-НЭ шириной 300, глубиной 210 мм. Обеспечивает дополнительную защиту шкафа от осадков при наружной установке со стоком воды сзади. Рекомендуется использовать для защиты зазора между корпусом и дверью от осадков и УФ-лучей. Крыша адаптирована для крепления совместно с комплектом для навески на стену или на столб KKC-ШТВ-НЭ. Крепится через крышу шкафа. Необходимый крепеж входит в комплект поставки. | 2030 | 2030
00-00043765 | КД-ШТВ-НЭ-4.21 | ЦМО | Оцинкованная крыша дождевая для шкафов серии ШТВ-НЭ шириной 400, глубиной 210 мм. Обеспечивает дополнительную защиту шкафа от осадков при наружной установке со стоком воды сзади. Рекомендуется использовать для защиты зазора между корпусом и дверью от осадков и УФ-лучей. Крыша адаптирована для крепления совместно с комплектом для навески на стену или на столб KKC-ШТВ-НЭ. Крепится через крышу шкафа. Необходимый крепеж входит в комплект поставки. | 2240 | 2240
00-00043766 | КД-ШТВ-НЭ-4.25 | ЦМО | Оцинкованная крыша дождевая для шкафов серии ШТВ-НЭ шириной 400, глубиной 250 мм. Обеспечивает дополнительную защиту шкафа от осадков при наружной установке со стоком воды сзади. Рекомендуется использовать для защиты зазора между корпусом и дверью от осадков и УФ-лучей. Крыша адаптирована для крепления совместно с комплектом для навески на стену или на столб KKC-ШТВ-НЭ. Крепится через крышу шкафа. Необходимый крепеж входит в комплект поставки. | 2560 | 2560
00-00043767 | КД-ШТВ-НЭ-5.25 | ЦМО | Оцинкованная крыша дождевая для шкафов серии ШТВ-НЭ шириной 500, глубиной 250 мм. Обеспечивает дополнительную защиту шкафа от осадков при наружной установке со стоком воды сзади. Рекомендуется использовать для защиты зазора между корпусом и дверью от осадков и УФ-лучей. Крыша адаптирована для крепления совместно с комплектом для навески на стену или на столб KKC-ШТВ-НЭ. Крепится через крышу шкафа. Необходимый крепеж входит в комплект поставки. | 2770 | 2770
00-00043768 | КД-ШТВ-НЭ-5.3 | ЦМО | Оцинкованная крыша дождевая для шкафов серии ШТВ-НЭ шириной 500, глубиной 300 мм. Обеспечивает дополнительную защиту шкафа от осадков при наружной установке со стоком воды сзади. Рекомендуется использовать для защиты зазора между корпусом и дверью от осадков и УФ-лучей. Крыша адаптирована для крепления совместно с комплектом для навески на стену или на столб KKC-ШТВ-НЭ. Крепится через крышу шкафа. Необходимый крепеж входит в комплект поставки. | 3410 | 3410
00-00043769 | КД-ШТВ-НЭ-6.3 | ЦМО | Оцинкованная крыша дождевая для шкафов серии ШТВ-НЭ шириной 600, глубиной 300 мм. Обеспечивает дополнительную защиту шкафа от осадков при наружной установке со стоком воды сзади. Рекомендуется использовать для защиты зазора между корпусом и дверью от осадков и УФ-лучей. Крыша адаптирована для крепления совместно с комплектом для навески на стену или на столб KKC-ШТВ-НЭ. Крепится через крышу шкафа. Необходимый крепеж входит в комплект поставки. | 3740 | 3740
00-00043771 | КЗ-ШТВ-НЭ-125 | ЦМО | Оцинкованные козырьки защитные для вент. фильтра D125 в шкафы ШТВ-НЭ компл. Т1 глубиной 250, 300 мм. При обработке сопрягаемых поверхностей козырька и стенки шкафа получается уровень пыле-влагозащиты IP56. Служит дополнительной защитой от несанкционированного доступа в шкаф и повреждению вентилятора и фильтра, тем самым повышаю общую вандалоустойчивость. Изделие выполнено из листовой оцинкованной стали толщиной 1,5мм, соединение стенок выполнено по технологии без применения сварки, что повышает стойкость к агрессивной окружающей среде и коррозии. | 2130 | 2130
00-00043770 | КЗ-ШТВ-НЭ-92 | ЦМО | Оцинкованные козырьки защитные для вент. и фильтра D92 в шкафы ШТВ-НЭ компл. Т1 глубиной 210 мм. При обработке сопрягаемых поверхностей козырька и стенки шкафа получается уровень пыле-влагозащиты IP56. Служит дополнительной защитой от несанкционированного доступа в шкаф и повреждению вентилятора и фильтра, тем самым повышаю общую вандалоустойчивость. Изделие выполнено из листовой оцинкованной стали толщиной 1,5мм, соединение стенок выполнено по технологии без применения сварки, что повышает стойкость к агрессивной окружающей среде и коррозии. | 1920 | 1920
00-00043722 | ККС-ШТВ-600 | ЦМО | Комплект крепления на столб для шкафов ШТВ-Н | 4160 | 4160
00-00043723 | ККС-ШТВ-600У | ЦМО | Комплект крепления усиленный на столб для шкафов ШТВ-Н | 7580 | 7580
00-00043724 | ККС-ШТВ-Н-12-18U | ЦМО | Комплект крепления на столб для тяжёлых шкафов ШТВ-Н 12U-18U | 32520 | 32520
00-00043725 | ККС-ШТВ-НЭ-3 | ЦМО | Комплект крепления на столб для шкафов серии ШТВ-НЭ шириной 300 мм | 3100 | 3100
00-00043726 | ККС-ШТВ-НЭ-4 | ЦМО | Комплект крепления на столб для шкафов серии ШТВ-НЭ шириной 400 мм | 3620 | 3620
00-00043727 | ККС-ШТВ-НЭ-5 | ЦМО | Комплект крепления на столб для шкафов серии ШТВ-НЭ шириной 500 мм | 3740 | 3740
00-00043728 | ККС-ШТВ-НЭ-6 | ЦМО | Комплект крепления на столб для шкафов серии ШТВ-НЭ шириной 600 мм | 4160 | 4160
00-00043597 | КЛГ-100-9005 | ЦМО | Комплект кронштейна для крепления лотка 100 мм к крыше шкафа ШТК-СП | 750 | 750
00-00043598 | КЛГ-200-9005 | ЦМО | Комплект кронштейна для крепления лотка 200 мм к крыше шкафа ШТК-СП | 960 | 960
00-00043599 | КЛГ-300-9005 | ЦМО | Комплект кронштейна для крепления лотка 300 мм к крыше шкафа ШТК-СП | 1170 | 1170
00-00043600 | КЛГ-400-9005 | ЦМО | Комплект кронштейна для крепления лотка 400 мм к крыше шкафа ШТК-СП | 1390 | 1390
00-00119428 | КЛГ-ШТК-СП-9005 | ЦМО | Комплект кронштейна для крепления горизонтального кабельного лотка на крыши шкафа ШТК-СП | 4600 | 4600
00-00021791 | КМ-1-50 | ЦМО | Комплект монтажный № 1 (винт, шайба, гайка), упаковка 50 шт. Используются для крепления оборудования в шкафы и стойки. Комплект 50 шт. Комплектация: Винт М6х12(полусфера) – 50 шт.; Гайка с фланцем М6 - 50 шт. | 850 | 850
00-00034933 | КМ-2-25 | ЦМО | Комплект монтажный № 2 (винт, шайба, гайка с защелкой), упаковка 25 шт. Используются для крепления оборудования в шкафы и стойки. Комплект 25 шт. Комплектация: Винт М6х12(полусфера) – 25 шт.; Гайка с защелкой (клетьевая) М6 - 25 шт.; Шайба (металл) М6 - 25 шт. | 1060 | 1060
03-00007235 | КМ-2-50 | ЦМО | Комплект монтажный № 2 (винт, шайба, гайка с защелкой), упаковка 50 шт. Используются для крепления оборудования в шкафы и стойки. Комплект 50 шт. Комплектация: Винт М6х12(полусфера) – 50 шт.; Гайка с защелкой (клетьевая) М6 - 50 шт.; Шайба (металл) М6 - 50 шт. | 1810 | 1810
00-00043594 | КМ-ШТК-М-18-27 | ЦМО | Комплект монтажный шкафа ШТК-М-18-27. Предназначен для сборки шкафов серии ШТК-М, используется в случае полной утраты стандартного комплекта для сборки, либо его элементов. Включает весь спектр метизов для сборки и эксплуатации телекоммуникационного шкафа ШТК-М. | Уточняйте у менеджера | Уточняйте у менеджера
00-00043595 | КМ-ШТК-М-33-47 | ЦМО | Комплект монтажный шкафа ШТК-М-33-47. Предназначен для сборки шкафов серии ШТК-М, используется в случае полной утраты стандартного комплекта для сборки, либо его элементов. Включает весь спектр метизов для сборки и эксплуатации телекоммуникационного шкафа ШТК-М. | Уточняйте у менеджера | Уточняйте у менеджера
00-00043592 | КМД-ШРН | ЦМО | Комплект монтажный двери КМД-ШРН, предназначен для замены вышедших из строя или утерянных элементов фиксации и крепления дверей шкафов серии ШРН, ШРН-М, ШРН-С. Комплект состоит: Замок – 1шт., Петля – 2шт., Демпфер – 2шт., Втулка полиэтиленовая – 2шт. | 3840 | 3840
00-00043593 | КМД-ШРН-Э | ЦМО | Комплект монтажный двери КМД-ШРН-Э, представляет собой набор всех необходимых элементов для установки двери в шкафах серии ШРН-Э. | 1280 | 1280
00-00043590 | КМД-ШТК-М-18-38 | ЦМО | Комплект монтажный двери ШТК-М-18-38, предназначен для сборки шкафов серии ШТК-М высотой 18U – 38U, используется в случае полной утраты стандартного комплекта для сборки, либо его элементов. Включает весь спектр метизов для двери телекоммуникационного напольного шкафа ШТК-М высотой 18U, 22U, 27U, 33U и 38U. | Уточняйте у менеджера | Уточняйте у менеджера
00-00043591 | КМД-ШТК-М-42-47 | ЦМО | Комплект монтажный двери ШТК-М-42-47, предназначен для сборки шкафов серии ШТК-М высотой 42U – 47U, используется в случае полной утраты стандартного комплекта для сборки, либо его элементов. Включает весь спектр метизов для двери телекоммуникационного шкафа ШТК-М высотой 42U и 47U. | Уточняйте у менеджера | Уточняйте у менеджера
00-00032579 | КНО-В-2U-9005 | ЦМО | Кронштейн телекоммуникационный настенный вертикальный 2U, цвет черный. Предназначен для компактного вертикального размещения активного и пассивного телекоммуникационного оборудования. Конструкция кронштейна цельнометаллическая, не требует сборки. Задняя стенка имеет отверстия для крепления к стене. Вертикальная установка позволяет компактно разместить оборудование любой глубины. Высота телекоммуникационных вертикальных кронштейнов серии КНО-В – 2U, 3U, 4U. Поставляется в оптовой упаковке по две штуки. Цвет – RAL 9005 (черный). | 1460 | 1460
00-00043394 | КНО-В-3U-9005 | ЦМО | Кронштейн телекоммуникационный настенный вертикальный 3U, цвет черный. Предназначен для компактного вертикального размещения активного и пассивного телекоммуникационного оборудования. Конструкция кронштейна цельнометаллическая, не требует сборки. Задняя стенка имеет отверстия для крепления к стене. Вертикальная установка позволяет компактно разместить оборудование любой глубины. Высота телекоммуникационных вертикальных кронштейнов серии КНО-В – 2U, 3U, 4U. Поставляется в оптовой упаковке по две штуки. Цвет – RAL 9005 (черный). | 1680 | 1680
00-00043395 | КНО-В-4U-9005 | ЦМО | Кронштейн телекоммуникационный настенный вертикальный 4U, цвет черный. Предназначен для компактного вертикального размещения активного и пассивного телекоммуникационного оборудования. Конструкция кронштейна цельнометаллическая, не требует сборки. Задняя стенка имеет отверстия для крепления к стене. Вертикальная установка позволяет компактно разместить оборудование любой глубины. Высота телекоммуникационных вертикальных кронштейнов серии КНО-В – 2U, 3U, 4U. Поставляется в оптовой упаковке по две штуки. Цвет – RAL 9005 (черный). | 1910 | 1910
00-00043392 | КНО-М-12U | ЦМО | Кронштейн телекоммуникационный настенный 12U, регулируемая глубина 300...450 мм. Предназначен для открытого размещения малого количества активного и пассивного телекоммуникационного оборудования. Настенный кронштейн 19" КНО имеет полностью разборную конструкцию, состоящую из пяти элементов. Настенный кронштейн 19" КНО легок в сборке и имеет повышенную жесткость за счет элементов крепления. Для удобства монтажа и коммутации оборудования в задней и боковых стенках предусмотрены технологические окна. Боковые стенки регулируются по глубине от 300 до 450 мм. Предусмотрено надежное крепление кронштейна к стене, через отверстия в задней стенке. Для удобной фиксации коммутационного кабеля в комплект поставки входят самоклеящиеся площадки для крепления стяжек и комплект кабельных стяжек. Предусмотрена система заземления. | 7740 | 7740
00-00043393 | КНО-М-12U-9005 | ЦМО | Кронштейн телекоммуникационный настенный 12U, регулируемая глубина 300...450 мм, цвет черный. Предназначен для открытого размещения малого количества активного и пассивного телекоммуникационного оборудования. Настенный кронштейн 19" КНО имеет полностью разборную конструкцию, состоящую из пяти элементов. Настенный кронштейн 19" КНО легок в сборке и имеет повышенную жесткость за счет элементов крепления. Для удобства монтажа и коммутации оборудования в задней и боковых стенках предусмотрены технологические окна. Боковые стенки регулируются по глубине от 300 до 450 мм. Предусмотрено надежное крепление кронштейна к стене, через отверстия в задней стенке. Для удобной фиксации коммутационного кабеля в комплект поставки входят самоклеящиеся площадки для крепления стяжек и комплект кабельных стяжек. Предусмотрена система заземления. | 7740 | 7740
00-00043388 | КНО-М-3U | ЦМО | Кронштейн телекоммуникационный настенный 3U, регулируемая глубина 300...450 мм. Предназначен для открытого размещения малого количества активного и пассивного телекоммуникационного оборудования. Настенный кронштейн 19" КНО имеет полностью разборную конструкцию, состоящую из пяти элементов. Настенный кронштейн 19" КНО легок в сборке и имеет повышенную жесткость за счет элементов крепления. Для удобства монтажа и коммутации оборудования в задней и боковых стенках предусмотрены технологические окна. Боковые стенки регулируются по глубине от 300 до 450 мм. Предусмотрено надежное крепление кронштейна к стене, через отверстия в задней стенке. Для удобной фиксации коммутационного кабеля в комплект поставки входят самоклеящиеся площадки для крепления стяжек и комплект кабельных стяжек. Предусмотрена система заземления. | 2690 | 2690
00-00043389 | КНО-М-3U-9005 | ЦМО | Кронштейн телекоммуникационный настенный 3U, регулируемая глубина 300...450 мм, цвет черный. Предназначен для открытого размещения малого количества активного и пассивного телекоммуникационного оборудования. Настенный кронштейн 19" КНО имеет полностью разборную конструкцию, состоящую из пяти элементов. Настенный кронштейн 19" КНО легок в сборке и имеет повышенную жесткость за счет элементов крепления. Для удобства монтажа и коммутации оборудования в задней и боковых стенках предусмотрены технологические окна. Боковые стенки регулируются по глубине от 300 до 450 мм. Предусмотрено надежное крепление кронштейна к стене, через отверстия в задней стенке. Для удобной фиксации коммутационного кабеля в комплект поставки входят самоклеящиеся площадки для крепления стяжек и комплект кабельных стяжек. Предусмотрена система заземления. | 2690 | 2690
00-00032580 | КНО-М-6U | ЦМО | Кронштейн телекоммуникационный настенный 6U, регулируемая глубина 300-450 мм. Предназначен для открытого размещения малого количества активного и пассивного телекоммуникационного оборудования. Настенный кронштейн 19" КНО имеет полностью разборную конструкцию, состоящую из пяти элементов. Настенный кронштейн 19" КНО легок в сборке и имеет повышенную жесткость за счет элементов крепления. Для удобства монтажа и коммутации оборудования в задней и боковых стенках предусмотрены технологические окна. Боковые стенки регулируются по глубине от 300 до 450 мм. Предусмотрено надежное крепление кронштейна к стене, через отверстия в задней стенке. Для удобной фиксации коммутационного кабеля в комплект поставки входят самоклеящиеся площадки для крепления стяжек и комплект кабельных стяжек. Предусмотрена система заземления. | 4480 | 4480
00-00043390 | КНО-М-6U-9005 | ЦМО | Кронштейн телекоммуникационный настенный 6U, регулируемая глубина 300...450 мм, цвет черный. Предназначен для открытого размещения малого количества активного и пассивного телекоммуникационного оборудования. Настенный кронштейн 19" КНО имеет полностью разборную конструкцию, состоящую из пяти элементов. Настенный кронштейн 19" КНО легок в сборке и имеет повышенную жесткость за счет элементов крепления. Для удобства монтажа и коммутации оборудования в задней и боковых стенках предусмотрены технологические окна. Боковые стенки регулируются по глубине от 300 до 450 мм. Предусмотрено надежное крепление кронштейна к стене, через отверстия в задней стенке. Для удобной фиксации коммутационного кабеля в комплект поставки входят самоклеящиеся площадки для крепления стяжек и комплект кабельных стяжек. Предусмотрена система заземления. | 4480 | 4480
00-00032581 | КНО-М-9U | ЦМО | Кронштейн телекоммуникационный настенный 9U, регулируемая глубина 300-450 мм. Предназначен для открытого размещения малого количества активного и пассивного телекоммуникационного оборудования. Настенный кронштейн 19" КНО имеет полностью разборную конструкцию, состоящую из пяти элементов. Настенный кронштейн 19" КНО легок в сборке и имеет повышенную жесткость за счет элементов крепления. Для удобства монтажа и коммутации оборудования в задней и боковых стенках предусмотрены технологические окна. Боковые стенки регулируются по глубине от 300 до 450 мм. Предусмотрено надежное крепление кронштейна к стене, через отверстия в задней стенке. Для удобной фиксации коммутационного кабеля в комплект поставки входят самоклеящиеся площадки для крепления стяжек и комплект кабельных стяжек. Предусмотрена система заземления. | 6170 | 6170
00-00043391 | КНО-М-9U-9005 | ЦМО | Кронштейн телекоммуникационный настенный 9U, регулируемая глубина 300...450 мм, цвет черный. Предназначен для открытого размещения малого количества активного и пассивного телекоммуникационного оборудования. Настенный кронштейн 19" КНО имеет полностью разборную конструкцию, состоящую из пяти элементов. Настенный кронштейн 19" КНО легок в сборке и имеет повышенную жесткость за счет элементов крепления. Для удобства монтажа и коммутации оборудования в задней и боковых стенках предусмотрены технологические окна. Боковые стенки регулируются по глубине от 300 до 450 мм. Предусмотрено надежное крепление кронштейна к стене, через отверстия в задней стенке. Для удобной фиксации коммутационного кабеля в комплект поставки входят самоклеящиеся площадки для крепления стяжек и комплект кабельных стяжек. Предусмотрена система заземления. | 6170 | 6170
00-00036767 | КП-АВ | ЦМО | Панель 19″ с DIN-рейкой PS-3U, для установки электротехнического оборудования по DIN 43880. Имеет металлический корпус со съемной передней крышкой. В задней части панели предусмотрены четыре кабельных ввода - 200х15мм. Максимальное количество устанавливаемых модулей типа S (ширина 17,5 мм) - 22 шт. Панель совместима со всеми линейками 19” оборудования. Поставляется в индивидуальной упаковке. Цвет - RAL 7035 светло-серый. | 2460 | 2460
00-00043586 | КП-АВ-9005 | ЦМО | Панель 19″ с DIN-рейкой PS-3U, цвет черный, для установки электротехнического оборудования по DIN 43880. Имеет металлический корпус со съемной передней крышкой. В задней части панели предусмотрены четыре кабельных ввода - 200х15мм. Максимальное количество устанавливаемых модулей типа S (ширина 17,5 мм) - 22 шт. Панель совместима со всеми линейками 19” оборудования. Поставляется в индивидуальной упаковке. Цвет - RAL 9005 черный. | 2460 | 2460
00-00043584 | КС-СТК | ЦМО | Комплект соединительный для серверных стоек, используется для различных вариантов крепления серверных и кроссовых стоек между собой. Комплекты включают набор болтов и специальных шайб. Поставляются в индивидуальной упаковке. | 420 | 420
00-00058491 | КС-СТК-К | ЦМО | Комплект соединительный (крепление) к стене | 1280 | 1280
00-00043589 | М-10 | ЦМО | Комплект ножек опорных М10 , 4шт. Регулируесые опоры М10 с высотой регулировки 40 мм. | 750 | 750
00-00043195 | МС-15-10 | ЦМО | Полка 10" для размещения нестандартного оборудования. | 550 | 550
00-00043452 | МС-20 | ЦМО | Полка перфорированная консольная 2U, глубина 200 мм, предназначена для размещения нестандартного оборудования в шкафах и открытых стойках. Имеют две точки крепления для фиксации к вертикальным направляющим, перфорированы для свободного прохождения охлаждающего воздуха. | 1240 | 1240
00-00043453 | МС-20-9005 | ЦМО | Полка перфорированная консольная 2U, глубина 200 мм, цвет черный, предназначена для размещения нестандартного оборудования в шкафах и открытых стойках. Имеют две точки крепления для фиксации к вертикальным направляющим, перфорированы для свободного прохождения охлаждающего воздуха. | 1240 | 1240
00-00026884 | МС-30 | ЦМО | Полка перфорированная консольная 2U, глубина 300 мм, предназначена для размещения нестандартного оборудования в шкафах и открытых стойках. Имеют две точки крепления для фиксации к вертикальным направляющим, перфорированы для свободного прохождения охлаждающего воздуха. | 1680 | 1680
00-00043454 | МС-30-9005 | ЦМО | Полка перфорированная консольная 2U, глубина 300 мм, цвет черный, предназначена для размещения нестандартного оборудования в шкафах и открытых стойках. Имеют две точки крепления для фиксации к вертикальным направляющим, перфорированы для свободного прохождения охлаждающего воздуха. | 1680 | 1680
00-00043461 | МС-30.2 | ЦМО | Полка для стойки перфорированная консольная 2U с центральным креплением, глубина 300 мм, предназначена для размещения нестандартного оборудования в шкафах и открытых стойках. Имеют две точки крепления для фиксации к вертикальным направляющим, перфорированы для свободного прохождения охлаждающего воздуха. | 1680 | 1680
00-00043462 | МС-30.2-9005 | ЦМО | Полка для стойки перфорированная консольная 2U с центральным креплением, глубина 300 мм, цвет черный, предназначена для размещения нестандартного оборудования в шкафах и открытых стойках. Имеют две точки крепления для фиксации к вертикальным направляющим, перфорированы для свободного прохождения охлаждающего воздуха. | 1680 | 1680
00-00032850 | МС-40 | ЦМО | Полка перфорированная консольная 2U, глубина 400 мм, предназначена для размещения нестандартного оборудования в шкафах и открытых стойках. Имеют две точки крепления для фиксации к вертикальным направляющим, перфорированы для свободного прохождения охлаждающего воздуха. | 2020 | 2020
00-00043455 | МС-40-9005 | ЦМО | Полка перфорированная консольная 2U, глубина 400 мм, цвет черный, предназначена для размещения нестандартного оборудования в шкафах и открытых стойках. Имеют две точки крепления для фиксации к вертикальным направляющим, перфорированы для свободного прохождения охлаждающего воздуха. | 2020 | 2020
00-00043463 | МС-40.2 | ЦМО | Полка для стойки перфорированная консольная 2U с центральным креплением, глубина 400 мм, предназначена для размещения нестандартного оборудования в шкафах и открытых стойках. Имеют две точки крепления для фиксации к вертикальным направляющим, перфорированы для свободного прохождения охлаждающего воздуха. | 2240 | 2240
00-00043464 | МС-40.2-9005 | ЦМО | Полка для стойки перфорированная консольная 2U с центральным креплением, глубина 400 мм, цвет черный, предназначена для размещения нестандартного оборудования в шкафах и открытых стойках. Имеют две точки крепления для фиксации к вертикальным направляющим, перфорированы для свободного прохождения охлаждающего воздуха. | 2240 | 2240
00-00043465 | МС-40/2-АК | ЦМО | Полка для стойки усиленная под аккумулятор с центральным креплением, глубина 400 мм, предназначена для размещения нестандартного оборудования в шкафах и открытых стойках. Имеют две точки крепления для фиксации к вертикальным направляющим, перфорированы для свободного прохождения охлаждающего воздуха. | 3810 | 3810
00-00043466 | МС-40/2-АК-9005 | ЦМО | Полка для стойки усиленная под аккумулятор с центральным креплением, глубина 400 мм, цвет черный, предназначена для размещения нестандартного оборудования в шкафах и открытых стойках. Имеют две точки крепления для фиксации к вертикальным направляющим, перфорированы для свободного прохождения охлаждающего воздуха. | 3810 | 3810
00-00139947 | ОС-ШТВ-1-300.1200 | ЦМО | Оцинкованный цоколь (основание) для ШТВ-1 (В300 × Ш700 × Г1200) | 35380 | 35380
00-00043744 | ОС-ШТВ-1-300.600 | ЦМО | Цоколь (основание) для ШТВ-1 (В300×Ш700×Г600). Рекомендуется применять в местах с возможными высокими наносами снега (песка) либо возможными подтоплениями шкафов дабы уберечь оборудование от повреждения и исключения блокировки двери. Также данная конструкция позволяют получить доступ к подводимым проводам, а также облегчает обслуживание шкафов. | 27540 | 27540
00-00043745 | ОС-ШТВ-1-300.900 | ЦМО | Цоколь (основание) для ШТВ-1 (В300×Ш700×Г900) Рекомендуется применять в местах с возможными высокими наносами снега (песка) либо возможными подтоплениями шкафов дабы уберечь оборудование от повреждения и исключения блокировки двери. Также данная конструкция позволяют получить доступ к подводимым проводам, а также облегчает обслуживание шкафов. | 30850 | 30850
00-00043748 | ОС-ШТВ-2-300.600 | ЦМО | Цоколь (основание) для ШТВ-2 (В300×Ш1000×Г600) Рекомендуется применять в местах с возможными высокими наносами снега (песка) либо возможными подтоплениями шкафов дабы уберечь оборудование от повреждения и исключения блокировки двери. Также данная конструкция позволяют получить доступ к подводимым проводам, а также облегчает обслуживание шкафов. | 33090 | 33090
00-00043749 | ОС-ШТВ-2-300.900 | ЦМО | Цоколь (основание) для ШТВ-2 (В300×Ш1000×Г900) Рекомендуется применять в местах с возможными высокими наносами снега (песка) либо возможными подтоплениями шкафов дабы уберечь оборудование от повреждения и исключения блокировки двери. Также данная конструкция позволяют получить доступ к подводимым проводам, а также облегчает обслуживание шкафов. | 36190 | 36190
00-00043754 | ОС-ШТВ-Н-250.300 | ЦМО | Оцинкованный цоколь (основание) для ШТВ-Н (В250×Ш600×Г300). Вид климатического исполнения У1 по ГОСТ 15150 с предельными рабочими температурами воздуха приэксплуатации от минус 50С до плюс 45С и относительной влажности не более 80% при температуре плюс 20оС. Высота цоколя составляет 250 мм, при необходимости получить большую высоту можно смонтировать два и более цоколя друг на друга. В передней части изделия имеется съемная дверца для удобного доступа к подводимым проводам, дверца закрывается на замок с индивидуальным ключом (при необходимости можно докупить аксессуар – замок с одинаковым ключом). В основание цоколя вварены усиленные втулки с внутренней резьбой М12, что позволяет надежно зафиксировать цоколь к подготовленному основанию (например, бетонная плита). Все элементы цоколя заземлены в единый контур проводами, также цоколь имеет две внешние резьбовые втулки М6 для подключения снаружи заземления. Изделие выполнено из оцинкованной стали толщиной 1,5 мм. | 16430 | 16430
00-00043755 | ОС-ШТВ-Н-250.500 | ЦМО | Оцинкованный цоколь (основание) для ШТВ-Н (В250×Ш600×Г500). Вид климатического исполнения У1 по ГОСТ 15150 с предельными рабочими температурами воздуха приэксплуатации от минус 50С до плюс 45С и относительной влажности не более 80% при температуре плюс 20оС. Высота цоколя составляет 250 мм, при необходимости получить большую высоту можно смонтировать два и более цоколя друг на друга. В передней части изделия имеется съемная дверца для удобного доступа к подводимым проводам, дверца закрывается на замок с индивидуальным ключом (при необходимости можно докупить аксессуар – замок с одинаковым ключом). В основание цоколя вварены усиленные втулки с внутренней резьбой М12, что позволяет надежно зафиксировать цоколь к подготовленному основанию (например, бетонная плита). Все элементы цоколя заземлены в единый контур проводами, также цоколь имеет две внешние резьбовые втулки М6 для подключения снаружи заземления. Изделие выполнено из оцинкованной стали толщиной 1,5 мм. | 19210 | 19210
00-00043603 | ОС-ШТК-СП-6.10 | ЦМО | Фальшпол ШТК-СП шириной 600 мм и глубиной 1000 мм. Используется для закрытия пространства в основании шкафа. Имеет места под установку модулей вентиляторных серий R-FAN. Применяются к изделиям ШТК-МП, ШТК-СП. | 4910 | 4910
00-00043605 | ОС-ШТК-СП-6.12 | ЦМО | Фальшпол ШТК-СП шириной 600 мм и глубиной 1200 мм. Используется для закрытия пространства в основании шкафа. Имеет места под установку модулей вентиляторных серий R-FAN. Применяются к изделиям ШТК-МП, ШТК-СП. | 5870 | 5870
00-00043601 | ОС-ШТК-СП-6.6 | ЦМО | Фальшпол ШТК-СП шириной 600 мм и глубиной 600 мм. Используется для закрытия пространства в основании шкафа. Имеет места под установку модулей вентиляторных серий R-FAN. Применяются к изделиям ШТК-МП, ШТК-СП. | 2880 | 2880
00-00043602 | ОС-ШТК-СП-6.8 | ЦМО | Фальшпол ШТК-СП шириной 600 мм и глубиной 800 мм. Используется для закрытия пространства в основании шкафа. Имеет места под установку модулей вентиляторных серий R-FAN. Применяются к изделиям ШТК-МП, ШТК-СП. | 3950 | 3950
00-00043604 | ОС-ШТК-СП-8.10 | ЦМО | Фальшпол ШТК-СП шириной 800 мм и глубиной 1000 мм. Используется для закрытия пространства в основании шкафа. Имеет места под установку модулей вентиляторных серий R-FAN. Применяются к изделиям ШТК-МП, ШТК-СП. | 6300 | 6300
00-00043606 | ОС-ШТК-СП-8.12 | ЦМО | Фальшпол ШТК-СП шириной 800 мм и глубиной 1200 мм. Используется для закрытия пространства в основании шкафа. Имеет места под установку модулей вентиляторных серий R-FAN. Применяются к изделиям ШТК-МП, ШТК-СП. | 7680 | 7680
00-00043545 | ПЗ-1000.200А | ЦМО | Панель заземления вертикальная 1000 мм / 200 А. Предназначена для установки в электротехнические корпуса, телекоммуникационные шкафы и стойки, для заземления установленного оборудования. Нагрузочная способность 200А. | 4480 | 4480
00-00024184 | ПЗ-19-500.200А | ЦМО | Панель заземления горизонтальная/вертикальная 19" 500 мм / 200 А. Предназначена для установки в электротехнические корпуса, телекоммуникационные шкафы и стойки, для заземления установленного оборудования. Нагрузочная способность 200А. | 2460 | 2460
00-00043546 | ПЗ-200.200А | ЦМО | Панель заземления 200 мм / 200 А, из латунной шины сечением 5х15 мм с нагрузочной способностью 200А, 9 точек подключения с винтами М5. | 1700 | 1700
00-00043547 | ПЗ-300.200А | ЦМО | Панель заземления 300 мм / 200 А, из латунной шины сечением 5х15 мм с нагрузочной способностью 200А, 15 точек подключения с винтами М5. | 2030 | 2030
00-00043549 | ПЗ-СТК | ЦМО | Комплект проводов заземления для стоек, универсальный. Используются для заземления установленного оборудования к корпусу шкафа/стойки, а также для организации общего контура заземления. | 1270 | 1270
00-00021974 | ПЗ-ШРН | ЦМО | Комплект проводов заземления для шкафа ШРН, универсальный. Используются для заземления установленного оборудования к корпусу шкафа/стойки, а также для организации общего контура заземления. | 550 | 550
00-00043548 | ПЗ-ШТК-М | ЦМО | Комплект проводов заземления для шкафа ШТК-М, универсальный. Используются для заземления установленного оборудования к корпусу шкафа/стойки, а также для организации общего контура заземления. | 970 | 970
00-00043736 | ПМ-19-12 | ЦМО | Панель монтажная оцинкованная высотой 12U. Предназначена для установки дополнительного электротехнического оборудования в телекоммуникационные всепогодные шкафы серии ШТВ. Выполнена из оцинкованной стали толщиной 1.5 мм. Имеет 4 отверстия для крепления к вертикальным (юнитовым) направляющим шкафа. | 3620 | 3620
00-00043737 | ПМ-19-15 | ЦМО | Панель монтажная оцинкованная высотой 15U. Предназначена для установки дополнительного электротехнического оборудования в телекоммуникационные всепогодные шкафы серии ШТВ. Выполнена из оцинкованной стали толщиной 1.5 мм. Имеет 4 отверстия для крепления к вертикальным (юнитовым) направляющим шкафа. | 4690 | 4690
00-00043738 | ПМ-19-18 | ЦМО | Панель монтажная оцинкованная высотой 18U. Предназначена для установки дополнительного электротехнического оборудования в телекоммуникационные всепогодные шкафы серии ШТВ. Выполнена из оцинкованной стали толщиной 1.5 мм. Имеет 4 отверстия для крепления к вертикальным (юнитовым) направляющим шкафа. | 5550 | 5550
00-00043739 | ПМ-19-21 | ЦМО | Панель монтажная оцинкованная высотой 21U. Предназначена для установки дополнительного электротехнического оборудования в телекоммуникационные всепогодные шкафы серии ШТВ. Выполнена из оцинкованной стали толщиной 1.5 мм. Имеет 4 отверстия для крепления к вертикальным (юнитовым) направляющим шкафа. | 6510 | 6510
00-00043740 | ПМ-19-24 | ЦМО | Панель монтажная оцинкованная высотой 24U. Предназначена для установки дополнительного электротехнического оборудования в телекоммуникационные всепогодные шкафы серии ШТВ. Выполнена из оцинкованной стали толщиной 1.5 мм. Имеет 4 отверстия для крепления к вертикальным (юнитовым) направляющим шкафа. | 7580 | 7580
00-00043741 | ПМ-19-27 | ЦМО | Панель монтажная оцинкованная высотой 27U. Предназначена для установки дополнительного электротехнического оборудования в телекоммуникационные всепогодные шкафы серии ШТВ. Выполнена из оцинкованной стали толщиной 1.5 мм. Имеет 4 отверстия для крепления к вертикальным (юнитовым) направляющим шкафа. | 8430 | 8430
00-00043742 | ПМ-19-30 | ЦМО | Панель монтажная оцинкованная высотой 30U. Предназначена для установки дополнительного электротехнического оборудования в телекоммуникационные всепогодные шкафы серии ШТВ. Выполнена из оцинкованной стали толщиной 1.5 мм. Имеет 4 отверстия для крепления к вертикальным (юнитовым) направляющим шкафа. | 9180 | 9180
00-00043743 | ПМ-19-36 | ЦМО | Панель монтажная оцинкованная высотой 36U. Предназначена для установки дополнительного электротехнического оборудования в телекоммуникационные всепогодные шкафы серии ШТВ. Выполнена из оцинкованной стали толщиной 1.5 мм. Имеет 4 отверстия для крепления к вертикальным (юнитовым) направляющим шкафа. | 11210 | 11210
00-00043734 | ПМ-19-6 | ЦМО | Панель монтажная оцинкованная высотой 6U. Предназначена для установки дополнительного электротехнического оборудования в телекоммуникационные всепогодные шкафы серии ШТВ. Выполнена из оцинкованной стали толщиной 1.5 мм. Имеет 4 отверстия для крепления к вертикальным (юнитовым) направляющим шкафа. | 2030 | 2030
00-00043735 | ПМ-19-9 | ЦМО | Панель монтажная оцинкованная высотой 9U. Предназначена для установки дополнительного электротехнического оборудования в телекоммуникационные всепогодные шкафы серии ШТВ. Выполнена из оцинкованной стали толщиной 1.5 мм. Имеет 4 отверстия для крепления к вертикальным (юнитовым) направляющим шкафа. | 2670 | 2670
00-00114314 | ПН-ШТК-СП-6 | ЦМО | Планка нижняя шириной 600 мм для изоляции зазора от шкафа до пола | 6200 | 6200
00-00114315 | ПН-ШТК-СП-8 | ЦМО | Планка нижняя шириной 800 мм для изоляции зазора от шкафа до пола | 7380 | 7380
00-00043471 | СБ-Б | ЦМО | Органайзер кабельный одинарный изгонутый | 250 | 250
00-00043472 | СБ-Б-9005 | ЦМО | Органайзер кабельный одинарный изгонутый, цвет черный | 250 | 250
00-00043426 | СВ-100 | ЦМО | Полка перфорированная, глубина 1000 мм. Предназначена для размещения нестандартного оборудования. Имеет четыре точки фиксации к вертикальным направляющим шкафов и открытых стоек. Для свободного прохождения охлаждающего воздуха полки имеют развитую перфорацию. Серия СВ несет нагрузку до 45 кг. | 3810 | 3810
00-00043427 | СВ-100-9005 | ЦМО | Полка перфорированная, глубина 1000 мм, цвет черный. Предназначена для размещения нестандартного оборудования. Имеет четыре точки фиксации к вертикальным направляющим шкафов и открытых стоек. Для свободного прохождения охлаждающего воздуха полки имеют развитую перфорацию. Серия СВ несет нагрузку до 45 кг. | 3810 | 3810
00-00043440 | СВ-100АК | ЦМО | Полка усиленная для аккумуляторов, грузоподъемностью 200 кг, глубина 1000 мм. Предназначена для размещения нестандартного оборудования. Имеет четыре точки фиксации к вертикальным направляющим шкафов и открытых стоек. Для свободного прохождения охлаждающего воздуха полки имеют развитую перфорацию. Серия СВ-АК полки для размещения аккумуляторов, выполнены из металла 2 мм., несут нагрузку до 200 кг. | 8860 | 8860
00-00043441 | СВ-100АК-9005 | ЦМО | Полка усиленная для аккумуляторов, грузоподъемностью 200 кг, глубина 1000 мм, цвет черный. Предназначена для размещения нестандартного оборудования. Имеет четыре точки фиксации к вертикальным направляющим шкафов и открытых стоек. Для свободного прохождения охлаждающего воздуха полки имеют развитую перфорацию. Серия СВ-АК полки для размещения аккумуляторов, выполнены из металла 2 мм., несут нагрузку до 200 кг. | 8860 | 8860
00-00043433 | СВ-100У | ЦМО | Полка перфорированная грузоподъемностью 100 кг, глубина 1000 мм. Предназначена для размещения нестандартного оборудования. Имеет четыре точки фиксации к вертикальным направляющим шкафов и открытых стоек. Для свободного прохождения охлаждающего воздуха полки имеют развитую перфорацию. Серия СВ-У имеет дополнительные ребра жесткости, что позволяет нести нагрузку до 100 кг. | 6610 | 6610
00-00043434 | СВ-100У-9005 | ЦМО | Полка перфорированная грузоподъемностью 100 кг, глубина 1000 мм, цвет черный. Предназначена для размещения нестандартного оборудования. Имеет четыре точки фиксации к вертикальным направляющим шкафов и открытых стоек. Для свободного прохождения охлаждающего воздуха полки имеют развитую перфорацию. Серия СВ-У имеет дополнительные ребра жесткости, что позволяет нести нагрузку до 100 кг. | 6610 | 6610
00-00043419 | СВ-39 | ЦМО | Полка перфорированная, глубина 390 мм. Предназначена для размещения нестандартного оборудования. Имеет четыре точки фиксации к вертикальным направляющим шкафов и открытых стоек. Для свободного прохождения охлаждающего воздуха полки имеют развитую перфорацию. Серия СВ несет нагрузку до 45 кг. | 1790 | 1790
00-00043420 | СВ-39-9005 | ЦМО | Полка перфорированная, глубина 390 мм, цвет черный. Предназначена для размещения нестандартного оборудования. Имеет четыре точки фиксации к вертикальным направляющим шкафов и открытых стоек. Для свободного прохождения охлаждающего воздуха полки имеют развитую перфорацию. Серия СВ несет нагрузку до 45 кг. | 1790 | 1790
00-00043421 | СВ-45 | ЦМО | Полка перфорированная, глубина 450 мм. Предназначена для размещения нестандартного оборудования. Имеет четыре точки фиксации к вертикальным направляющим шкафов и открытых стоек. Для свободного прохождения охлаждающего воздуха полки имеют развитую перфорацию. Серия СВ несет нагрузку до 45 кг. | 1910 | 1910
00-00043422 | СВ-45-9005 | ЦМО | Полка перфорированная, глубина 450 мм, цвет черный. Предназначена для размещения нестандартного оборудования. Имеет четыре точки фиксации к вертикальным направляющим шкафов и открытых стоек. Для свободного прохождения охлаждающего воздуха полки имеют развитую перфорацию. Серия СВ несет нагрузку до 45 кг. | 1910 | 1910
00-00030232 | СВ-45У | ЦМО | Полка перфорированная грузоподъёмностью 100 кг., глубина 450 мм. Предназначена для размещения нестандартного оборудования. Имеет четыре точки фиксации к вертикальным направляющим шкафов и открытых стоек. Для свободного прохождения охлаждающего воздуха полки имеют развитую перфорацию. Серия СВ-У имеет дополнительные ребра жесткости, что позволяет нести нагрузку до 100 кг. | 2810 | 2810
00-00043428 | СВ-45У-9005 | ЦМО | Полка перфорированная грузоподъемностью 100 кг, глубина 450 мм, цвет черный. Предназначена для размещения нестандартного оборудования. Имеет четыре точки фиксации к вертикальным направляющим шкафов и открытых стоек. Для свободного прохождения охлаждающего воздуха полки имеют развитую перфорацию. Серия СВ-У имеет дополнительные ребра жесткости, что позволяет нести нагрузку до 100 кг. | 2810 | 2810
00-00028854 | СВ-58 | ЦМО | Полка перфорированная, глубина 580 мм. Предназначена для размещения нестандартного оборудования. Имеет четыре точки фиксации к вертикальным направляющим шкафов и открытых стоек. Для свободного прохождения охлаждающего воздуха полки имеют развитую перфорацию. Серия СВ несет нагрузку до 45 кг. | 2350 | 2350
00-00043423 | СВ-58-9005 | ЦМО | Полка перфорированная, глубина 580 мм, цвет черный. Предназначена для размещения нестандартного оборудования. Имеет четыре точки фиксации к вертикальным направляющим шкафов и открытых стоек. Для свободного прохождения охлаждающего воздуха полки имеют развитую перфорацию. Серия СВ несет нагрузку до 45 кг. | 2350 | 2350
00-00036765 | СВ-58АК | ЦМО | Полка усиленная для аккумуляторов, грузоподъёмностью 200 кг., глубина 580 мм. Предназначена для размещения нестандартного оборудования. Имеет четыре точки фиксации к вертикальным направляющим шкафов и открытых стоек. Для свободного прохождения охлаждающего воздуха полки имеют развитую перфорацию. Серия СВ-АК полки для размещения аккумуляторов, выполнены из металла 2 мм., несут нагрузку до 200 кг. | 5380 | 5380
00-00043435 | СВ-58АК-9005 | ЦМО | Полка усиленная для аккумуляторов, грузоподъемностью 200 кг, глубина 580 мм, цвет черный. Предназначена для размещения нестандартного оборудования. Имеет четыре точки фиксации к вертикальным направляющим шкафов и открытых стоек. Для свободного прохождения охлаждающего воздуха полки имеют развитую перфорацию. Серия СВ-АК полки для размещения аккумуляторов, выполнены из металла 2 мм., несут нагрузку до 200 кг. | 5380 | 5380
00-00043429 | СВ-58У | ЦМО | Полка перфорированная грузоподъемностью 100 кг, глубина 580 мм. Предназначена для размещения нестандартного оборудования. Имеет четыре точки фиксации к вертикальным направляющим шкафов и открытых стоек. Для свободного прохождения охлаждающего воздуха полки имеют развитую перфорацию. Серия СВ-У имеет дополнительные ребра жесткости, что позволяет нести нагрузку до 100 кг. | 3360 | 3360
00-00043430 | СВ-58У-9005 | ЦМО | Полка перфорированная грузоподъемностью 100 кг, глубина 580 мм, цвет черный. Предназначена для размещения нестандартного оборудования. Имеет четыре точки фиксации к вертикальным направляющим шкафов и открытых стоек. Для свободного прохождения охлаждающего воздуха полки имеют развитую перфорацию. Серия СВ-У имеет дополнительные ребра жесткости, что позволяет нести нагрузку до 100 кг. | 3360 | 3360
00-00015512 | СВ-62 | ЦМО | Полка перфорированная, глубина 620 мм. Предназначена для размещения нестандартного оборудования. Имеет четыре точки фиксации к вертикальным направляющим шкафов и открытых стоек. Для свободного прохождения охлаждающего воздуха полки имеют развитую перфорацию. Серия СВ несет нагрузку до 45 кг. | 2470 | 2470
00-00043424 | СВ-62-9005 | ЦМО | Полка перфорированная, глубина 620 мм, цвет черный. Предназначена для размещения нестандартного оборудования. Имеет четыре точки фиксации к вертикальным направляющим шкафов и открытых стоек. Для свободного прохождения охлаждающего воздуха полки имеют развитую перфорацию. Серия СВ несет нагрузку до 45 кг. | 2470 | 2470
00-00043436 | СВ-62АК | ЦМО | Полка усиленная для аккумуляторов, грузоподъемностью 200 кг, глубина 620 мм. Предназначена для размещения нестандартного оборудования. Имеет четыре точки фиксации к вертикальным направляющим шкафов и открытых стоек. Для свободного прохождения охлаждающего воздуха полки имеют развитую перфорацию. Серия СВ-АК полки для размещения аккумуляторов, выполнены из металла 2 мм., несут нагрузку до 200 кг. | 5610 | 5610
00-00043437 | СВ-62АК-9005 | ЦМО | Полка усиленная для аккумуляторов, грузоподъемностью 200 кг, глубина 620 мм, цвет черный. Предназначена для размещения нестандартного оборудования. Имеет четыре точки фиксации к вертикальным направляющим шкафов и открытых стоек. Для свободного прохождения охлаждающего воздуха полки имеют развитую перфорацию. Серия СВ-АК полки для размещения аккумуляторов, выполнены из металла 2 мм., несут нагрузку до 200 кг. | 5610 | 5610
00-00036160 | СВ-62У | ЦМО | Полка перфорированная грузоподъёмностью 100 кг., глубина 620 мм. Предназначена для размещения нестандартного оборудования. Имеет четыре точки фиксации к вертикальным направляющим шкафов и открытых стоек. Для свободного прохождения охлаждающего воздуха полки имеют развитую перфорацию. Серия СВ-У имеет дополнительные ребра жесткости, что позволяет нести нагрузку до 100 кг. | 3580 | 3580
00-00029846 | СВ-62У-9005 | ЦМО | Полка перфорированная грузоподъёмностью 100 кг., глубина 620 мм, цвет черный. Предназначена для размещения нестандартного оборудования. Имеет четыре точки фиксации к вертикальным направляющим шкафов и открытых стоек. Для свободного прохождения охлаждающего воздуха полки имеют развитую перфорацию. Серия СВ-У имеет дополнительные ребра жесткости, что позволяет нести нагрузку до 100 кг. | 3580 | 3580
00-00036473 | СВ-75 | ЦМО | Полка перфорированная, глубина 750 мм. Предназначена для размещения нестандартного оборудования. Имеет четыре точки фиксации к вертикальным направляющим шкафов и открытых стоек. Для свободного прохождения охлаждающего воздуха полки имеют развитую перфорацию. Серия СВ несет нагрузку до 45 кг. | 2910 | 2910
00-00043425 | СВ-75-9005 | ЦМО | Полка перфорированная, глубина 750 мм, цвет черный. Предназначена для размещения нестандартного оборудования. Имеет четыре точки фиксации к вертикальным направляющим шкафов и открытых стоек. Для свободного прохождения охлаждающего воздуха полки имеют развитую перфорацию. Серия СВ несет нагрузку до 45 кг. | 2910 | 2910
00-00043438 | СВ-75АК | ЦМО | Полка усиленная для аккумуляторов, грузоподъемностью 200 кг, глубина 750 мм. Предназначена для размещения нестандартного оборудования. Имеет четыре точки фиксации к вертикальным направляющим шкафов и открытых стоек. Для свободного прохождения охлаждающего воздуха полки имеют развитую перфорацию. Серия СВ-АК полки для размещения аккумуляторов, выполнены из металла 2 мм., несут нагрузку до 200 кг. | 6610 | 6610
00-00043439 | СВ-75АК-9005 | ЦМО | Полка усиленная для аккумуляторов, грузоподъемностью 200 кг, глубина 750 мм, цвет черный. Предназначена для размещения нестандартного оборудования. Имеет четыре точки фиксации к вертикальным направляющим шкафов и открытых стоек. Для свободного прохождения охлаждающего воздуха полки имеют развитую перфорацию. Серия СВ-АК полки для размещения аккумуляторов, выполнены из металла 2 мм., несут нагрузку до 200 кг. | 6610 | 6610
00-00043431 | СВ-75У | ЦМО | Полка перфорированная грузоподъемностью 100 кг, глубина 750 мм. Предназначена для размещения нестандартного оборудования. Имеет четыре точки фиксации к вертикальным направляющим шкафов и открытых стоек. Для свободного прохождения охлаждающего воздуха полки имеют развитую перфорацию. Серия СВ-У имеет дополнительные ребра жесткости, что позволяет нести нагрузку до 100 кг. | 4600 | 4600
00-00043432 | СВ-75У-9005 | ЦМО | Полка перфорированная грузоподъемностью 100 кг, глубина 750 мм, цвет черный. Предназначена для размещения нестандартного оборудования. Имеет четыре точки фиксации к вертикальным направляющим шкафов и открытых стоек. Для свободного прохождения охлаждающего воздуха полки имеют развитую перфорацию. Серия СВ-У имеет дополнительные ребра жесткости, что позволяет нести нагрузку до 100 кг. | 4600 | 4600
00-00121676 | СВ-БОТЛ2-9005 | ЦМО | Полка винная 19” сувенирная консольного типа для установки в шкафах и открытых стойках. Выполнена в системе несущих конструкций 482,6 мм по ГОСТ 28601.2 (19-дюймовые конструктивы по МЭК 297). Имеет четыре точки крепления для фиксации к двум вертикальным направляющим. Занимает 5U полезного простанства. Поставляется с комплектом крепления. | 3210 | 3210
00-00043378 | СТК-24.2 | ЦМО | Стойка телекоммуникационная универсальная 24U двухрамная, предназначена для открытого размещения активного и пассивного оборудования. Удобна для использования в закрытых подготовленных помещениях, где необходим свободный доступ к установленному оборудованию и хорошее охлаждение. Стойки имеют полностью разборную двухрамную конструкцию, каркас повышенной жесткости скреплен болтами с внутренними шестигранниками. Вертикальные направляющие имеют юнитовую маркировку. Для удобства монтажа и коммутации оборудования предусмотрены развитая перфорация, широкий спектр аксессуаров и система заземления. При организации крупных коммутационных узлов возможно крепление стоек между собой через вертикальный кабельный органайзер. Удобство установки обеспечивают массивные опорные кронштейны и регулируемые винтовые опоры (ножки), компенсирующие неровности пола. | 19640 | 19640
00-00043379 | СТК-24.2-9005 | ЦМО | Стойка телекоммуникационная универсальная 24U двухрамная, цвет черный, предназначена для открытого размещения активного и пассивного оборудования. Удобна для использования в закрытых подготовленных помещениях, где необходим свободный доступ к установленному оборудованию и хорошее охлаждение. Стойки имеют полностью разборную двухрамную конструкцию, каркас повышенной жесткости скреплен болтами с внутренними шестигранниками. Вертикальные направляющие имеют юнитовую маркировку. Для удобства монтажа и коммутации оборудования предусмотрены развитая перфорация, широкий спектр аксессуаров и система заземления. При организации крупных коммутационных узлов возможно крепление стоек между собой через вертикальный кабельный органайзер. Удобство установки обеспечивают массивные опорные кронштейны и регулируемые винтовые опоры (ножки), компенсирующие неровности пола. | 19640 | 19640
00-00043371 | СТК-33 | ЦМО | Стойка телекоммуникационная универсальная 33U однорамная, предназначена для открытого размещения активного и пассивного оборудования. Удобна для использования в закрытых подготовленных помещениях, где необходим свободный доступ к установленному оборудованию и хорошее охлаждение. Стойки имеют полностью разборную однорамную конструкцию, каркас повышенной жесткости скреплен болтами с внутренними шестигранниками. Вертикальные направляющие имеют юнитовую маркировку. Для удобства монтажа и коммутации оборудования предусмотрены развитая перфорация, широкий спектр аксессуаров и система заземления. При организации крупных коммутационных узлов возможно крепление стоек между собой через вертикальный кабельный органайзер. Удобство установки обеспечивают массивные опорные кронштейны и регулируемые винтовые опоры (ножки), компенсирующие неровности пола. | 12380 | 12380
00-00043372 | СТК-33-9005 | ЦМО | Стойка телекоммуникационная универсальная 33U однорамная, цвет черный, предназначена для открытого размещения активного и пассивного оборудования. Удобна для использования в закрытых подготовленных помещениях, где необходим свободный доступ к установленному оборудованию и хорошее охлаждение. Стойки имеют полностью разборную однорамную конструкцию, каркас повышенной жесткости скреплен болтами с внутренними шестигранниками. Вертикальные направляющие имеют юнитовую маркировку. Для удобства монтажа и коммутации оборудования предусмотрены развитая перфорация, широкий спектр аксессуаров и система заземления. При организации крупных коммутационных узлов возможно крепление стоек между собой через вертикальный кабельный органайзер. Удобство установки обеспечивают массивные опорные кронштейны и регулируемые винтовые опоры (ножки), компенсирующие неровности пола. | 12380 | 12380
00-00043380 | СТК-33.2 | ЦМО | Стойка телекоммуникационная универсальная 33U двухрамная, предназначена для открытого размещения активного и пассивного оборудования. Удобна для использования в закрытых подготовленных помещениях, где необходим свободный доступ к установленному оборудованию и хорошее охлаждение. Стойки имеют полностью разборную двухрамную конструкцию, каркас повышенной жесткости скреплен болтами с внутренними шестигранниками. Вертикальные направляющие имеют юнитовую маркировку. Для удобства монтажа и коммутации оборудования предусмотрены развитая перфорация, широкий спектр аксессуаров и система заземления. При организации крупных коммутационных узлов возможно крепление стоек между собой через вертикальный кабельный органайзер. Удобство установки обеспечивают массивные опорные кронштейны и регулируемые винтовые опоры (ножки), компенсирующие неровности пола. | 22410 | 22410
00-00043381 | СТК-33.2-9005 | ЦМО | Стойка телекоммуникационная универсальная 33U двухрамная, цвет черный, предназначена для открытого размещения активного и пассивного оборудования. Удобна для использования в закрытых подготовленных помещениях, где необходим свободный доступ к установленному оборудованию и хорошее охлаждение. Стойки имеют полностью разборную двухрамную конструкцию, каркас повышенной жесткости скреплен болтами с внутренними шестигранниками. Вертикальные направляющие имеют юнитовую маркировку. Для удобства монтажа и коммутации оборудования предусмотрены развитая перфорация, широкий спектр аксессуаров и система заземления. При организации крупных коммутационных узлов возможно крепление стоек между собой через вертикальный кабельный органайзер. Удобство установки обеспечивают массивные опорные кронштейны и регулируемые винтовые опоры (ножки), компенсирующие неровности пола. | 22410 | 22410
00-00043374 | СТК-42 | ЦМО | Стойка телекоммуникационная универсальная 42U однорамная, предназначена для открытого размещения активного и пассивного оборудования. Удобна для использования в закрытых подготовленных помещениях, где необходим свободный доступ к установленному оборудованию и хорошее охлаждение. Стойки имеют полностью разборную однорамную конструкцию, каркас повышенной жесткости скреплен болтами с внутренними шестигранниками. Вертикальные направляющие имеют юнитовую маркировку. Для удобства монтажа и коммутации оборудования предусмотрены развитая перфорация, широкий спектр аксессуаров и система заземления. При организации крупных коммутационных узлов возможно крепление стоек между собой через вертикальный кабельный органайзер. Удобство установки обеспечивают массивные опорные кронштейны и регулируемые винтовые опоры (ножки), компенсирующие неровности пола. | 13980 | 13980
00-00043375 | СТК-42-9005 | ЦМО | Стойка телекоммуникационная универсальная 42U однорамная, цвет черный, предназначена для открытого размещения активного и пассивного оборудования. Удобна для использования в закрытых подготовленных помещениях, где необходим свободный доступ к установленному оборудованию и хорошее охлаждение. Стойки имеют полностью разборную однорамную конструкцию, каркас повышенной жесткости скреплен болтами с внутренними шестигранниками. Вертикальные направляющие имеют юнитовую маркировку. Для удобства монтажа и коммутации оборудования предусмотрены развитая перфорация, широкий спектр аксессуаров и система заземления. При организации крупных коммутационных узлов возможно крепление стоек между собой через вертикальный кабельный органайзер. Удобство установки обеспечивают массивные опорные кронштейны и регулируемые винтовые опоры (ножки), компенсирующие неровности пола. | 13980 | 13980
00-00041693 | СТК-42.2 | ЦМО | Стойка телекоммуникационная универсальная 42U двухрамная, предназначена для открытого размещения активного и пассивного оборудования. Удобна для использования в закрытых подготовленных помещениях, где необходим свободный доступ к установленному оборудованию и хорошее охлаждение. Стойки имеют полностью разборную двухрамную конструкцию, каркас повышенной жесткости скреплен болтами с внутренними шестигранниками. Вертикальные направляющие имеют юнитовую маркировку. Для удобства монтажа и коммутации оборудования предусмотрены развитая перфорация, широкий спектр аксессуаров и система заземления. При организации крупных коммутационных узлов возможно крепление стоек между собой через вертикальный кабельный органайзер. Удобство установки обеспечивают массивные опорные кронштейны и регулируемые винтовые опоры (ножки), компенсирующие неровности пола. | 25510 | 25510
00-00043383 | СТК-42.2-9005 | ЦМО | Стойка телекоммуникационная универсальная 42U двухрамная, цвет черный, предназначена для открытого размещения активного и пассивного оборудования. Удобна для использования в закрытых подготовленных помещениях, где необходим свободный доступ к установленному оборудованию и хорошее охлаждение. Стойки имеют полностью разборную двухрамную конструкцию, каркас повышенной жесткости скреплен болтами с внутренними шестигранниками. Вертикальные направляющие имеют юнитовую маркировку. Для удобства монтажа и коммутации оборудования предусмотрены развитая перфорация, широкий спектр аксессуаров и система заземления. При организации крупных коммутационных узлов возможно крепление стоек между собой через вертикальный кабельный органайзер. Удобство установки обеспечивают массивные опорные кронштейны и регулируемые винтовые опоры (ножки), компенсирующие неровности пола. | 25510 | 25510
00-00043384 | СТК-47.2 | ЦМО | Стойка телекоммуникационная универсальная 47U двухрамная, предназначена для открытого размещения активного и пассивного оборудования. Удобна для использования в закрытых подготовленных помещениях, где необходим свободный доступ к установленному оборудованию и хорошее охлаждение. Стойки имеют полностью разборную двухрамную конструкцию, каркас повышенной жесткости скреплен болтами с внутренними шестигранниками. Вертикальные направляющие имеют юнитовую маркировку. Для удобства монтажа и коммутации оборудования предусмотрены развитая перфорация, широкий спектр аксессуаров и система заземления. При организации крупных коммутационных узлов возможно крепление стоек между собой через вертикальный кабельный органайзер. Удобство установки обеспечивают массивные опорные кронштейны и регулируемые винтовые опоры (ножки), компенсирующие неровности пола. | 32020 | 32020
00-00043385 | СТК-47.2-9005 | ЦМО | Стойка телекоммуникационная универсальная 47U двухрамная, цвет черный, предназначена для открытого размещения активного и пассивного оборудования. Удобна для использования в закрытых подготовленных помещениях, где необходим свободный доступ к установленному оборудованию и хорошее охлаждение. Стойки имеют полностью разборную двухрамную конструкцию, каркас повышенной жесткости скреплен болтами с внутренними шестигранниками. Вертикальные направляющие имеют юнитовую маркировку. Для удобства монтажа и коммутации оборудования предусмотрены развитая перфорация, широкий спектр аксессуаров и система заземления. При организации крупных коммутационных узлов возможно крепление стоек между собой через вертикальный кабельный органайзер. Удобство установки обеспечивают массивные опорные кронштейны и регулируемые винтовые опоры (ножки), компенсирующие неровности пола. | 32020 | 32020
00-00043377 | СТК-49 | ЦМО | Стойка телекоммуникационная универсальная 49U однорамная, предназначена для открытого размещения активного и пассивного оборудования. Удобна для использования в закрытых подготовленных помещениях, где необходим свободный доступ к установленному оборудованию и хорошее охлаждение. Стойки имеют полностью разборную однорамную конструкцию, каркас повышенной жесткости скреплен болтами с внутренними шестигранниками. Вертикальные направляющие имеют юнитовую маркировку. Для удобства монтажа и коммутации оборудования предусмотрены развитая перфорация, широкий спектр аксессуаров и система заземления. При организации крупных коммутационных узлов возможно крепление стоек между собой через вертикальный кабельный органайзер. Удобство установки обеспечивают массивные опорные кронштейны и регулируемые винтовые опоры (ножки), компенсирующие неровности пола. | 17830 | 17830
00-00043386 | СТК-49.2 | ЦМО | Стойка телекоммуникационная универсальная 49U двухрамная, предназначена для открытого размещения активного и пассивного оборудования. Удобна для использования в закрытых подготовленных помещениях, где необходим свободный доступ к установленному оборудованию и хорошее охлаждение. Стойки имеют полностью разборную двухрамную конструкцию, каркас повышенной жесткости скреплен болтами с внутренними шестигранниками. Вертикальные направляющие имеют юнитовую маркировку. Для удобства монтажа и коммутации оборудования предусмотрены развитая перфорация, широкий спектр аксессуаров и система заземления. При организации крупных коммутационных узлов возможно крепление стоек между собой через вертикальный кабельный органайзер. Удобство установки обеспечивают массивные опорные кронштейны и регулируемые винтовые опоры (ножки), компенсирующие неровности пола. | 33090 | 33090
00-00043387 | СТК-49.2-9005 | ЦМО | Стойка телекоммуникационная универсальная 49U двухрамная, цвет черный, предназначена для открытого размещения активного и пассивного оборудования. Удобна для использования в закрытых подготовленных помещениях, где необходим свободный доступ к установленному оборудованию и хорошее охлаждение. Стойки имеют полностью разборную двухрамную конструкцию, каркас повышенной жесткости скреплен болтами с внутренними шестигранниками. Вертикальные направляющие имеют юнитовую маркировку. Для удобства монтажа и коммутации оборудования предусмотрены развитая перфорация, широкий спектр аксессуаров и система заземления. При организации крупных коммутационных узлов возможно крепление стоек между собой через вертикальный кабельный органайзер. Удобство установки обеспечивают массивные опорные кронштейны и регулируемые винтовые опоры (ножки), компенсирующие неровности пола. | 33090 | 33090
00-00043356 | СТК-С-33.2.1000 | ЦМО | Стойка телекоммуникационная серверная 33U, глубина 1000 мм, предназначена для размещения серверов и другого активного и пассивного оборудования. Удобна для использования в закрытых подготовленных помещениях, где необходим открытый доступ к установленному оборудованию и хорошее охлаждение. Стойка имеет полностью разборную двухрамную конструкцию, каркас повышенной жесткости скреплен болтами с внутренними шестигранниками. На вертикальные направляющие нанесена юнитовая маркировка. Стойка фиксируется к полу анкерными болтами, либо устанавливается на регулируемые по высоте опоры (ножки), в комплект поставки не входят. Для уменьшения площади установки, предусмотрено два варианта монтажа опорных кронштейнов – наружу и внутрь стойки. Размер по основанию (ширина/глубина): при сложенных внутрь опорных кронштейнах 560х1030 мм., при разложенных 560х1280 мм. Стойки могут крепиться между собой комплектом соединения или через вертикальный кабельный органайзер. Для удобства монтажа и коммутации оборудо | 21130 | 21130
00-00043357 | СТК-С-33.2.1000-9005 | ЦМО | Стойка телекоммуникационная серверная 33U, глубина 1000 мм, цвет черный, предназначена для размещения серверов и другого активного и пассивного оборудования. Удобна для использования в закрытых подготовленных помещениях, где необходим открытый доступ к установленному оборудованию и хорошее охлаждение. Стойка имеет полностью разборную двухрамную конструкцию, каркас повышенной жесткости скреплен болтами с внутренними шестигранниками. На вертикальные направляющие нанесена юнитовая маркировка. Стойка фиксируется к полу анкерными болтами, либо устанавливается на регулируемые по высоте опоры (ножки), в комплект поставки не входят. Для уменьшения площади установки, предусмотрено два варианта монтажа опорных кронштейнов – наружу и внутрь стойки. Размер по основанию (ширина/глубина): при сложенных внутрь опорных кронштейнах 560х1030 мм., при разложенных 560х1280 мм. Стойки могут крепиться между собой комплектом соединения или через вертикальный кабельный органайзер. Для удобства монтажа и комму | 21130 | 21130
00-00043354 | СТК-С-33.2.750 | ЦМО | Стойка телекоммуникационная серверная 33U, глубина 750 мм, предназначена для размещения серверов и другого активного и пассивного оборудования. Удобна для использования в закрытых подготовленных помещениях, где необходим открытый доступ к установленному оборудованию и хорошее охлаждение. Стойка имеет полностью разборную двухрамную конструкцию, каркас повышенной жесткости скреплен болтами с внутренними шестигранниками. На вертикальные направляющие нанесена юнитовая маркировка. Стойка фиксируется к полу анкерными болтами, либо устанавливается на регулируемые по высоте опоры (ножки), в комплект поставки не входят. Для уменьшения площади установки, предусмотрено два варианта монтажа опорных кронштейнов – наружу и внутрь стойки. Размер по основанию (ширина/глубина): при сложенных внутрь опорных кронштейнах 560х1030 мм., при разложенных 560х1280 мм. Стойки могут крепиться между собой комплектом соединения или через вертикальный кабельный органайзер. Для удобства монтажа и коммутации оборудов | 19640 | 19640
00-00043355 | СТК-С-33.2.750-9005 | ЦМО | Стойка телекоммуникационная серверная 33U, глубина 750 мм, цвет черный, предназначена для размещения серверов и другого активного и пассивного оборудования. Удобна для использования в закрытых подготовленных помещениях, где необходим открытый доступ к установленному оборудованию и хорошее охлаждение. Стойка имеет полностью разборную двухрамную конструкцию, каркас повышенной жесткости скреплен болтами с внутренними шестигранниками. На вертикальные направляющие нанесена юнитовая маркировка. Стойка фиксируется к полу анкерными болтами, либо устанавливается на регулируемые по высоте опоры (ножки), в комплект поставки не входят. Для уменьшения площади установки, предусмотрено два варианта монтажа опорных кронштейнов – наружу и внутрь стойки. Размер по основанию (ширина/глубина): при сложенных внутрь опорных кронштейнах 560х1030 мм., при разложенных 560х1280 мм. Стойки могут крепиться между собой комплектом соединения или через вертикальный кабельный органайзер. Для удобства монтажа и коммут | 19640 | 19640
00-00043364 | СТК-С-42.2.1000 | ЦМО | Стойка телекоммуникационная серверная 42U, глубина 1000 мм, предназначена для размещения серверов и другого активного и пассивного оборудования. Удобна для использования в закрытых подготовленных помещениях, где необходим открытый доступ к установленному оборудованию и хорошее охлаждение. Стойка имеет полностью разборную двухрамную конструкцию, каркас повышенной жесткости скреплен болтами с внутренними шестигранниками. На вертикальные направляющие нанесена юнитовая маркировка. Стойка фиксируется к полу анкерными болтами, либо устанавливается на регулируемые по высоте опоры (ножки), в комплект поставки не входят. Для уменьшения площади установки, предусмотрено два варианта монтажа опорных кронштейнов – наружу и внутрь стойки. Размер по основанию (ширина/глубина): при сложенных внутрь опорных кронштейнах 560х1030 мм., при разложенных 560х1280 мм. Стойки могут крепиться между собой комплектом соединения или через вертикальный кабельный органайзер. Для удобства монтажа и коммутации оборудо | 23690 | 23690
00-00043365 | СТК-С-42.2.1000-9005 | ЦМО | Стойка телекоммуникационная серверная 42U, глубина 1000 мм, цвет черный, предназначена для размещения серверов и другого активного и пассивного оборудования. Удобна для использования в закрытых подготовленных помещениях, где необходим открытый доступ к установленному оборудованию и хорошее охлаждение. Стойка имеет полностью разборную двухрамную конструкцию, каркас повышенной жесткости скреплен болтами с внутренними шестигранниками. На вертикальные направляющие нанесена юнитовая маркировка. Стойка фиксируется к полу анкерными болтами, либо устанавливается на регулируемые по высоте опоры (ножки), в комплект поставки не входят. Для уменьшения площади установки, предусмотрено два варианта монтажа опорных кронштейнов – наружу и внутрь стойки. Размер по основанию (ширина/глубина): при сложенных внутрь опорных кронштейнах 560х1030 мм., при разложенных 560х1280 мм. Стойки могут крепиться между собой комплектом соединения или через вертикальный кабельный органайзер. Для удобства монтажа и комму | 23690 | 23690
00-00043362 | СТК-С-42.2.750 | ЦМО | Стойка телекоммуникационная серверная 42U, глубина 750 мм, предназначена для размещения серверов и другого активного и пассивного оборудования. Удобна для использования в закрытых подготовленных помещениях, где необходим открытый доступ к установленному оборудованию и хорошее охлаждение. Стойка имеет полностью разборную двухрамную конструкцию, каркас повышенной жесткости скреплен болтами с внутренними шестигранниками. На вертикальные направляющие нанесена юнитовая маркировка. Стойка фиксируется к полу анкерными болтами, либо устанавливается на регулируемые по высоте опоры (ножки), в комплект поставки не входят. Для уменьшения площади установки, предусмотрено два варианта монтажа опорных кронштейнов – наружу и внутрь стойки. Размер по основанию (ширина/глубина): при сложенных внутрь опорных кронштейнах 560х1030 мм., при разложенных 560х1280 мм. Стойки могут крепиться между собой комплектом соединения или через вертикальный кабельный органайзер. Для удобства монтажа и коммутации оборудов | 22100 | 22100
00-00043363 | СТК-С-42.2.750-9005 | ЦМО | Стойка телекоммуникационная серверная 42U, глубина 750 мм, цвет черный, предназначена для размещения серверов и другого активного и пассивного оборудования. Удобна для использования в закрытых подготовленных помещениях, где необходим открытый доступ к установленному оборудованию и хорошее охлаждение. Стойка имеет полностью разборную двухрамную конструкцию, каркас повышенной жесткости скреплен болтами с внутренними шестигранниками. На вертикальные направляющие нанесена юнитовая маркировка. Стойка фиксируется к полу анкерными болтами, либо устанавливается на регулируемые по высоте опоры (ножки), в комплект поставки не входят. Для уменьшения площади установки, предусмотрено два варианта монтажа опорных кронштейнов – наружу и внутрь стойки. Размер по основанию (ширина/глубина): при сложенных внутрь опорных кронштейнах 560х1030 мм., при разложенных 560х1280 мм. Стойки могут крепиться между собой комплектом соединения или через вертикальный кабельный органайзер. Для удобства монтажа и коммут | 22100 | 22100
00-00062958 | СТК-ШТК-Э-50 | ЦМО | Ролики предназначены для передвижения стойки СТК и шкафов ШТК-ЭКОНОМ по подготовленному ровному основанию к месту эксплуатации. Устанавливаются на опоры при сборке шкафа или стойки.В комплект поставки входят 4 ролика, два ролика имеют фиксаторы. Нагрузочная способность на один ролик не более 50 кг. | 3100 | 3100
00-00043447 | ТСВ-100 | ЦМО | Полка перфорированная выдвижная с телескопическими направляющими, глубина 1000 мм, предназначена для размещения нестандартного оборудования, которое требует периодического обслуживания, также удобна для временного размещения диагностического и монтажного оборудования. Полки имеют телескопические направляющие, обеспечивающие плавное выдвижение. Монтажные кронштейны фиксируют полку к вертикальным направляющим шкафов и стоек в четырех местах. Глубина монтажных кронштейнов регулируется, что позволяет устанавливать полку на необходимую глубину. Полка перфорирована для свободного прохождения охлаждающего воздуха. | 7290 | 7290
00-00043448 | ТСВ-100-9005 | ЦМО | Полка перфорированная выдвижная с телескопическими направляющими, глубина 1000 мм, цвет черный, предназначена для размещения нестандартного оборудования, которое требует периодического обслуживания, также удобна для временного размещения диагностического и монтажного оборудования. Полки имеют телескопические направляющие, обеспечивающие плавное выдвижение. Монтажные кронштейны фиксируют полку к вертикальным направляющим шкафов и стоек в четырех местах. Глубина монтажных кронштейнов регулируется, что позволяет устанавливать полку на необходимую глубину. Полка перфорирована для свободного прохождения охлаждающего воздуха. | 7290 | 7290
00-00028470 | ТСВ-45 | ЦМО | Полка перфорированная выдвижная с телескопическими направляющими, глубина 450 мм, предназначена для размещения нестандартного оборудования, которое требует периодического обслуживания, также удобна для временного размещения диагностического и монтажного оборудования. Полки имеют телескопические направляющие, обеспечивающие плавное выдвижение. Монтажные кронштейны фиксируют полку к вертикальным направляющим шкафов и стоек в четырех местах. Глубина монтажных кронштейнов регулируется, что позволяет устанавливать полку на необходимую глубину. Полка перфорирована для свободного прохождения охлаждающего воздуха. | 4030 | 4030
00-00043442 | ТСВ-45-9005 | ЦМО | Полка перфорированная выдвижная с телескопическими направляющими, глубина 450 мм, цвет черный, предназначена для размещения нестандартного оборудования, которое требует периодического обслуживания, также удобна для временного размещения диагностического и монтажного оборудования. Полки имеют телескопические направляющие, обеспечивающие плавное выдвижение. Монтажные кронштейны фиксируют полку к вертикальным направляющим шкафов и стоек в четырех местах. Глубина монтажных кронштейнов регулируется, что позволяет устанавливать полку на необходимую глубину. Полка перфорирована для свободного прохождения охлаждающего воздуха. | 4030 | 4030
00-00042331 | ТСВ-58 | ЦМО | Полка перфорированная выдвижная с телескопическими направляющими, глубина 580 мм, предназначена для размещения нестандартного оборудования, которое требует периодического обслуживания, также удобна для временного размещения диагностического и монтажного оборудования. Полки имеют телескопические направляющие, обеспечивающие плавное выдвижение. Монтажные кронштейны фиксируют полку к вертикальным направляющим шкафов и стоек в четырех местах. Глубина монтажных кронштейнов регулируется, что позволяет устанавливать полку на необходимую глубину. Полка перфорирована для свободного прохождения охлаждающего воздуха. | 5050 | 5050
00-00043443 | ТСВ-58-9005 | ЦМО | Полка перфорированная выдвижная с телескопическими направляющими, глубина 580 мм, цвет черный, предназначена для размещения нестандартного оборудования, которое требует периодического обслуживания, также удобна для временного размещения диагностического и монтажного оборудования. Полки имеют телескопические направляющие, обеспечивающие плавное выдвижение. Монтажные кронштейны фиксируют полку к вертикальным направляющим шкафов и стоек в четырех местах. Глубина монтажных кронштейнов регулируется, что позволяет устанавливать полку на необходимую глубину. Полка перфорирована для свободного прохождения охлаждающего воздуха. | 5050 | 5050
00-00034029 | ТСВ-62 | ЦМО | Полка перфорированная выдвижная с телескопическими направляющими, 1U, размеры (ВхШхГ) 25х420х622 мм, max глубина монтажа 830 мм, нагрузка до 30 кг, цвет серый RAL 7035, предназначена для размещения нестандартного оборудования, которое требует периодического обслуживания, также удобна для временного размещения диагностического и монтажного оборудования. Полки имеют телескопические направляющие, обеспечивающие плавное выдвижение. Монтажные кронштейны фиксируют полку к вертикальным направляющим шкафов и стоек в четырех местах. Глубина монтажных кронштейнов регулируется, что позволяет устанавливать полку на необходимую глубину. Полка перфорирована для свободного прохождения охлаждающего воздуха. | 5270 | 5270
00-00043444 | ТСВ-62-9005 | ЦМО | Полка перфорированная выдвижная с телескопическими направляющими, глубина 620 мм, цвет черный, предназначена для размещения нестандартного оборудования, которое требует периодического обслуживания, также удобна для временного размещения диагностического и монтажного оборудования. Полки имеют телескопические направляющие, обеспечивающие плавное выдвижение. Монтажные кронштейны фиксируют полку к вертикальным направляющим шкафов и стоек в четырех местах. Глубина монтажных кронштейнов регулируется, что позволяет устанавливать полку на необходимую глубину. Полка перфорирована для свободного прохождения охлаждающего воздуха. | 5270 | 5270
00-00119422 | ТСВ-62У | ЦМО | Полка усиленная с телескопическими направляющими грузоподъёмностью 150 кг глубина 620 мм | 15800 | 15800
00-00119423 | ТСВ-62У-9005 | ЦМО | Полка усиленная с телескопическими направляющими грузоподъёмностью 150 кг глубина 620 мм чёрный | 15800 | 15800
00-00043445 | ТСВ-75 | ЦМО | Полка перфорированная выдвижная с телескопическими направляющими, глубина 750 мм, предназначена для размещения нестандартного оборудования, которое требует периодического обслуживания, также удобна для временного размещения диагностического и монтажного оборудования. Полки имеют телескопические направляющие, обеспечивающие плавное выдвижение. Монтажные кронштейны фиксируют полку к вертикальным направляющим шкафов и стоек в четырех местах. Глубина монтажных кронштейнов регулируется, что позволяет устанавливать полку на необходимую глубину. Полка перфорирована для свободного прохождения охлаждающего воздуха. | 6050 | 6050
00-00043446 | ТСВ-75-9005 | ЦМО | Полка перфорированная выдвижная с телескопическими направляющими, глубина 750 мм, цвет черный, предназначена для размещения нестандартного оборудования, которое требует периодического обслуживания, также удобна для временного размещения диагностического и монтажного оборудования. Полки имеют телескопические направляющие, обеспечивающие плавное выдвижение. Монтажные кронштейны фиксируют полку к вертикальным направляющим шкафов и стоек в четырех местах. Глубина монтажных кронштейнов регулируется, что позволяет устанавливать полку на необходимую глубину. Полка перфорирована для свободного прохождения охлаждающего воздуха. | 6050 | 6050
00-00043449 | ТСВ-Д-2U.450 | ЦМО | Полка (ящик) для документации 2U, предназначена для хранения сопроводительной документации установленного оборудования. На передней панели установлена ручка и замок, ящик имеет телескопические направляющие. Устанавливается на вертикальные направляющие в телекоммуникационные шкафы и стойки. Поставляется собранным, в индивидуальной упаковке. | 7400 | 7400
00-00029845 | ТСВ-Д-2U.450-9005 | ЦМО | Полка (ящик) для документации 2U, цвет черный, предназначена для хранения сопроводительной документации установленного оборудования. На передней панели установлена ручка и замок, ящик имеет телескопические направляющие. Устанавливается на вертикальные направляющие в телекоммуникационные шкафы и стойки. Поставляется собранным, в индивидуальной упаковке. | 7400 | 7400
00-00043450 | ТСВ-Д-3U.450 | ЦМО | Полка (ящик) для документации 3U, предназначена для хранения сопроводительной документации установленного оборудования. На передней панели установлена ручка и замок, ящик имеет телескопические направляющие. Устанавливается на вертикальные направляющие в телекоммуникационные шкафы и стойки. Поставляется собранным, в индивидуальной упаковке. | 8740 | 8740
00-00043451 | ТСВ-Д-3U.450-9005 | ЦМО | Полка (ящик) для документации 3U, цвет черный, предназначена для хранения сопроводительной документации установленного оборудования. На передней панели установлена ручка и замок, ящик имеет телескопические направляющие. Устанавливается на вертикальные направляющие в телекоммуникационные шкафы и стойки. Поставляется собранным, в индивидуальной упаковке. | 8740 | 8740
00-00043457 | ТСВ-К-СТК | ЦМО | Полка для стойки клавиатурная навесная, глубина 200 мм, может использоваться при обслуживании оборудования в шкафах, как временная поддержка клавиатуры. | 1120 | 1120
00-00043458 | ТСВ-К-СТК-9005 | ЦМО | Полка для стойки клавиатурная навесная, глубина 200 мм, цвет черный, может использоваться при обслуживании оборудования в шкафах, как временная поддержка клавиатуры. | 1120 | 1120
00-00026078 | ТСВ-К4 | ЦМО | Полка клавиатурная с телескопическими направляющими. Имеет отверстия для проводки коммутационного кабеля. Перфорация на ТСВ-К4 отсутствует. | 4480 | 4480
00-00043456 | ТСВ-К4-9005 | ЦМО | Полка клавиатурная с телескопическими направляющими, цвет черный. Имеет отверстия для проводки коммутационного кабеля. Перфорация на ТСВ-К4 отсутствует. | 4480 | 4480
00-00043539 | УО-100 | ЦМО | Комплект уголков опорных (направляющие) для напольных шкафов, глубина 1000 мм, нагрузка до 100 кг. Уголки серии УО фиксируются на передние и задние вертикальные направляющие напольных телекоммуникационных шкафов и открытых двухрамных стоек. При установке УО вертикальные (юнитовые) направляющие шкафов и стоек монтируются на соответствующую уголку глубину. | 2350 | 2350
00-00139928 | УО-100.600-800 | ЦМО | Комплект уголков для шкафов ШТК, ШРН шириной 600-800, глубина 1000 мм, нагрузка до 150 кг | 3750 | 3750
00-00138295 | УО-39 | ЦМО | Комплект уголков для напольных шкафов шириной 600, глубина 390 мм, нагрузка до 150 кг | 1070 | 1070
00-00139921 | УО-39.600-800 | ЦМО | Комплект уголков для шкафов ШТК, ШРН шириной 600-800, глубина 390 мм, нагрузка до 150 кг | 1130 | 1130
00-00043537 | УО-45 | ЦМО | Комплект уголков опорных (направляющие) для напольных шкафов, глубина 450 мм, нагрузка до 100 кг. Уголки серии УО фиксируются на передние и задние вертикальные направляющие напольных телекоммуникационных шкафов и открытых двухрамных стоек. При установке УО вертикальные (юнитовые) направляющие шкафов и стоек монтируются на соответствующую уголку глубину. | 1240 | 1240
00-00139922 | УО-45.600-800 | ЦМО | Комплект уголков для шкафов ШТК, ШРН шириной 600-800, глубина 450 мм, нагрузка до 150 кг | 1380 | 1380
00-00138296 | УО-58 | ЦМО | Комплект уголков для напольных шкафов шириной 600, глубина 580 мм, нагрузка до 150 кг | 1460 | 1460
00-00139923 | УО-58.600-800 | ЦМО | Комплект уголков для шкафов ШТК, ШРН шириной 600-800, глубина 580 мм, нагрузка до 150 кг | 1630 | 1630
00-00138297 | УО-62 | ЦМО | Комплект уголков для напольных шкафов шириной 600, глубина 620 мм, нагрузка до 150 кг. | 1740 | 1740
00-00139924 | УО-62.600-800 | ЦМО | Комплект уголков для шкафов ШТК, ШРН шириной 600-800, глубина 620 мм, нагрузка до 150 кг | 1730 | 1730
00-00138298 | УО-65 | ЦМО | Комплект уголков для напольных шкафов шириной 600, глубина 650 мм, нагрузка до 150 кг | 1810 | 1810
00-00139925 | УО-65.600-800 | ЦМО | Комплект уголков для шкафов ШТК, ШРН шириной 600-800, глубина 650 мм, нагрузка до 150 кг | 1780 | 1780
00-00043538 | УО-75 | ЦМО | Комплект уголков опорных (направляющие) для напольных шкафов, глубина 750 мм, нагрузка до 100 кг. Уголки серии УО фиксируются на передние и задние вертикальные направляющие напольных телекоммуникационных шкафов и открытых двухрамных стоек. При установке УО вертикальные (юнитовые) направляющие шкафов и стоек монтируются на соответствующую уголку глубину. | 1790 | 1790
00-00139926 | УО-75.600-800 | ЦМО | Комплект уголков для шкафов ШТК, ШРН шириной 600-800, глубина 750 мм, нагрузка до 150 кг | 2240 | 2240
00-00139920 | УО-85 | ЦМО | Комплект уголков для напольных шкафов шириной 600, глубина 850 мм, нагрузка до 150 кг | 2320 | 2320
00-00139927 | УО-85.600-800 | ЦМО | Комплект уголков для шкафов ШТК, ШРН шириной 600-800, глубина 850 мм, нагрузка до 150 кг | 2340 | 2340
00-00043543 | УО-СТК | ЦМО | Комплект уголков опорных (направляющие) для стоек под тяжелое оборудование. Используются в открытых телекоммуникационных стойках, изготавливаются из оцинкованной стали. Допустимая нагрузка 50 кг. | 1010 | 1010
00-00043554 | ФП-1 | ЦМО | Фальшпанель в шкаф 19" 1U, предназначена для блокировки свободного пространства вертикальных направляющих, препятствуют механическому воздействию на кабельные каналы и проникновению пыли в телекоммуникационные шкафы. | 530 | 530
00-00043555 | ФП-1-9005 | ЦМО | Фальшпанель в шкаф 19" 1U, цвет черный, предназначена для блокировки свободного пространства вертикальных направляющих, препятствуют механическому воздействию на кабельные каналы и проникновению пыли в телекоммуникационные шкафы. | 530 | 530
00-00043564 | ФП-1.4 | ЦМО | Фальшпанель в шкаф 19" 1U перфорированная, предназначена для блокировки свободного пространства вертикальных направляющих, препятствуют механическому воздействию на кабельные каналы и проникновению пыли в телекоммуникационные шкафы. | 530 | 530
00-00043565 | ФП-1.4-9005 | ЦМО | Фальшпанель в шкаф 19" 1U перфорированная, цвет черный, предназначена для блокировки свободного пространства вертикальных направляющих, препятствуют механическому воздействию на кабельные каналы и проникновению пыли в телекоммуникационные шкафы. | 530 | 530
00-00101221 | ФП-1.П-9005 | ЦМО | Фальшпанель быстросъёмная пластиковая в шкаф 19" 1U, цвет черный | 750 | 750
00-00043556 | ФП-2 | ЦМО | Фальшпанель в шкаф 19" 2U, предназначена для блокировки свободного пространства вертикальных направляющих, препятствуют механическому воздействию на кабельные каналы и проникновению пыли в телекоммуникационные шкафы. | 640 | 640
00-00043557 | ФП-2-9005 | ЦМО | Фальшпанель в шкаф 19" 2U, цвет черный, предназначена для блокировки свободного пространства вертикальных направляющих, препятствуют механическому воздействию на кабельные каналы и проникновению пыли в телекоммуникационные шкафы. | 640 | 640
00-00043566 | ФП-2.4 | ЦМО | Фальшпанель в шкаф 19" 2U перфорированная, предназначена для блокировки свободного пространства вертикальных направляющих, препятствуют механическому воздействию на кабельные каналы и проникновению пыли в телекоммуникационные шкафы. | 640 | 640
00-00043567 | ФП-2.4-9005 | ЦМО | Фальшпанель в шкаф 19" 2U перфорированная, цвет черный, предназначена для блокировки свободного пространства вертикальных направляющих, препятствуют механическому воздействию на кабельные каналы и проникновению пыли в телекоммуникационные шкафы. | 640 | 640
00-00043558 | ФП-3 | ЦМО | Фальшпанель в шкаф 19" 3U, предназначена для блокировки свободного пространства вертикальных направляющих, препятствуют механическому воздействию на кабельные каналы и проникновению пыли в телекоммуникационные шкафы. | 750 | 750
00-00043559 | ФП-3-9005 | ЦМО | Фальшпанель в шкаф 19" 3U, цвет черный, предназначена для блокировки свободного пространства вертикальных направляющих, препятствуют механическому воздействию на кабельные каналы и проникновению пыли в телекоммуникационные шкафы. | 750 | 750
00-00043568 | ФП-3.4 | ЦМО | Фальшпанель в шкаф 19" 3U перфорированная, предназначена для блокировки свободного пространства вертикальных направляющих, препятствуют механическому воздействию на кабельные каналы и проникновению пыли в телекоммуникационные шкафы. | 750 | 750
00-00043569 | ФП-3.4-9005 | ЦМО | Фальшпанель в шкаф 19" 3U перфорированная, цвет черный, предназначена для блокировки свободного пространства вертикальных направляющих, препятствуют механическому воздействию на кабельные каналы и проникновению пыли в телекоммуникационные шкафы. | 750 | 750
00-00043560 | ФП-4 | ЦМО | Фальшпанель в шкаф 19" 4U, предназначена для блокировки свободного пространства вертикальных направляющих, препятствуют механическому воздействию на кабельные каналы и проникновению пыли в телекоммуникационные шкафы. | 850 | 850
00-00043561 | ФП-4-9005 | ЦМО | Фальшпанель в шкаф 19" 4U, цвет черный, предназначена для блокировки свободного пространства вертикальных направляющих, препятствуют механическому воздействию на кабельные каналы и проникновению пыли в телекоммуникационные шкафы. | 850 | 850
00-00043570 | ФП-4.4 | ЦМО | Фальшпанель в шкаф 19" 4U перфорированная, предназначена для блокировки свободного пространства вертикальных направляющих, препятствуют механическому воздействию на кабельные каналы и проникновению пыли в телекоммуникационные шкафы. | 960 | 960
00-00043571 | ФП-4.4-9005 | ЦМО | Фальшпанель в шкаф 19" 4U перфорированная, цвет черный, предназначена для блокировки свободного пространства вертикальных направляющих, препятствуют механическому воздействию на кабельные каналы и проникновению пыли в телекоммуникационные шкафы. | 960 | 960
00-00043562 | ФП-5 | ЦМО | Фальшпанель в шкаф 19" 5U, предназначена для блокировки свободного пространства вертикальных направляющих, препятствуют механическому воздействию на кабельные каналы и проникновению пыли в телекоммуникационные шкафы. | 1060 | 1060
00-00043199 | ФП-5-10 | ЦМО | Фальшпанель 10", предназначена для блокировки свободного пространства вертикальных направляющих, препятствуют механическому воздействию на кабельные каналы и проникновению пыли в телекоммуникационные шкафы. | 400 | 400
00-00043563 | ФП-5-9005 | ЦМО | Фальшпанель в шкаф 19" 5U, цвет черный, предназначена для блокировки свободного пространства вертикальных направляющих, препятствуют механическому воздействию на кабельные каналы и проникновению пыли в телекоммуникационные шкафы. | 1060 | 1060
00-00043572 | ФП-5.4 | ЦМО | Фальшпанель в шкаф 19" 5U перфорированная, предназначена для блокировки свободного пространства вертикальных направляющих, препятствуют механическому воздействию на кабельные каналы и проникновению пыли в телекоммуникационные шкафы. | 1060 | 1060
00-00043573 | ФП-5.4-9005 | ЦМО | Фальшпанель в шкаф 19" 5U перфорированная, цвет черный, предназначена для блокировки свободного пространства вертикальных направляющих, препятствуют механическому воздействию на кабельные каналы и проникновению пыли в телекоммуникационные шкафы. | 1060 | 1060
00-00114313 | ЦОД-КВ-200.110 | ЦМО | Кабельный ввод с двойной щеткой | 9820 | 9820
00-00114280 | ЦОД-СП-Д1-42-9005 | ЦМО | Дверь однорядного коридора поликарбонат сдвижная 42U для шкафов серии ШТК-СП-42.×.× | 162370 | 162370
00-00114279 | ЦОД-СП-Д1-48-9005 | ЦМО | Дверь однорядного коридора поликарбонат сдвижная 48U для шкафов серии ШТК-СП-48.×.× | 204310 | 204310
00-00114276 | ЦОД-СП-Д2-42-9005 | ЦМО | Двери двухрядного коридора поликарбонат сдвижные 42U для шкафов серии ШТК-СП-42.×.× | 304870 | 304870
00-00114275 | ЦОД-СП-Д2-48-9005 | ЦМО | Двери двухрядного коридора поликарбонат сдвижные 48U для шкафов серии ШТК-СП-48.×.× | 327500 | 327500
00-00114289 | ЦОД-СП-КОП-НО-600.1030-9005 | ЦМО | Крыша откидная поликарбонат 600 × 1030 ЭМаг 12/24В для шкафа ШТК-СП-×.6.× | 48140 | 48140
00-00114288 | ЦОД-СП-КОП-НО-600.1250-9005 | ЦМО | Крыша откидная поликарбонат 600 × 1250 ЭМаг 12/24В для шкафа ШТК-СП-×.6.× | 51560 | 51560
00-00114287 | ЦОД-СП-КОП-НО-600.1500-9005 | ЦМО | Крыша откидная поликарбонат 600 × 1500 ЭМаг 12/24В для шкафа ШТК-СП-×.6.× | 55400 | 55400
00-00114290 | ЦОД-СП-КОП-НО-600.900-9005 | ЦМО | Крыша откидная поликарбонат 600 × 900 ЭМаг 12/24В для шкафа ШТК-СП-×.6.× | 46110 | 46110
00-00114285 | ЦОД-СП-КОП-НО-800.1030-9005 | ЦМО | Крыша откидная поликарбонат 800 × 1030 ЭМаг 12/24В для шкафа ШТК-СП-×.8.× | 54650 | 54650
00-00114284 | ЦОД-СП-КОП-НО-800.1250-9005 | ЦМО | Крыша откидная поликарбонат 800 × 1250 ЭМаг 12/24В для шкафа ШТК-СП-×.8.× | 58920 | 58920
00-00114283 | ЦОД-СП-КОП-НО-800.1500-9005 | ЦМО | Крыша откидная поликарбонат 800 × 1500 ЭМаг 12/24В для шкафа ШТК-СП-×.8.× | 63520 | 63520
00-00114286 | ЦОД-СП-КОП-НО-800.900-9005 | ЦМО | Крыша откидная поликарбонат 800 × 900 ЭМаг 12/24В для шкафа ШТК-СП-×.8.× | 52300 | 52300
00-00114297 | ЦОД-СП-КП-600.1030-9005 | ЦМО | Крыша поликарбонат 600 × 1030 для шкафа ШТК-СП-×.6.× | 25400 | 25400
00-00114296 | ЦОД-СП-КП-600.1250-9005 | ЦМО | Крыша поликарбонат 600 × 1250 для шкафа ШТК-СП-×.6.× | 28600 | 28600
00-00114295 | ЦОД-СП-КП-600.1500-9005 | ЦМО | Крыша поликарбонат 600 × 1500 для шкафа ШТК-СП-×.6.× | 32230 | 32230
00-00114298 | ЦОД-СП-КП-600.900-9005 | ЦМО | Крыша поликарбонат 600 × 900 для шкафа ШТК-СП-×.6.× | 23590 | 23590
00-00114293 | ЦОД-СП-КП-800.1030-9005 | ЦМО | Крыша поликарбонат 800 × 1030 для шкафа ШТК-СП-×.8.× | 31590 | 31590
00-00114292 | ЦОД-СП-КП-800.1250-9005 | ЦМО | Крыша поликарбонат 800 × 1250 для шкафа ШТК-СП-×.8.× | 35760 | 35760
00-00114291 | ЦОД-СП-КП-800.1500-9005 | ЦМО | Крыша поликарбонат 800 × 1500 для шкафа ШТК-СП-×.8.× | 40460 | 40460
00-00114294 | ЦОД-СП-КП-800.900-9005 | ЦМО | Крыша поликарбонат 800 × 900 для шкафа ШТК-СП-×.8.× | 29140 | 29140
00-00114300 | ЦОД-СП-КФ-300-9005 | ЦМО | Панель изоляции кондиционера шириной 300 мм | 22740 | 22740
00-00114299 | ЦОД-СП-КФ-600-9005 | ЦМО | Панель изоляции кондиционера шириной 600 мм | 32660 | 32660
00-00114305 | ЦОД-СП-ПН-100.600-9005 | ЦМО | Панель надстоечная 100 мм ×.6.× металл для ЦОД-СП | 1760 | 1760
00-00114306 | ЦОД-СП-ПН-100.800-9005 | ЦМО | Панель надстоечная 100 мм ×.8.× металл для ЦОД-СП | 2130 | 2130
00-00114310 | ЦОД-СП-ПТ1-100.1200-9005 | ЦМО | Панель торцевая 100 мм однорядного прохода 900 - 1200 мм для ЦОД-СП металл | 2240 | 2240
00-00114311 | ЦОД-СП-ПТ1-100.1500-9005 | ЦМО | Панель торцевая 100 мм однорядного прохода 1200 - 1500 мм для ЦОД-СП металл | 2560 | 2560
00-00114307 | ЦОД-СП-ПТ2-100.1200-9005 | ЦМО | Панель торцевая 100 мм двухрядного прохода 900 - 1200 мм для ЦОД-СП металл | 3520 | 3520
00-00114308 | ЦОД-СП-ПТ2-100.1500-9005 | ЦМО | Панель торцевая 100 мм двухрядного прохода 1200 - 1500 мм для ЦОД-СП металл | 4610 | 4610
00-00114309 | ЦОД-СП-ПТ2-100.1800-9005 | ЦМО | Панель торцевая 100 мм двухрядного прохода 1500 - 1800 мм для ЦОД-СП металл | 6140 | 6140
00-00114301 | ЦОД-СП-РМ-42.600-9005 | ЦМО | Панель боковой изоляции однорядного коридора 42U × 600 мм, металл | 17190 | 17190
00-00114302 | ЦОД-СП-РМ-42.800-9005 | ЦМО | Панель боковой изоляции однорядного коридора 42U × 800 мм, металл | 20280 | 20280
00-00114303 | ЦОД-СП-РМ-48.600-9005 | ЦМО | Панель боковой изоляции однорядного коридора 48U × 600 мм, металл | 18680 | 18680
00-00114304 | ЦОД-СП-РМ-48.800-9005 | ЦМО | Панель боковой изоляции однорядного коридора 48U × 800 мм, металл | 22100 | 22100
00-00114274 | ЦОД-СП-СД | ЦМО | Синхронизатор раздвижных дверей двухрядного коридора ЦОД-СП | 8090 | 8090
00-00114282 | ЦОД-СП-Ф1-42-9005 | ЦМО | Панель задняя однорядного коридора сплошная 42U для шкафов серии ШТК-СП-42.×.× | 42590 | 42590
00-00114281 | ЦОД-СП-Ф1-48-9005 | ЦМО | Панель задняя однорядного коридора сплошная 48U для шкафов серии ШТК-СП-48.×.× | 45900 | 45900
00-00114278 | ЦОД-СП-Ф2-42-9005 | ЦМО | Панель задняя двухрядного коридора сплошная 42U для шкафов серии ШТК-СП-42.×.× | 57320 | 57320
00-00114277 | ЦОД-СП-Ф2-48-9005 | ЦМО | Панель задняя двухрядного коридора сплошная 48U для шкафов серии ШТК-СП-48.×.× | 60950 | 60950
00-00114312 | ЦОД-СП-ЭМ-НО2 | ЦМО | Электромагнит удержания дверей 12/24В, 2шт | 16710 | 16710
00-00043617 | ШРН-ВН-12 | ЦМО | Комплект вертикальных юнитовых направляющих (2 шт) для шкафов серии ШРН высотой 12U | 1250 | 1250
00-00043618 | ШРН-ВН-15 | ЦМО | Комплект вертикальных юнитовых направляющих (2 шт) для шкафов серии ШРН высотой 15U | 1470 | 1470
00-00043619 | ШРН-ВН-18 | ЦМО | Комплект вертикальных юнитовых направляющих (2 шт) для шкафов серии ШРН высотой 18U | 1690 | 1690
00-00043615 | ШРН-ВН-6 | ЦМО | Комплект вертикальных юнитовых направляющих (2 шт) для шкафов серии ШРН высотой 6U | 800 | 800
00-00043616 | ШРН-ВН-9 | ЦМО | Комплект вертикальных юнитовых направляющих (2 шт) для шкафов серии ШРН высотой 9U | 1020 | 1020
00-00043729 | ШТВ-ВН-12 | ЦМО | Комплект юнитовых направляющих (2 шт) для шкафов серии ШТВ-1/2 высотой 12U | 2030 | 2030
00-00043730 | ШТВ-ВН-18 | ЦМО | Комплект юнитовых направляющих (2 шт) для шкафов серии ШТВ-1/2 высотой 18U | 2560 | 2560
00-00043731 | ШТВ-ВН-24 | ЦМО | Комплект юнитовых направляющих (2 шт) для шкафов серии ШТВ-1/2 высотой 24U | 3310 | 3310
00-00043732 | ШТВ-ВН-30 | ЦМО | Комплект юнитовых направляющих (2 шт) для шкафов серии ШТВ-1/2 высотой 30U | 3840 | 3840
00-00043733 | ШТВ-ВН-36 | ЦМО | Комплект юнитовых направляющих (2 шт) для шкафов серии ШТВ-1/2 высотой 36U | 4690 | 4690
00-00030112 | ШТК-М-150 | ЦМО | Комплект грузоподъемных роликов 3" × 2" для шкафов ШТК-М, распределенная нагрузка 150кг, комплект 4 шт | 10780 | 10780
00-00034359 | ШТК-М-40 | ЦМО | Комплект роликов 2" × 1" для шкафов ШТК-М, 4 шт. | 4910 | 4910
00-00079213 | ЦОД-СП-КУ-1000 | ЦМО | Комплект уплотнения шкаф-пол 1000 мм. Используется для изоляции пространства между основанием шкафа и полом. Присоединяется к полу с помощью клейкой ленты, при необходимости может крепиться к полу саморезами. | 4830 | 4830
00-00079210 | ЦОД-СП-КУ-300 | ЦМО | Комплект уплотнения шкаф-пол 300 мм. Используется для изоляции пространства между основанием шкафа и полом. Присоединяется к полу с помощью клейкой ленты, при необходимости может крепиться к полу саморезами. | 2030 | 2030
00-00079211 | ЦОД-СП-КУ-600 | ЦМО | Комплект уплотнения шкаф-пол 600 мм. Используется для изоляции пространства между основанием шкафа и полом. Присоединяется к полу с помощью клейкой ленты, при необходимости может крепиться к полу саморезами. | 3370 | 3370
00-00079212 | ЦОД-СП-КУ-800 | ЦМО | Комплект уплотнения шкаф-пол 800 мм. Используется для изоляции пространства между основанием шкафа и полом. Присоединяется к полу с помощью клейкой ленты, при необходимости может крепиться к полу саморезами. | 4160 | 4160
00-00129596 | Шина "N" нулевая 6х9мм (PR08.28953) | Промрукав | Нулевые шины предназначены для электрического и механического соединения нулевых, защитных и фазных проводников. Применяются в щитовом оборудовании для присоединения нулевых рабочих (N) и нулевых защитных проводов (РЕ), используются в электротехнических шкафах, щитах, сборках, в технологическом оборудовании в качестве комплектующих. Изготовлены из электротехнической латуни. Крепление шины предусмотрено по центру, через DIN изолятор на 35 мм монтажную DIN-рейку | 147.62 | 132.86
00-00129595 | Шина "N" нулевая 6х9мм (PR08.28909) | Промрукав | Нулевые шины предназначены для электрического и механического соединения нулевых, защитных и фазных проводников. Применяются в щитовом оборудовании для присоединения нулевых рабочих (N) и нулевых защитных проводов (РЕ), используются в электротехнических шкафах, щитах, сборках, в технологическом оборудовании в качестве комплектующих. Изготовлены из электротехнической латуни. Шина устанавливается на изоляторе из полиамида. | 167.32 | 150.59
00-00129597 | Шина "N" нулевая 6х9мм (PR08.28865) | Промрукав | Нулевые шины предназначены для электрического и механического соединения нулевых, защитных и фазных проводников. Применяются в щитовом оборудовании для присоединения нулевых рабочих (N) и нулевых защитных проводов (РЕ), используются в электротехнических шкафах, щитах, сборках, в технологическом оборудовании в качестве комплектующих. Изготовлены из электротехнической латуни. | 114.67 | 103.2
00-00129593 | Шина "N" нулевая 6х9мм (PR08.28931) | Промрукав | Нулевые шины предназначены для электрического и механического соединения нулевых, защитных и фазных проводников. Применяются в щитовом оборудовании для присоединения нулевых рабочих (N) и нулевых защитных проводов (РЕ), используются в электротехнических шкафах, щитах, сборках, в технологическом оборудовании в качестве комплектующих. Изготовлены из электротехнической латуни. Шина устанавливается на изоляторах из полиамида. | 165.58 | 149.02
00-00129594 | Шина "N" нулевая 6х9мм (PR08.28876) | Промрукав | Нулевые шины предназначены для электрического и механического соединения нулевых, защитных и фазных проводников. Применяются в щитовом оборудовании для присоединения нулевых рабочих (N) и нулевых защитных проводов (РЕ), используются в электротехнических шкафах, щитах, сборках, в технологическом оборудовании в качестве комплектующих. Изготовлены из электротехнической латуни. | 141.68 | 127.51
00-00129591 | Шина "N" нулевая 6х9мм (PR08.28954) | Промрукав | Нулевые шины предназначены для электрического и механического соединения нулевых, защитных и фазных проводников. Применяются в щитовом оборудовании для присоединения нулевых рабочих (N) и нулевых защитных проводов (РЕ), используются в электротехнических шкафах, щитах, сборках, в технологическом оборудовании в качестве комплектующих. Изготовлены из электротехнической латуни. Крепление шины предусмотрено по центру, через DIN изолятор на 35 мм монтажную DIN-рейку | 163.11 | 146.8
00-00129590 | Шина "N" нулевая 6х9мм (PR08.28910) | Промрукав | Нулевые шины предназначены для электрического и механического соединения нулевых, защитных и фазных проводников. Применяются в щитовом оборудовании для присоединения нулевых рабочих (N) и нулевых защитных проводов (РЕ), используются в электротехнических шкафах, щитах, сборках, в технологическом оборудовании в качестве комплектующих. Изготовлены из электротехнической латуни. Шина устанавливается на изоляторе из полиамида. | 187.1 | 168.39
00-00129592 | Шина "N" нулевая 6х9мм (PR08.28866) | Промрукав | Нулевые шины предназначены для электрического и механического соединения нулевых, защитных и фазных проводников. Применяются в щитовом оборудовании для присоединения нулевых рабочих (N) и нулевых защитных проводов (РЕ), используются в электротехнических шкафах, щитах, сборках, в технологическом оборудовании в качестве комплектующих. Изготовлены из электротехнической латуни. | 134.65 | 121.19
00-00129588 | Шина "N" нулевая 6х9мм (PR08.28932) | Промрукав | Нулевые шины предназначены для электрического и механического соединения нулевых, защитных и фазных проводников. Применяются в щитовом оборудовании для присоединения нулевых рабочих (N) и нулевых защитных проводов (РЕ), используются в электротехнических шкафах, щитах, сборках, в технологическом оборудовании в качестве комплектующих. Изготовлены из электротехнической латуни. Шина устанавливается на изоляторах из полиамида. | 187.33 | 168.6
00-00129589 | Шина "N" нулевая 6х9мм (PR08.28877) | Промрукав | Нулевые шины предназначены для электрического и механического соединения нулевых, защитных и фазных проводников. Применяются в щитовом оборудовании для присоединения нулевых рабочих (N) и нулевых защитных проводов (РЕ), используются в электротехнических шкафах, щитах, сборках, в технологическом оборудовании в качестве комплектующих. Изготовлены из электротехнической латуни. | 168.59 | 151.73
00-00129586 | Шина "N" нулевая 6х9мм (PR08.28955) | Промрукав | Нулевые шины предназначены для электрического и механического соединения нулевых, защитных и фазных проводников. Применяются в щитовом оборудовании для присоединения нулевых рабочих (N) и нулевых защитных проводов (РЕ), используются в электротехнических шкафах, щитах, сборках, в технологическом оборудовании в качестве комплектующих. Изготовлены из электротехнической латуни. Крепление шины предусмотрено по центру, через DIN изолятор на 35 мм монтажную DIN-рейку | 185.46 | 166.91
00-00129585 | Шина "N" нулевая 6х9мм (PR08.28911) | Промрукав | Нулевые шины предназначены для электрического и механического соединения нулевых, защитных и фазных проводников. Применяются в щитовом оборудовании для присоединения нулевых рабочих (N) и нулевых защитных проводов (РЕ), используются в электротехнических шкафах, щитах, сборках, в технологическом оборудовании в качестве комплектующих. Изготовлены из электротехнической латуни. Шина устанавливается на изоляторе из полиамида. | 215.61 | 194.05
00-00129587 | Шина "N" нулевая 6х9мм (PR08.28867) | Промрукав | Нулевые шины предназначены для электрического и механического соединения нулевых, защитных и фазных проводников. Применяются в щитовом оборудовании для присоединения нулевых рабочих (N) и нулевых защитных проводов (РЕ), используются в электротехнических шкафах, щитах, сборках, в технологическом оборудовании в качестве комплектующих. Изготовлены из электротехнической латуни. | 157.77 | 141.99
00-00129583 | Шина "N" нулевая 6х9мм (PR08.28933) | Промрукав | Нулевые шины предназначены для электрического и механического соединения нулевых, защитных и фазных проводников. Применяются в щитовом оборудовании для присоединения нулевых рабочих (N) и нулевых защитных проводов (РЕ), используются в электротехнических шкафах, щитах, сборках, в технологическом оборудовании в качестве комплектующих. Изготовлены из электротехнической латуни. Шина устанавливается на изоляторах из полиамида. | 211.98 | 190.78
00-00129584 | Шина "N" нулевая 6х9мм (PR08.28878) | Промрукав | Нулевые шины предназначены для электрического и механического соединения нулевых, защитных и фазных проводников. Применяются в щитовом оборудовании для присоединения нулевых рабочих (N) и нулевых защитных проводов (РЕ), используются в электротехнических шкафах, щитах, сборках, в технологическом оборудовании в качестве комплектующих. Изготовлены из электротехнической латуни. | 184.14 | 165.73
00-00129581 | Шина "N" нулевая 6х9мм (PR08.28956) | Промрукав | Нулевые шины предназначены для электрического и механического соединения нулевых, защитных и фазных проводников. Применяются в щитовом оборудовании для присоединения нулевых рабочих (N) и нулевых защитных проводов (РЕ), используются в электротехнических шкафах, щитах, сборках, в технологическом оборудовании в качестве комплектующих. Изготовлены из электротехнической латуни. Крепление шины предусмотрено по центру, через DIN изолятор на 35 мм монтажную DIN-рейку | 199.25 | 179.33
00-00129580 | Шина "N" нулевая 6х9мм (PR08.28912) | Промрукав | Нулевые шины предназначены для электрического и механического соединения нулевых, защитных и фазных проводников. Применяются в щитовом оборудовании для присоединения нулевых рабочих (N) и нулевых защитных проводов (РЕ), используются в электротехнических шкафах, щитах, сборках, в технологическом оборудовании в качестве комплектующих. Изготовлены из электротехнической латуни. Шина устанавливается на изоляторе из полиамида. | 233.18 | 209.86
00-00129582 | Шина "N" нулевая 6х9мм (PR08.28868) | Промрукав | Нулевые шины предназначены для электрического и механического соединения нулевых, защитных и фазных проводников. Применяются в щитовом оборудовании для присоединения нулевых рабочих (N) и нулевых защитных проводов (РЕ), используются в электротехнических шкафах, щитах, сборках, в технологическом оборудовании в качестве комплектующих. Изготовлены из электротехнической латуни. | 172.03 | 154.83
00-00129578 | Шина "N" нулевая 6х9мм (PR08.28934) | Промрукав | Нулевые шины предназначены для электрического и механического соединения нулевых, защитных и фазных проводников. Применяются в щитовом оборудовании для присоединения нулевых рабочих (N) и нулевых защитных проводов (РЕ), используются в электротехнических шкафах, щитах, сборках, в технологическом оборудовании в качестве комплектующих. Изготовлены из электротехнической латуни. Шина устанавливается на изоляторах из полиамида. | 227.02 | 204.32
00-00129579 | Шина "N" нулевая 6х9мм (PR08.28879) | Промрукав | Нулевые шины предназначены для электрического и механического соединения нулевых, защитных и фазных проводников. Применяются в щитовом оборудовании для присоединения нулевых рабочих (N) и нулевых защитных проводов (РЕ), используются в электротехнических шкафах, щитах, сборках, в технологическом оборудовании в качестве комплектующих. Изготовлены из электротехнической латуни. | 204.87 | 184.38
00-00129576 | Шина "N" нулевая 6х9мм (PR08.28957) | Промрукав | Нулевые шины предназначены для электрического и механического соединения нулевых, защитных и фазных проводников. Применяются в щитовом оборудовании для присоединения нулевых рабочих (N) и нулевых защитных проводов (РЕ), используются в электротехнических шкафах, щитах, сборках, в технологическом оборудовании в качестве комплектующих. Изготовлены из электротехнической латуни. Крепление шины предусмотрено по центру, через DIN изолятор на 35 мм монтажную DIN-рейку | 218.33 | 196.5
00-00129575 | Шина "N" нулевая 6х9мм (PR08.28913) | Промрукав | Нулевые шины предназначены для электрического и механического соединения нулевых, защитных и фазных проводников. Применяются в щитовом оборудовании для присоединения нулевых рабочих (N) и нулевых защитных проводов (РЕ), используются в электротехнических шкафах, щитах, сборках, в технологическом оборудовании в качестве комплектующих. Изготовлены из электротехнической латуни. Шина устанавливается на изоляторе из полиамида. | 243.62 | 219.26
00-00129577 | Шина "N" нулевая 6х9мм (PR08.28869) | Промрукав | Нулевые шины предназначены для электрического и механического соединения нулевых, защитных и фазных проводников. Применяются в щитовом оборудовании для присоединения нулевых рабочих (N) и нулевых защитных проводов (РЕ), используются в электротехнических шкафах, щитах, сборках, в технологическом оборудовании в качестве комплектующих. Изготовлены из электротехнической латуни. | 242.9 | 218.61
00-00129573 | Шина "N" нулевая 6х9мм (PR08.28935) | Промрукав | Нулевые шины предназначены для электрического и механического соединения нулевых, защитных и фазных проводников. Применяются в щитовом оборудовании для присоединения нулевых рабочих (N) и нулевых защитных проводов (РЕ), используются в электротехнических шкафах, щитах, сборках, в технологическом оборудовании в качестве комплектующих. Изготовлены из электротехнической латуни. Шина устанавливается на изоляторах из полиамида. | 247.66 | 222.89
00-00129574 | Шина "N" нулевая 6х9мм (PR08.28880) | Промрукав | Нулевые шины предназначены для электрического и механического соединения нулевых, защитных и фазных проводников. Применяются в щитовом оборудовании для присоединения нулевых рабочих (N) и нулевых защитных проводов (РЕ), используются в электротехнических шкафах, щитах, сборках, в технологическом оборудовании в качестве комплектующих. Изготовлены из электротехнической латуни. | 226.11 | 203.5
00-00129571 | Шина "N" нулевая 6х9мм (PR08.28958) | Промрукав | Нулевые шины предназначены для электрического и механического соединения нулевых, защитных и фазных проводников. Применяются в щитовом оборудовании для присоединения нулевых рабочих (N) и нулевых защитных проводов (РЕ), используются в электротехнических шкафах, щитах, сборках, в технологическом оборудовании в качестве комплектующих. Изготовлены из электротехнической латуни. Крепление шины предусмотрено по центру, через DIN изолятор на 35 мм монтажную DIN-рейку | 237.29 | 213.56
00-00129570 | Шина "N" нулевая 6х9мм (PR08.28914) | Промрукав | Нулевые шины предназначены для электрического и механического соединения нулевых, защитных и фазных проводников. Применяются в щитовом оборудовании для присоединения нулевых рабочих (N) и нулевых защитных проводов (РЕ), используются в электротехнических шкафах, щитах, сборках, в технологическом оборудовании в качестве комплектующих. Изготовлены из электротехнической латуни. Шина устанавливается на изоляторе из полиамида. | 266.5 | 239.85
00-00129572 | Шина "N" нулевая 6х9мм (PR08.28870) | Промрукав | Нулевые шины предназначены для электрического и механического соединения нулевых, защитных и фазных проводников. Применяются в щитовом оборудовании для присоединения нулевых рабочих (N) и нулевых защитных проводов (РЕ), используются в электротехнических шкафах, щитах, сборках, в технологическом оборудовании в качестве комплектующих. Изготовлены из электротехнической латуни. | 225.47 | 202.92
00-00129568 | Шина "N" нулевая 6х9мм (PR08.28936) | Промрукав | Нулевые шины предназначены для электрического и механического соединения нулевых, защитных и фазных проводников. Применяются в щитовом оборудовании для присоединения нулевых рабочих (N) и нулевых защитных проводов (РЕ), используются в электротехнических шкафах, щитах, сборках, в технологическом оборудовании в качестве комплектующих. Изготовлены из электротехнической латуни. Шина устанавливается на изоляторах из полиамида. | 267.63 | 240.87
00-00129569 | Шина "N" нулевая 6х9мм (PR08.28881) | Промрукав | Нулевые шины предназначены для электрического и механического соединения нулевых, защитных и фазных проводников. Применяются в щитовом оборудовании для присоединения нулевых рабочих (N) и нулевых защитных проводов (РЕ), используются в электротехнических шкафах, щитах, сборках, в технологическом оборудовании в качестве комплектующих. Изготовлены из электротехнической латуни. | 246.64 | 221.98
00-00129566 | Шина "N" нулевая 6х9мм (PR08.28959) | Промрукав | Нулевые шины предназначены для электрического и механического соединения нулевых, защитных и фазных проводников. Применяются в щитовом оборудовании для присоединения нулевых рабочих (N) и нулевых защитных проводов (РЕ), используются в электротехнических шкафах, щитах, сборках, в технологическом оборудовании в качестве комплектующих. Изготовлены из электротехнической латуни. Крепление шины предусмотрено по центру, через DIN изолятор на 35 мм монтажную DIN-рейку | 255.42 | 229.88
00-00129565 | Шина "N" нулевая 6х9мм (PR08.28915) | Промрукав | Нулевые шины предназначены для электрического и механического соединения нулевых, защитных и фазных проводников. Применяются в щитовом оборудовании для присоединения нулевых рабочих (N) и нулевых защитных проводов (РЕ), используются в электротехнических шкафах, щитах, сборках, в технологическом оборудовании в качестве комплектующих. Изготовлены из электротехнической латуни. Шина устанавливается на изоляторе из полиамида. | 288.39 | 259.55
00-00129567 | Шина "N" нулевая 6х9мм (PR08.28871) | Промрукав | Нулевые шины предназначены для электрического и механического соединения нулевых, защитных и фазных проводников. Применяются в щитовом оборудовании для присоединения нулевых рабочих (N) и нулевых защитных проводов (РЕ), используются в электротехнических шкафах, щитах, сборках, в технологическом оборудовании в качестве комплектующих. Изготовлены из электротехнической латуни. | 230.14 | 207.13
00-00129563 | Шина "N" нулевая 6х9мм (PR08.28937) | Промрукав | Нулевые шины предназначены для электрического и механического соединения нулевых, защитных и фазных проводников. Применяются в щитовом оборудовании для присоединения нулевых рабочих (N) и нулевых защитных проводов (РЕ), используются в электротехнических шкафах, щитах, сборках, в технологическом оборудовании в качестве комплектующих. Изготовлены из электротехнической латуни. Шина устанавливается на изоляторах из полиамида. | 288.85 | 259.97
00-00129564 | Шина "N" нулевая 6х9мм (PR08.28882) | Промрукав | Нулевые шины предназначены для электрического и механического соединения нулевых, защитных и фазных проводников. Применяются в щитовом оборудовании для присоединения нулевых рабочих (N) и нулевых защитных проводов (РЕ), используются в электротехнических шкафах, щитах, сборках, в технологическом оборудовании в качестве комплектующих. Изготовлены из электротехнической латуни. | 268.45 | 241.61
00-00129561 | Шина "N" нулевая 6х9мм (PR08.28960) | Промрукав | Нулевые шины предназначены для электрического и механического соединения нулевых, защитных и фазных проводников. Применяются в щитовом оборудовании для присоединения нулевых рабочих (N) и нулевых защитных проводов (РЕ), используются в электротехнических шкафах, щитах, сборках, в технологическом оборудовании в качестве комплектующих. Изготовлены из электротехнической латуни. Крепление шины предусмотрено по центру, через DIN изолятор на 35 мм монтажную DIN-рейку | 276.39 | 248.75
00-00129560 | Шина "N" нулевая 6х9мм (PR08.28916) | Промрукав | Нулевые шины предназначены для электрического и механического соединения нулевых, защитных и фазных проводников. Применяются в щитовом оборудовании для присоединения нулевых рабочих (N) и нулевых защитных проводов (РЕ), используются в электротехнических шкафах, щитах, сборках, в технологическом оборудовании в качестве комплектующих. Изготовлены из электротехнической латуни. Шина устанавливается на изоляторе из полиамида. | 313.71 | 282.34
00-00129562 | Шина "N" нулевая 6х9мм (PR08.28872) | Промрукав | Нулевые шины предназначены для электрического и механического соединения нулевых, защитных и фазных проводников. Применяются в щитовом оборудовании для присоединения нулевых рабочих (N) и нулевых защитных проводов (РЕ), используются в электротехнических шкафах, щитах, сборках, в технологическом оборудовании в качестве комплектующих. Изготовлены из электротехнической латуни. | 293.81 | 264.43
00-00129558 | Шина "N" нулевая 6х9мм (PR08.28938) | Промрукав | Нулевые шины предназначены для электрического и механического соединения нулевых, защитных и фазных проводников. Применяются в щитовом оборудовании для присоединения нулевых рабочих (N) и нулевых защитных проводов (РЕ), используются в электротехнических шкафах, щитах, сборках, в технологическом оборудовании в качестве комплектующих. Изготовлены из электротехнической латуни. Шина устанавливается на изоляторах из полиамида. | 313.2 | 281.88
00-00129559 | Шина "N" нулевая 6х9мм (PR08.28883) | Промрукав | Нулевые шины предназначены для электрического и механического соединения нулевых, защитных и фазных проводников. Применяются в щитовом оборудовании для присоединения нулевых рабочих (N) и нулевых защитных проводов (РЕ), используются в электротехнических шкафах, щитах, сборках, в технологическом оборудовании в качестве комплектующих. Изготовлены из электротехнической латуни. | 293.52 | 264.17
00-00129556 | Шина "N" нулевая 6х9мм (PR08.28950) | Промрукав | Нулевые шины предназначены для электрического и механического соединения нулевых, защитных и фазных проводников. Применяются в щитовом оборудовании для присоединения нулевых рабочих (N) и нулевых защитных проводов (РЕ), используются в электротехнических шкафах, щитах, сборках, в технологическом оборудовании в качестве комплектующих. Изготовлены из электротехнической латуни. Крепление шины предусмотрено по центру, через DIN изолятор на 35 мм монтажную DIN-рейку | 92.22 | 83
00-00129555 | Шина "N" нулевая 6х9мм (PR08.28906) | Промрукав | Нулевые шины предназначены для электрического и механического соединения нулевых, защитных и фазных проводников. Применяются в щитовом оборудовании для присоединения нулевых рабочих (N) и нулевых защитных проводов (РЕ), используются в электротехнических шкафах, щитах, сборках, в технологическом оборудовании в качестве комплектующих. Изготовлены из электротехнической латуни. Шина устанавливается на изоляторе из полиамида. | 86.18 | 77.56
00-00129557 | Шина "N" нулевая 6х9мм (PR08.28862) | Промрукав | Нулевые шины предназначены для электрического и механического соединения нулевых, защитных и фазных проводников. Применяются в щитовом оборудовании для присоединения нулевых рабочих (N) и нулевых защитных проводов (РЕ), используются в электротехнических шкафах, щитах, сборках, в технологическом оборудовании в качестве комплектующих. Изготовлены из электротехнической латуни. | 71.52 | 64.37
00-00129553 | Шина "N" нулевая 6х9мм (PR08.28928) | Промрукав | Нулевые шины предназначены для электрического и механического соединения нулевых, защитных и фазных проводников. Применяются в щитовом оборудовании для присоединения нулевых рабочих (N) и нулевых защитных проводов (РЕ), используются в электротехнических шкафах, щитах, сборках, в технологическом оборудовании в качестве комплектующих. Изготовлены из электротехнической латуни. Шина устанавливается на изоляторах из полиамида. | 110.46 | 99.41
00-00129554 | Шина "N" нулевая 6х9мм (PR08.28873) | Промрукав | Нулевые шины предназначены для электрического и механического соединения нулевых, защитных и фазных проводников. Применяются в щитовом оборудовании для присоединения нулевых рабочих (N) и нулевых защитных проводов (РЕ), используются в электротехнических шкафах, щитах, сборках, в технологическом оборудовании в качестве комплектующих. Изготовлены из электротехнической латуни. | 77.27 | 69.54
00-00129551 | Шина "N" нулевая 6х9мм (PR08.28951) | Промрукав | Нулевые шины предназначены для электрического и механического соединения нулевых, защитных и фазных проводников. Применяются в щитовом оборудовании для присоединения нулевых рабочих (N) и нулевых защитных проводов (РЕ), используются в электротехнических шкафах, щитах, сборках, в технологическом оборудовании в качестве комплектующих. Изготовлены из электротехнической латуни. Крепление шины предусмотрено по центру, через DIN изолятор на 35 мм монтажную DIN-рейку | 110.3 | 99.27
00-00129550 | Шина "N" нулевая 6х9мм (PR08.28907) | Промрукав | Нулевые шины предназначены для электрического и механического соединения нулевых, защитных и фазных проводников. Применяются в щитовом оборудовании для присоединения нулевых рабочих (N) и нулевых защитных проводов (РЕ), используются в электротехнических шкафах, щитах, сборках, в технологическом оборудовании в качестве комплектующих. Изготовлены из электротехнической латуни. Шина устанавливается на изоляторе из полиамида. | 106.76 | 96.08
00-00129552 | Шина "N" нулевая 6х9мм (PR08.28863) | Промрукав | Нулевые шины предназначены для электрического и механического соединения нулевых, защитных и фазных проводников. Применяются в щитовом оборудовании для присоединения нулевых рабочих (N) и нулевых защитных проводов (РЕ), используются в электротехнических шкафах, щитах, сборках, в технологическом оборудовании в качестве комплектующих. Изготовлены из электротехнической латуни. | 85.35 | 76.82
00-00129548 | Шина "N" нулевая 6х9мм (PR08.28929) | Промрукав | Нулевые шины предназначены для электрического и механического соединения нулевых, защитных и фазных проводников. Применяются в щитовом оборудовании для присоединения нулевых рабочих (N) и нулевых защитных проводов (РЕ), используются в электротехнических шкафах, щитах, сборках, в технологическом оборудовании в качестве комплектующих. Изготовлены из электротехнической латуни. Шина устанавливается на изоляторах из полиамида. | 132.43 | 119.19
00-00129549 | Шина "N" нулевая 6х9мм (PR08.28874) | Промрукав | Нулевые шины предназначены для электрического и механического соединения нулевых, защитных и фазных проводников. Применяются в щитовом оборудовании для присоединения нулевых рабочих (N) и нулевых защитных проводов (РЕ), используются в электротехнических шкафах, щитах, сборках, в технологическом оборудовании в качестве комплектующих. Изготовлены из электротехнической латуни. | 100.22 | 90.2
00-00129546 | Шина "N" нулевая 6х9мм (PR08.28952) | Промрукав | Нулевые шины предназначены для электрического и механического соединения нулевых, защитных и фазных проводников. Применяются в щитовом оборудовании для присоединения нулевых рабочих (N) и нулевых защитных проводов (РЕ), используются в электротехнических шкафах, щитах, сборках, в технологическом оборудовании в качестве комплектующих. Изготовлены из электротехнической латуни. Крепление шины предусмотрено по центру, через DIN изолятор на 35 мм монтажную DIN-рейку | 127.43 | 114.69
00-00129545 | Шина "N" нулевая 6х9мм (PR08.28908) | Промрукав | Нулевые шины предназначены для электрического и механического соединения нулевых, защитных и фазных проводников. Применяются в щитовом оборудовании для присоединения нулевых рабочих (N) и нулевых защитных проводов (РЕ), используются в электротехнических шкафах, щитах, сборках, в технологическом оборудовании в качестве комплектующих. Изготовлены из электротехнической латуни. Шина устанавливается на изоляторе из полиамида. | 126.27 | 113.64
00-00129547 | Шина "N" нулевая 6х9мм (PR08.28864) | Промрукав | Нулевые шины предназначены для электрического и механического соединения нулевых, защитных и фазных проводников. Применяются в щитовом оборудовании для присоединения нулевых рабочих (N) и нулевых защитных проводов (РЕ), используются в электротехнических шкафах, щитах, сборках, в технологическом оборудовании в качестве комплектующих. Изготовлены из электротехнической латуни. | 94.48 | 85.03
00-00129543 | Шина "N" нулевая 6х9мм (PR08.28930) | Промрукав | Нулевые шины предназначены для электрического и механического соединения нулевых, защитных и фазных проводников. Применяются в щитовом оборудовании для присоединения нулевых рабочих (N) и нулевых защитных проводов (РЕ), используются в электротехнических шкафах, щитах, сборках, в технологическом оборудовании в качестве комплектующих. Изготовлены из электротехнической латуни. Шина устанавливается на изоляторах из полиамида. | 145.53 | 130.98
00-00129544 | Шина "N" нулевая 6х9мм (PR08.28875) | Промрукав | Нулевые шины предназначены для электрического и механического соединения нулевых, защитных и фазных проводников. Применяются в щитовом оборудовании для присоединения нулевых рабочих (N) и нулевых защитных проводов (РЕ), используются в электротехнических шкафах, щитах, сборках, в технологическом оборудовании в качестве комплектующих. Изготовлены из электротехнической латуни. | 104.25 | 93.83
00-00129541 | Шина "N" нулевая 8x12мм (PR08.28942) | Промрукав | Нулевые шины предназначены для электрического и механического соединения нулевых, защитных и фазных проводников. Применяются в щитовом оборудовании для присоединения нулевых рабочих (N) и нулевых защитных проводов (РЕ), используются в электротехнических шкафах, щитах, сборках, в технологическом оборудовании в качестве комплектующих. Изготовлены из электротехнической латуни. Шина устанавливается на изоляторах из полиамида. | 369.94 | 332.95
00-00129542 | Шина "N" нулевая 8x12мм (PR08.28898) | Промрукав | Нулевые шины предназначены для электрического и механического соединения нулевых, защитных и фазных проводников. Применяются в щитовом оборудовании для присоединения нулевых рабочих (N) и нулевых защитных проводов (РЕ), используются в электротехнических шкафах, щитах, сборках, в технологическом оборудовании в качестве комплектующих. Изготовлены из электротехнической латуни. | 312.48 | 281.23
00-00129539 | Шина "N" нулевая 8x12мм (PR08.28943) | Промрукав | Нулевые шины предназначены для электрического и механического соединения нулевых, защитных и фазных проводников. Применяются в щитовом оборудовании для присоединения нулевых рабочих (N) и нулевых защитных проводов (РЕ), используются в электротехнических шкафах, щитах, сборках, в технологическом оборудовании в качестве комплектующих. Изготовлены из электротехнической латуни. Шина устанавливается на изоляторах из полиамида. | 400.72 | 360.65
00-00129540 | Шина "N" нулевая 8x12мм (PR08.28899) | Промрукав | Нулевые шины предназначены для электрического и механического соединения нулевых, защитных и фазных проводников. Применяются в щитовом оборудовании для присоединения нулевых рабочих (N) и нулевых защитных проводов (РЕ), используются в электротехнических шкафах, щитах, сборках, в технологическом оборудовании в качестве комплектующих. Изготовлены из электротехнической латуни. | 350.45 | 315.41
00-00129537 | Шина "N" нулевая 8x12мм (PR08.28944) | Промрукав | Нулевые шины предназначены для электрического и механического соединения нулевых, защитных и фазных проводников. Применяются в щитовом оборудовании для присоединения нулевых рабочих (N) и нулевых защитных проводов (РЕ), используются в электротехнических шкафах, щитах, сборках, в технологическом оборудовании в качестве комплектующих. Изготовлены из электротехнической латуни. Шина устанавливается на изоляторах из полиамида. | 448.77 | 403.89
00-00129538 | Шина "N" нулевая 8x12мм (PR08.28900) | Промрукав | Нулевые шины предназначены для электрического и механического соединения нулевых, защитных и фазных проводников. Применяются в щитовом оборудовании для присоединения нулевых рабочих (N) и нулевых защитных проводов (РЕ), используются в электротехнических шкафах, щитах, сборках, в технологическом оборудовании в качестве комплектующих. Изготовлены из электротехнической латуни. | 364.84 | 328.36
00-00129535 | Шина "N" нулевая 8x12мм (PR08.28945) | Промрукав | Нулевые шины предназначены для электрического и механического соединения нулевых, защитных и фазных проводников. Применяются в щитовом оборудовании для присоединения нулевых рабочих (N) и нулевых защитных проводов (РЕ), используются в электротехнических шкафах, щитах, сборках, в технологическом оборудовании в качестве комплектующих. Изготовлены из электротехнической латуни. Шина устанавливается на изоляторах из полиамида. | 471.78 | 424.6
00-00129536 | Шина "N" нулевая 8x12мм (PR08.28901) | Промрукав | Нулевые шины предназначены для электрического и механического соединения нулевых, защитных и фазных проводников. Применяются в щитовом оборудовании для присоединения нулевых рабочих (N) и нулевых защитных проводов (РЕ), используются в электротехнических шкафах, щитах, сборках, в технологическом оборудовании в качестве комплектующих. Изготовлены из электротехнической латуни. | 406.69 | 366.02
00-00129533 | Шина "N" нулевая 8x12мм (PR08.28946) | Промрукав | Нулевые шины предназначены для электрического и механического соединения нулевых, защитных и фазных проводников. Применяются в щитовом оборудовании для присоединения нулевых рабочих (N) и нулевых защитных проводов (РЕ), используются в электротехнических шкафах, щитах, сборках, в технологическом оборудовании в качестве комплектующих. Изготовлены из электротехнической латуни. Шина устанавливается на изоляторах из полиамида. | 545.96 | 491.36
00-00129534 | Шина "N" нулевая 8x12мм (PR08.28902) | Промрукав | Нулевые шины предназначены для электрического и механического соединения нулевых, защитных и фазных проводников. Применяются в щитовом оборудовании для присоединения нулевых рабочих (N) и нулевых защитных проводов (РЕ), используются в электротехнических шкафах, щитах, сборках, в технологическом оборудовании в качестве комплектующих. Изготовлены из электротехнической латуни. | 488.44 | 439.6
00-00129531 | Шина "N" нулевая 8x12мм (PR08.28947) | Промрукав | Нулевые шины предназначены для электрического и механического соединения нулевых, защитных и фазных проводников. Применяются в щитовом оборудовании для присоединения нулевых рабочих (N) и нулевых защитных проводов (РЕ), используются в электротехнических шкафах, щитах, сборках, в технологическом оборудовании в качестве комплектующих. Изготовлены из электротехнической латуни. Шина устанавливается на изоляторах из полиамида. | 581.84 | 523.66
00-00129532 | Шина "N" нулевая 8x12мм (PR08.28903) | Промрукав | Нулевые шины предназначены для электрического и механического соединения нулевых, защитных и фазных проводников. Применяются в щитовом оборудовании для присоединения нулевых рабочих (N) и нулевых защитных проводов (РЕ), используются в электротехнических шкафах, щитах, сборках, в технологическом оборудовании в качестве комплектующих. Изготовлены из электротехнической латуни | 494.32 | 444.89
00-00129529 | Шина "N" нулевая 8x12мм (PR08.28948) | Промрукав | Нулевые шины предназначены для электрического и механического соединения нулевых, защитных и фазных проводников. Применяются в щитовом оборудовании для присоединения нулевых рабочих (N) и нулевых защитных проводов (РЕ), используются в электротехнических шкафах, щитах, сборках, в технологическом оборудовании в качестве комплектующих. Изготовлены из электротехнической латуни. Шина устанавливается на изоляторах из полиамида. | 676.85 | 609.17
00-00129530 | Шина "N" нулевая 8x12мм (PR08.28904) | Промрукав | Нулевые шины предназначены для электрического и механического соединения нулевых, защитных и фазных проводников. Применяются в щитовом оборудовании для присоединения нулевых рабочих (N) и нулевых защитных проводов (РЕ), используются в электротехнических шкафах, щитах, сборках, в технологическом оборудовании в качестве комплектующих. Изготовлены из электротехнической латуни. | 536.21 | 482.59
00-00129527 | Шина "N" нулевая 8x12мм (PR08.28949) | Промрукав | Нулевые шины предназначены для электрического и механического соединения нулевых, защитных и фазных проводников. Применяются в щитовом оборудовании для присоединения нулевых рабочих (N) и нулевых защитных проводов (РЕ), используются в электротехнических шкафах, щитах, сборках, в технологическом оборудовании в качестве комплектующих. Изготовлены из электротехнической латуни. Шина устанавливается на изоляторах из полиамида. | 727.63 | 654.87
00-00129528 | Шина "N" нулевая 8x12мм (PR08.28905) | Промрукав | Нулевые шины предназначены для электрического и механического соединения нулевых, защитных и фазных проводников. Применяются в щитовом оборудовании для присоединения нулевых рабочих (N) и нулевых защитных проводов (РЕ), используются в электротехнических шкафах, щитах, сборках, в технологическом оборудовании в качестве комплектующих. Изготовлены из электротехнической латуни. | 578.52 | 520.67
00-00129525 | Шина "N" нулевая 8x12мм (PR08.28939) | Промрукав | Нулевые шины предназначены для электрического и механического соединения нулевых, защитных и фазных проводников. Применяются в щитовом оборудовании для присоединения нулевых рабочих (N) и нулевых защитных проводов (РЕ), используются в электротехнических шкафах, щитах, сборках, в технологическом оборудовании в качестве комплектующих. Изготовлены из электротехнической латуни. Шина устанавливается на изоляторах из полиамида. | 229.25 | 206.33
00-00129526 | Шина "N" нулевая 8x12мм (PR08.28895) | Промрукав | Нулевые шины предназначены для электрического и механического соединения нулевых, защитных и фазных проводников. Применяются в щитовом оборудовании для присоединения нулевых рабочих (N) и нулевых защитных проводов (РЕ), используются в электротехнических шкафах, щитах, сборках, в технологическом оборудовании в качестве комплектующих. Изготовлены из электротехнической латуни. | 229.56 | 206.6
00-00129523 | Шина "N" нулевая 8x12мм (PR08.28940) | Промрукав | Нулевые шины предназначены для электрического и механического соединения нулевых, защитных и фазных проводников. Применяются в щитовом оборудовании для присоединения нулевых рабочих (N) и нулевых защитных проводов (РЕ), используются в электротехнических шкафах, щитах, сборках, в технологическом оборудовании в качестве комплектующих. Изготовлены из электротехнической латуни. Шина устанавливается на изоляторах из полиамида. | 251.79 | 226.61
00-00129524 | Шина "N" нулевая 8x12мм (PR08.28896) | Промрукав | Нулевые шины предназначены для электрического и механического соединения нулевых, защитных и фазных проводников. Применяются в щитовом оборудовании для присоединения нулевых рабочих (N) и нулевых защитных проводов (РЕ), используются в электротехнических шкафах, щитах, сборках, в технологическом оборудовании в качестве комплектующих. Изготовлены из электротехнической латуни. | 243.4 | 219.06
00-00129521 | Шина "N" нулевая 8x12мм (PR08.28941) | Промрукав | Нулевые шины предназначены для электрического и механического соединения нулевых, защитных и фазных проводников. Применяются в щитовом оборудовании для присоединения нулевых рабочих (N) и нулевых защитных проводов (РЕ), используются в электротехнических шкафах, щитах, сборках, в технологическом оборудовании в качестве комплектующих. Изготовлены из электротехнической латуни. Шина устанавливается на изоляторах из полиамида. | 294.76 | 265.28
00-00129522 | Шина "N" нулевая 8x12мм (PR08.28897) | Промрукав | Нулевые шины предназначены для электрического и механического соединения нулевых, защитных и фазных проводников. Применяются в щитовом оборудовании для присоединения нулевых рабочих (N) и нулевых защитных проводов (РЕ), используются в электротехнических шкафах, щитах, сборках, в технологическом оборудовании в качестве комплектующих. Изготовлены из электротехнической латуни. | 270.49 | 243.44
00-00129520 | Шина "N" нулевая 8x12мм (PR08.28887) | Промрукав | Нулевые шины предназначены для электрического и механического соединения нулевых, защитных и фазных проводников. Применяются в щитовом оборудовании для присоединения нулевых рабочих (N) и нулевых защитных проводов (РЕ), используются в электротехнических шкафах, щитах, сборках, в технологическом оборудовании в качестве комплектующих. Изготовлены из электротехнической латуни. | 295.55 | 266
00-00129519 | Шина "N" нулевая 8x12мм (PR08.28964) | Промрукав | Нулевые шины предназначены для электрического и механического соединения нулевых, защитных и фазных проводников. Применяются в щитовом оборудовании для присоединения нулевых рабочих (N) и нулевых защитных проводов (РЕ), используются в электротехнических шкафах, щитах, сборках, в технологическом оборудовании в качестве комплектующих. Изготовлены из электротехнической латуни. Крепление шины предусмотрено по центру, через DIN изолятор на 35 мм монтажную DIN-рейку | 312 | 280.8
00-00129517 | Шина "N" нулевая 8х12мм (PR08.28888) | Промрукав | Нулевые шины предназначены для электрического и механического соединения нулевых, защитных и фазных проводников. Применяются в щитовом оборудовании для присоединения нулевых рабочих (N) и нулевых защитных проводов (РЕ), используются в электротехнических шкафах, щитах, сборках, в технологическом оборудовании в качестве комплектующих. Изготовлены из электротехнической латуни. | 336.1 | 302.49
00-00129518 | Шина "N" нулевая 8х12мм (PR08.28965) | Промрукав | Нулевые шины предназначены для электрического и механического соединения нулевых, защитных и фазных проводников. Применяются в щитовом оборудовании для присоединения нулевых рабочих (N) и нулевых защитных проводов (РЕ), используются в электротехнических шкафах, щитах, сборках, в технологическом оборудовании в качестве комплектующих. Изготовлены из электротехнической латуни. Крепление шины предусмотрено по центру, через DIN изолятор на 35 мм монтажную DIN-рейку | 357.73 | 321.96
00-00129516 | Шина "N" нулевая 8х12мм (PR08.28889) | Промрукав | Нулевые шины предназначены для электрического и механического соединения нулевых, защитных и фазных проводников. Применяются в щитовом оборудовании для присоединения нулевых рабочих (N) и нулевых защитных проводов (РЕ), используются в электротехнических шкафах, щитах, сборках, в технологическом оборудовании в качестве комплектующих. Изготовлены из электротехнической латуни. | 352.39 | 317.15
00-00129515 | Шина "N" нулевая 8х12мм (PR08.28966) | Промрукав | Нулевые шины предназначены для электрического и механического соединения нулевых, защитных и фазных проводников. Применяются в щитовом оборудовании для присоединения нулевых рабочих (N) и нулевых защитных проводов (РЕ), используются в электротехнических шкафах, щитах, сборках, в технологическом оборудовании в качестве комплектующих. Изготовлены из электротехнической латуни. Крепление шины предусмотрено по центру, через DIN изолятор на 35 мм монтажную DIN-рейку | 402.52 | 362.27
00-00129514 | Шина "N" нулевая 8х12мм (PR08.28890) | Промрукав | Нулевые шины предназначены для электрического и механического соединения нулевых, защитных и фазных проводников. Применяются в щитовом оборудовании для присоединения нулевых рабочих (N) и нулевых защитных проводов (РЕ), используются в электротехнических шкафах, щитах, сборках, в технологическом оборудовании в качестве комплектующих. Изготовлены из электротехнической латуни. | 431.1 | 387.99
00-00129513 | Шина "N" нулевая 8х12мм (PR08.28967) | Промрукав | Нулевые шины предназначены для электрического и механического соединения нулевых, защитных и фазных проводников. Применяются в щитовом оборудовании для присоединения нулевых рабочих (N) и нулевых защитных проводов (РЕ), используются в электротехнических шкафах, щитах, сборках, в технологическом оборудовании в качестве комплектующих. Изготовлены из электротехнической латуни. Крепление шины предусмотрено по центру, через DIN изолятор на 35 мм монтажную DIN-рейку | 447.57 | 402.81
00-00129512 | Шина "N" нулевая 8х12мм (PR08.28891) | Промрукав | Нулевые шины предназначены для электрического и механического соединения нулевых, защитных и фазных проводников. Применяются в щитовом оборудовании для присоединения нулевых рабочих (N) и нулевых защитных проводов (РЕ), используются в электротехнических шкафах, щитах, сборках, в технологическом оборудовании в качестве комплектующих. Изготовлены из электротехнической латуни. | 452.42 | 407.18
00-00129511 | Шина "N" нулевая 8х12мм (PR08.28968) | Промрукав | Нулевые шины предназначены для электрического и механического соединения нулевых, защитных и фазных проводников. Применяются в щитовом оборудовании для присоединения нулевых рабочих (N) и нулевых защитных проводов (РЕ), используются в электротехнических шкафах, щитах, сборках, в технологическом оборудовании в качестве комплектующих. Изготовлены из электротехнической латуни. Крепление шины предусмотрено по центру, через DIN изолятор на 35 мм монтажную DIN-рейку | 492.19 | 442.97
00-00129510 | Шина "N" нулевая 8х12мм (PR08.28892) | Промрукав | Нулевые шины предназначены для электрического и механического соединения нулевых, защитных и фазных проводников. Применяются в щитовом оборудовании для присоединения нулевых рабочих (N) и нулевых защитных проводов (РЕ), используются в электротехнических шкафах, щитах, сборках, в технологическом оборудовании в качестве комплектующих. Изготовлены из электротехнической латуни. | 468.63 | 421.77
00-00129509 | Шина "N" нулевая 8х12мм (PR08.28969) | Промрукав | Нулевые шины предназначены для электрического и механического соединения нулевых, защитных и фазных проводников. Применяются в щитовом оборудовании для присоединения нулевых рабочих (N) и нулевых защитных проводов (РЕ), используются в электротехнических шкафах, щитах, сборках, в технологическом оборудовании в качестве комплектующих. Изготовлены из электротехнической латуни. Крепление шины предусмотрено по центру, через DIN изолятор на 35 мм монтажную DIN-рейку | 536.82 | 483.14
00-00129508 | Шина "N" нулевая 8х12мм (PR08.28893) | Промрукав | Нулевые шины предназначены для электрического и механического соединения нулевых, защитных и фазных проводников. Применяются в щитовом оборудовании для присоединения нулевых рабочих (N) и нулевых защитных проводов (РЕ), используются в электротехнических шкафах, щитах, сборках, в технологическом оборудовании в качестве комплектующих. Изготовлены из электротехнической латуни. | 479.76 | 431.78
00-00129507 | Шина "N" нулевая 8х12мм (PR08.28970) | Промрукав | Нулевые шины предназначены для электрического и механического соединения нулевых, защитных и фазных проводников. Применяются в щитовом оборудовании для присоединения нулевых рабочих (N) и нулевых защитных проводов (РЕ), используются в электротехнических шкафах, щитах, сборках, в технологическом оборудовании в качестве комплектующих. Изготовлены из электротехнической латуни. Крепление шины предусмотрено по центру, через DIN изолятор на 35 мм монтажную DIN-рейку | 581.44 | 523.3
00-00129506 | Шина "N" нулевая 8х12мм (PR08.28894) | Промрукав | Нулевые шины предназначены для электрического и механического соединения нулевых, защитных и фазных проводников. Применяются в щитовом оборудовании для присоединения нулевых рабочих (N) и нулевых защитных проводов (РЕ), используются в электротехнических шкафах, щитах, сборках, в технологическом оборудовании в качестве комплектующих. Изготовлены из электротехнической латуни. | 603.04 | 542.74
00-00129505 | Шина "N" нулевая 8х12мм (PR08.28971) | Промрукав | Нулевые шины предназначены для электрического и механического соединения нулевых, защитных и фазных проводников. Применяются в щитовом оборудовании для присоединения нулевых рабочих (N) и нулевых защитных проводов (РЕ), используются в электротехнических шкафах, щитах, сборках, в технологическом оборудовании в качестве комплектующих. Изготовлены из электротехнической латуни. Крепление шины предусмотрено по центру, через DIN изолятор на 35 мм монтажную DIN-рейку | 626.06 | 563.45
00-00129503 | Шина "N" нулевая 8х12мм (PR08.28961) | Промрукав | Нулевые шины предназначены для электрического и механического соединения нулевых, защитных и фазных проводников. Применяются в щитовом оборудовании для присоединения нулевых рабочих (N) и нулевых защитных проводов (РЕ), используются в электротехнических шкафах, щитах, сборках, в технологическом оборудовании в качестве комплектующих. Изготовлены из электротехнической латуни. Крепление шины предусмотрено по центру, через DIN изолятор на 35 мм монтажную DIN-рейку | 170.62 | 153.56
00-00129504 | Шина "N" нулевая 8х12мм (PR08.28884) | Промрукав | Нулевые шины предназначены для электрического и механического соединения нулевых, защитных и фазных проводников. Применяются в щитовом оборудовании для присоединения нулевых рабочих (N) и нулевых защитных проводов (РЕ), используются в электротехнических шкафах, щитах, сборках, в технологическом оборудовании в качестве комплектующих. Изготовлены из электротехнической латуни. | 216.82 | 195.14
00-00129501 | Шина "N" нулевая 8х12мм (PR08.28962) | Промрукав | Нулевые шины предназначены для электрического и механического соединения нулевых, защитных и фазных проводников. Применяются в щитовом оборудовании для присоединения нулевых рабочих (N) и нулевых защитных проводов (РЕ), используются в электротехнических шкафах, щитах, сборках, в технологическом оборудовании в качестве комплектующих. Изготовлены из электротехнической латуни. Крепление шины предусмотрено по центру, через DIN изолятор на 35 мм монтажную DIN-рейку | 216.38 | 194.74
00-00129502 | Шина "N" нулевая 8х12мм (PR08.28885) | Промрукав | Нулевые шины предназначены для электрического и механического соединения нулевых, защитных и фазных проводников. Применяются в щитовом оборудовании для присоединения нулевых рабочих (N) и нулевых защитных проводов (РЕ), используются в электротехнических шкафах, щитах, сборках, в технологическом оборудовании в качестве комплектующих. Изготовлены из электротехнической латуни. | 282.56 | 254.3
00-00129499 | Шина "N" нулевая 8х12мм (PR08.28963) | Промрукав | Нулевые шины предназначены для электрического и механического соединения нулевых, защитных и фазных проводников. Применяются в щитовом оборудовании для присоединения нулевых рабочих (N) и нулевых защитных проводов (РЕ), используются в электротехнических шкафах, щитах, сборках, в технологическом оборудовании в качестве комплектующих. Изготовлены из электротехнической латуни. Крепление шины предусмотрено по центру, через DIN изолятор на 35 мм монтажную DIN-рейку | 263.95 | 237.56
00-00129500 | Шина "N" нулевая 8х12мм (PR08.28886) | Промрукав | Нулевые шины предназначены для электрического и механического соединения нулевых, защитных и фазных проводников. Применяются в щитовом оборудовании для присоединения нулевых рабочих (N) и нулевых защитных проводов (РЕ), используются в электротехнических шкафах, щитах, сборках, в технологическом оборудовании в качестве комплектующих. Изготовлены из электротехнической латуни. | 256.2 | 230.58
00-00082827 | YNN10-69-10KD-K02 | IEK | Шины с изолятором типа ШНИ предназначены для электрического и механического соединения нулевых, защитных и фазных проводников. Конструктивно шины ШНИ выполнены из латунной шины, установленной на пластиковый изолятор или в изолятор, изготовленный из самозатухающего пластика. Нормальными условиями эксплуатации шин являютcя: - температура окружающей среды от –40 до +50 С; - среднее значение относительной влажности не более 90%. | 203.36 | 183.02
00-00061951 | YNN10-69-8KD-K02 | IEK | Шины с изолятором типа ШНИ предназначены для электрического и механического соединения нулевых, защитных и фазных проводников. Конструктивно шины ШНИ выполнены из латунной шины, установленной на пластиковый изолятор или в изолятор, изготовленный из самозатухающего пластика. Нормальными условиями эксплуатации шин являютcя: - температура окружающей среды от –40 до +50 С; - среднее значение относительной влажности не более 90%. | 191.39 | 172.25
00-00057843 | YNN10-69-14KD-K02 | IEK | Шины с изолятором типа ШНИ предназначены для электрического и механического соединения нулевых, защитных и фазных проводников. Конструктивно шины ШНИ выполнены из латунной шины, установленной на пластиковый изолятор или в изолятор, изготовленный из самозатухающего пластика. Нормальными условиями эксплуатации шин являютcя: - температура окружающей среды от –40 до +50 С; - среднее значение относительной влажности не более 90%. | 263.09 | 236.78
00-00035722 | YNN10-812-6DP-K07 | IEK | Шины с изолятором типа ШНИ предназначены для электрического и механического соединения нулевых, защитных и фазных проводников. Конструктивно шины ШНИ выполнены из латунной шины, установленной на пластиковый изолятор или в изолятор, изготовленный из самозатухающего пластика. Нормальными условиями эксплуатации шин являютcя: - температура окружающей среды от –40 до +50 С; - среднее значение относительной влажности не более 90%. | 300.56 | 270.5
00-00036533 | YNN10-812-8DP-K07 | IEK | Шины с изолятором типа ШНИ предназначены для электрического и механического соединения нулевых, защитных и фазных проводников. Конструктивно шины ШНИ выполнены из латунной шины, установленной на пластиковый изолятор или в изолятор, изготовленный из самозатухающего пластика. Нормальными условиями эксплуатации шин являютcя: - температура окружающей среды от –40 до +50 С; - среднее значение относительной влажности не более 90%. | 318.83 | 286.95
00-00057847 | YNN10-69-10KD-K07 | IEK | Шины с изолятором типа ШНИ предназначены для электрического и механического соединения нулевых, защитных и фазных проводников. Конструктивно шины ШНИ выполнены из латунной шины, установленной на пластиковый изолятор или в изолятор, изготовленный из самозатухающего пластика. Нормальными условиями эксплуатации шин являютcя: - температура окружающей среды от –40 до +50 С; - среднее значение относительной влажности не более 90%. | 220.11 | 198.1
00-00029648 | YNN10-69-10D-K07 | IEK | Шины с изолятором типа ШНИ предназначены для электрического и механического соединения нулевых, защитных и фазных проводников. Конструктивно шины ШНИ выполнены из латунной шины, установленной на пластиковый изолятор или в изолятор, изготовленный из самозатухающего пластика. Нормальными условиями эксплуатации шин являютcя: - температура окружающей среды от –40 до +50 С; - среднее значение относительной влажности не более 90%. | 176.62 | 158.96
00-00047080 | YNN10-69-12D-K07 | IEK | Шины с изолятором типа ШНИ предназначены для электрического и механического соединения нулевых, защитных и фазных проводников. Конструктивно шины ШНИ выполнены из латунной шины, установленной на пластиковый изолятор или в изолятор, изготовленный из самозатухающего пластика. Нормальными условиями эксплуатации шин являютcя: - температура окружающей среды от –40 до +50 С; - среднее значение относительной влажности не более 90%. | 183.25 | 164.93
00-00044960 | YNN10-69-8D-K07 | IEK | Шины с изолятором типа ШНИ предназначены для электрического и механического соединения нулевых, защитных и фазных проводников. Конструктивно шины ШНИ выполнены из латунной шины, установленной на пластиковый изолятор или в изолятор, изготовленный из самозатухающего пластика. Нормальными условиями эксплуатации шин являютcя: - температура окружающей среды от –40 до +50 С; - среднее значение относительной влажности не более 90%. | 149.78 | 134.8
00-00109543 | YNN10-69-10P-K07 | IEK | Шина с изолятором типа ШНИ предназначена для электрического и механического соединения нулевых, защитных и фазных проводников. Конструктивно шина ШНИ выполнена из латунной шины, установленной на пластиковый изолятор или в изолятор, изготовленный из самозатухающего пластика. Нормальными условиями эксплуатации шин являютcя: - температура окружающей среды от –40 до +50 С; - среднее значение относительной влажности не более 90%. | 186.5 | 167.85
00-00085074 | YNN10-69-20D-K07 | IEK | Шины с изолятором типа ШНИ предназначены для электрического и механического соединения нулевых, защитных и фазных проводников. Конструктивно шины ШНИ выполнены из латунной шины, установленной на пластиковый изолятор или в изолятор, изготовленный из самозатухающего пластика. Нормальными условиями эксплуатации шин являютcя: - температура окружающей среды от –40 до +50 С; - среднее значение относительной влажности не более 90%. | 308.29 | 277.46
00-00054573 | YNN10-69-6D-K07 | IEK | Шины с изолятором типа ШНИ предназначены для электрического и механического соединения нулевых, защитных и фазных проводников. Конструктивно шины ШНИ выполнены из латунной шины, установленной на пластиковый изолятор или в изолятор, изготовленный из самозатухающего пластика. Нормальными условиями эксплуатации шин являютcя: - температура окружающей среды от –40 до +50 С; - среднее значение относительной влажности не более 90%. | 133.55 | 120.2
00-00089578 | YNN10-812-10D-K07 | IEK | Шины с изолятором типа ШНИ предназначены для электрического и механического соединения нулевых, защитных и фазных проводников. Конструктивно шины ШНИ выполнены из латунной шины, установленной на пластиковый изолятор или в изолятор, изготовленный из самозатухающего пластика. Нормальными условиями эксплуатации шин являютcя: - температура окружающей среды от –40 до +50 С; - среднее значение относительной влажности не более 90%. | 433.41 | 390.07
00-00059834 | YNN10-24-C2-K07-N | IEK | Шины с изолятором типа ШНИ предназначены для электрического и механического соединения нулевых, защитных и фазных проводников. Конструктивно шины ШНИ выполнены из латунной шины, установленной на пластиковый изолятор или в изолятор, изготовленный из самозатухающего пластика. Нормальными условиями эксплуатации шин являютcя: - температура окружающей среды от –40 до +50 С; - среднее значение относительной влажности не более 90%. Шины с никелевым покрытием обладают более высокой коррозионной стойкостью материала и привлекательным внешним видом, что обеспечивает возможность их применения в средах с повышенной агрессивностью. | 475.16 | 427.64
00-00087085 | YNN10-69-24C2-K07 | IEK | Шины с изолятором типа ШНИ предназначены для электрического и механического соединения нулевых, защитных и фазных проводников. Конструктивно шины ШНИ выполнены из латунной шины, установленной на пластиковый изолятор или в изолятор, изготовленный из самозатухающего пластика. Нормальными условиями эксплуатации шин являютcя: - температура окружающей среды от –40 до +50 С; - среднее значение относительной влажности не более 90%. | 399.26 | 359.33
00-00107722 | YNN10-69-4C2-K07 | IEK | Шины с изолятором типа ШНИ предназначены для электрического и механического соединения нулевых, защитных и фазных проводников. Конструктивно шины ШНИ выполнены из латунной шины, установленной на пластиковый изолятор или в изолятор, изготовленный из самозатухающего пластика. Нормальными условиями эксплуатации шин являютcя: - температура окружающей среды от –40 до +50 С; - среднее значение относительной влажности не более 90%. | 105.08 | 94.57
00-00087731 | YNN10-69-6C2-K07 | IEK | Шины с изолятором типа ШНИ предназначены для электрического и механического соединения нулевых, защитных и фазных проводников. Конструктивно шины ШНИ выполнены из латунной шины, установленной на пластиковый изолятор или в изолятор, изготовленный из самозатухающего пластика. Нормальными условиями эксплуатации шин являютcя: - температура окружающей среды от –40 до +50 С; - среднее значение относительной влажности не более 90%. | 128.92 | 116.03
00-00101743 | YNN10-69-8C1-K07 | IEK | Шины с изолятором типа ШНИ предназначены для электрического и механического соединения нулевых, защитных и фазных проводников. Конструктивно шины ШНИ выполнены из латунной шины, установленной на пластиковый изолятор или в изолятор, изготовленный из самозатухающего пластика. Нормальными условиями эксплуатации шин являютcя: - температура окружающей среды от –40 до +50 С; - среднее значение относительной влажности не более 90%. | 138.65 | 124.79
00-00124624 | YNN10-69-16KD-K06 | IEK | Шина с изолятором типа ШНИ предназначена для электрического и механического соединения нулевых, защитных и фазных проводников. Конструктивно шина ШНИ выполнена из латунной шины, установленной на пластиковый изолятор или в изолятор, изготовленный из самозатухающего пластика. Нормальными условиями эксплуатации шин являютcя: - температура окружающей среды от –40 до +50 С; - среднее значение относительной влажности не более 90%. | 312.77 | 281.49
00-00089565 | YNN10-69-10KD-K06 | IEK | Шины с изолятором типа ШНИ предназначены для электрического и механического соединения нулевых, защитных и фазных проводников. Конструктивно шины ШНИ выполнены из латунной шины, установленной на пластиковый изолятор или в изолятор, изготовленный из самозатухающего пластика. Нормальными условиями эксплуатации шин являютcя: - температура окружающей среды от –40 до +50 С; - среднее значение относительной влажности не более 90%. | 214.97 | 193.47
00-00077206 | YNN10-69-12KD-K06 | IEK | Шины с изолятором типа ШНИ предназначены для электрического и механического соединения нулевых, защитных и фазных проводников. Конструктивно шины ШНИ выполнены из латунной шины, установленной на пластиковый изолятор или в изолятор, изготовленный из самозатухающего пластика. Нормальными условиями эксплуатации шин являютcя: - температура окружающей среды от –40 до +50 С; - среднее значение относительной влажности не более 90%. | 252.65 | 227.39
00-00089247 | YNN10-69-8KD-K06 | IEK | Шины с изолятором типа ШНИ предназначены для электрического и механического соединения нулевых, защитных и фазных проводников. Конструктивно шины ШНИ выполнены из латунной шины, установленной на пластиковый изолятор или в изолятор, изготовленный из самозатухающего пластика. Нормальными условиями эксплуатации шин являютcя: - температура окружающей среды от –40 до +50 С; - среднее значение относительной влажности не более 90%. | 195.39 | 175.85
00-00035516 | YNN10-69-6D-K05 | IEK | Шины с изолятором типа ШНИ предназначены для электрического и механического соединения нулевых, защитных и фазных проводников. Конструктивно шины ШНИ выполнены из латунной шины, установленной на пластиковый изолятор или в изолятор, изготовленный из самозатухающего пластика. Нормальными условиями эксплуатации шин являютcя: - температура окружающей среды от –40 до +50 С; - среднее значение относительной влажности не более 90%. | 156.86 | 141.17
00-00112586 | YNN10-812-4D-K05 | IEK | Шина PE "земля" на DIN-изол ШНИ-8х12-4-Д-Ж (YNN10-812-4D-K05) IEK | 214.84 | 193.36
00-00122459 | YNN10-69-10D-K05 | IEK | Шина с изолятором типа ШНИ предназначена для электрического и механического соединения нулевых, защитных и фазных проводников. Конструктивно шина ШНИ выполнена из латунной шины, установленной на пластиковый изолятор или в изолятор, изготовленный из самозатухающего пластика. Нормальными условиями эксплуатации шин являютcя: - температура окружающей среды от –40 до +50 С; - среднее значение относительной влажности не более 90%. | 223.13 | 200.82
00-00085075 | YNN10-69-20D-K05 | IEK | Шины с изолятором типа ШНИ предназначены для электрического и механического соединения нулевых, защитных и фазных проводников. Конструктивно шины ШНИ выполнены из латунной шины, установленной на пластиковый изолятор или в изолятор, изготовленный из самозатухающего пластика. Нормальными условиями эксплуатации шин являютcя: - температура окружающей среды от –40 до +50 С; - среднее значение относительной влажности не более 90%. | 344.83 | 310.35
00-00080817 | YNN10-69-8D-K05 | IEK | Шины с изолятором типа ШНИ предназначены для электрического и механического соединения нулевых, защитных и фазных проводников. Конструктивно шины ШНИ выполнены из латунной шины, установленной на пластиковый изолятор или в изолятор, изготовленный из самозатухающего пластика. Нормальными условиями эксплуатации шин являютcя: - температура окружающей среды от –40 до +50 С; - среднее значение относительной влажности не более 90%. | 149.19 | 134.27
00-00089579 | YNN10-812-10D-K05 | IEK | Шины с изолятором типа ШНИ предназначены для электрического и механического соединения нулевых, защитных и фазных проводников. Конструктивно шины ШНИ выполнены из латунной шины, установленной на пластиковый изолятор или в изолятор, изготовленный из самозатухающего пластика. Нормальными условиями эксплуатации шин являютcя: - температура окружающей среды от –40 до +50 С; - среднее значение относительной влажности не более 90%. | 384.36 | 345.92
00-00035515 | YNN10-69-8C2-K05 | IEK | Шины с изолятором типа ШНИ предназначены для электрического и механического соединения нулевых, защитных и фазных проводников. Конструктивно шины ШНИ выполнены из латунной шины, установленной на пластиковый изолятор или в изолятор, изготовленный из самозатухающего пластика. Нормальными условиями эксплуатации шин являютcя: - температура окружающей среды от –40 до +50 С; - среднее значение относительной влажности не более 90%. | 162.4 | 146.16
00-00109662 | YNN10-812-12C2-K05 | IEK | Шина PE "земля" на двух угловых изоляторах ШНИ-8х12-12-У2-Ж (YNN10-812-12C2-K05) Нормальными условиями эксплуатации шин являютcя: - температура окружающей среды от –40 до +50 С; - среднее значение относительной влажности не более 90%. | 429.89 | 386.9
00-00109276 | YNN10-69-12D-K05 | IEK | Шины с изолятором типа ШНИ предназначены для электрического и механического соединения нулевых, защитных и фазных проводников. Конструктивно шины ШНИ выполнены из латунной шины, установленной на пластиковый изолятор или в изолятор, изготовленный из самозатухающего пластика. Нормальными условиями эксплуатации шин являютcя: - температура окружающей среды от –40 до +50 С; - среднее значение относительной влажности не более 90%. | 239.98 | 215.98
00-00114745 | YNN11-10-100 | IEK | Применяются в щитовом оборудовании для подсоединения нулевых рабочих (N) и нулевых защитных проводов (РЕ). Крепление шины предусмотрено по центру (типы 8/1; 14/1) и по краям (типы 8/2 и 14/2) через изолятор нулевой шины на 35 мм монтажную DIN-рейку и через угловые изоляторы нулевой шины, а также непосредственно на панель щита. При подключении к шинам медных многожильных проводов рекомендуется оконцевание их наконечниками-гильзами. Выполнены из латуни. | 200.88 | 180.79
00-00046806 | YNN10-08-100 | IEK | Шина нулевая, применяется в щитовом оборудовании для подсоединения нулевых рабочих (N) и нулевых защитных проводов (РЕ). Крепление шины предусмотрено по центру (типы 8/1; 14/1) и по краям (типы 8/2 и 14/2) через изолятор нулевой шины на 35 мм монтажную DIN-рейку и через угловые изоляторы нулевой шины, а также непосредственно на панель щита. При подключении к шинам медных многожильных проводов рекомендуется оконцевание их наконечниками-гильзами. Выполнены из латуни. | 127.56 | 114.8
00-00023433 | YNN11-08-100 | IEK | Шина нулевая, применяется в щитовом оборудовании для подсоединения нулевых рабочих (N) и нулевых защитных проводов (РЕ). Крепление шины предусмотрено по центру (типы 8/1; 14/1) и по краям (типы 8/2 и 14/2) через изолятор нулевой шины на 35 мм монтажную DIN-рейку и через угловые изоляторы нулевой шины, а также непосредственно на панель щита. При подключении к шинам медных многожильных проводов рекомендуется оконцевание их наконечниками-гильзами. Выполнены из латуни. | 137.81 | 124.03
00-00049885 | YNN21-10-100 | IEK | Шина нулевая, применяется в щитовом оборудовании для подсоединения нулевых рабочих (N) и нулевых защитных проводов (РЕ). Крепление шины предусмотрено по центру (типы 8/1; 14/1) и по краям (типы 8/2 и 14/2) через изолятор нулевой шины на 35 мм монтажную DIN-рейку и через угловые изоляторы нулевой шины, а также непосредственно на панель щита. При подключении к шинам медных многожильных проводов рекомендуется оконцевание их наконечниками-гильзами. Выполнены из латуни. | 411.11 | 370
00-00049886 | YNN21-12-100 | IEK | Шина нулевая применяется в щитовом оборудовании для подсоединения нулевых рабочих (N) и нулевых защитных проводов (РЕ). Крепление шины предусмотрено по центру (типы 8/1; 14/1) и по краям (типы 8/2 и 14/2) через изолятор нулевой шины на 35 мм монтажную DIN-рейку и через угловые изоляторы нулевой шины, а также непосредственно на панель щита. При подключении к шинам медных многожильных проводов рекомендуется оконцевание их наконечниками-гильзами. Выполнены из латуни. | 455.19 | 409.67
00-00049887 | YNN21-14-100 | IEK | Шина нулевая, применяется в щитовом оборудовании для подсоединения нулевых рабочих (N) и нулевых защитных проводов (РЕ). Крепление шины предусмотрено по центру (типы 8/1; 14/1) и по краям (типы 8/2 и 14/2) через изолятор нулевой шины на 35 мм монтажную DIN-рейку и через угловые изоляторы нулевой шины, а также непосредственно на панель щита. При подключении к шинам медных многожильных проводов рекомендуется оконцевание их наконечниками-гильзами. Выполнены из латуни. | 494.76 | 445.28
00-00049888 | YNN21-16-100 | IEK | Шина нулевая, применяется в щитовом оборудовании для подсоединения нулевых рабочих (N) и нулевых защитных проводов (РЕ). Крепление шины предусмотрено по центру (типы 8/1; 14/1) и по краям (типы 8/2 и 14/2) через изолятор нулевой шины на 35 мм монтажную DIN-рейку и через угловые изоляторы нулевой шины, а также непосредственно на панель щита. При подключении к шинам медных многожильных проводов рекомендуется оконцевание их наконечниками-гильзами. Выполнены из латуни. | 549.1 | 494.19
00-00049889 | YNN21-18-100 | IEK | Шина нулевая, применяется в щитовом оборудовании для подсоединения нулевых рабочих (N) и нулевых защитных проводов (РЕ). Крепление шины предусмотрено по центру (типы 8/1; 14/1) и по краям (типы 8/2 и 14/2) через изолятор нулевой шины на 35 мм монтажную DIN-рейку и через угловые изоляторы нулевой шины, а также непосредственно на панель щита. При подключении к шинам медных многожильных проводов рекомендуется оконцевание их наконечниками-гильзами. Выполнены из латуни. | 657.84 | 592.06
00-00049890 | YNN21-20-100 | IEK | Шина нулевая, применяется в щитовом оборудовании для подсоединения нулевых рабочих (N) и нулевых защитных проводов (РЕ). Крепление шины предусмотрено по центру (типы 8/1; 14/1) и по краям (типы 8/2 и 14/2) через изолятор нулевой шины на 35 мм монтажную DIN-рейку и через угловые изоляторы нулевой шины, а также непосредственно на панель щита. При подключении к шинам медных многожильных проводов рекомендуется оконцевание их наконечниками-гильзами. Выполнены из латуни. | 650.88 | 585.79
00-00049891 | YNN21-22-100 | IEK | Шина нулевая, применяется в щитовом оборудовании для подсоединения нулевых рабочих (N) и нулевых защитных проводов (РЕ). Крепление шины предусмотрено по центру (типы 8/1; 14/1) и по краям (типы 8/2 и 14/2) через изолятор нулевой шины на 35 мм монтажную DIN-рейку и через угловые изоляторы нулевой шины, а также непосредственно на панель щита. При подключении к шинам медных многожильных проводов рекомендуется оконцевание их наконечниками-гильзами. Выполнены из латуни. | 688.19 | 619.37
00-00049892 | YNN21-24-100 | IEK | Шина нулевая, применяется в щитовом оборудовании для подсоединения нулевых рабочих (N) и нулевых защитных проводов (РЕ). Крепление шины предусмотрено по центру (типы 8/1; 14/1) и по краям (типы 8/2 и 14/2) через изолятор нулевой шины на 35 мм монтажную DIN-рейку и через угловые изоляторы нулевой шины, а также непосредственно на панель щита. При подключении к шинам медных многожильных проводов рекомендуется оконцевание их наконечниками-гильзами. Выполнены из латуни. | 798.68 | 718.81
00-00049882 | YNN21-04-100 | IEK | Шина нулевая, применяется в щитовом оборудовании для подсоединения нулевых рабочих (N) и нулевых защитных проводов (РЕ). Крепление шины предусмотрено по центру (типы 8/1; 14/1) и по краям (типы 8/2 и 14/2) через изолятор нулевой шины на 35 мм монтажную DIN-рейку и через угловые изоляторы нулевой шины, а также непосредственно на панель щита. При подключении к шинам медных многожильных проводов рекомендуется оконцевание их наконечниками-гильзами. Выполнены из латуни. | 302.48 | 272.23
00-00049883 | YNN21-06-100 | IEK | Шина нулевая, применяется в щитовом оборудовании для подсоединения нулевых рабочих (N) и нулевых защитных проводов (РЕ). Крепление шины предусмотрено по центру (типы 8/1; 14/1) и по краям (типы 8/2 и 14/2) через изолятор нулевой шины на 35 мм монтажную DIN-рейку и через угловые изоляторы нулевой шины, а также непосредственно на панель щита. При подключении к шинам медных многожильных проводов рекомендуется оконцевание их наконечниками-гильзами. Выполнены из латуни. | 302.07 | 271.86
00-00049884 | YNN21-08-100 | IEK | Шина нулевая, применяется в щитовом оборудовании для подсоединения нулевых рабочих (N) и нулевых защитных проводов (РЕ). Крепление шины предусмотрено по центру (типы 8/1; 14/1) и по краям (типы 8/2 и 14/2) через изолятор нулевой шины на 35 мм монтажную DIN-рейку и через угловые изоляторы нулевой шины, а также непосредственно на панель щита. При подключении к шинам медных многожильных проводов рекомендуется оконцевание их наконечниками-гильзами. Выполнены из латуни. | 360.41 | 324.37
00-00050266 | YBA10-10-100 | IEK | Шина электротехническая алюминиевая, используется для изготовления шинных трасс, шинопроводов различной конфигурации. Применяется в распределительных щитах НКУ, системах электроснабжения жилых, общественных и промышленных зданий. Изготавливается в строгом соответствии с ГОСТ. Отличается высокими механическими и антикоррозийными свойствами. Широкий номенклатурный ряд обеспечивает универсальность применения. Высокая надежность и простота монтажа. | 4517.23 | 4065.51
00-00050267 | YBA10-10-120 | IEK | Шина электротехническая алюминиевая, используется для изготовления шинных трасс, шинопроводов различной конфигурации. Применяется в распределительных щитах НКУ, системах электроснабжения жилых, общественных и промышленных зданий. Изготавливается в строгом соответствии с ГОСТ. Отличается высокими механическими и антикоррозийными свойствами. Широкий номенклатурный ряд обеспечивает универсальность применения. Высокая надежность и простота монтажа. | 5428.98 | 4886.08
00-00050249 | YBA10-03-015 | IEK | Шина электротехническая алюминиевая, используется для изготовления шинных трасс, шинопроводов различной конфигурации. Применяется в распределительных щитах НКУ, системах электроснабжения жилых, общественных и промышленных зданий. Изготавливается в строгом соответствии с ГОСТ. Отличается высокими механическими и антикоррозийными свойствами. Широкий номенклатурный ряд обеспечивает универсальность применения. Высокая надежность и простота монтажа. | 263.36 | 237.02
00-00050250 | YBA10-03-020 | IEK | Шина электротехническая алюминиевая, используется для изготовления шинных трасс, шинопроводов различной конфигурации. Применяется в распределительных щитах НКУ, системах электроснабжения жилых, общественных и промышленных зданий. Изготавливается в строгом соответствии с ГОСТ. Отличается высокими механическими и антикоррозийными свойствами. Широкий номенклатурный ряд обеспечивает универсальность применения. Высокая надежность и простота монтажа. | 285.92 | 257.33
00-00050251 | YBA10-03-025 | IEK | Шина электротехническая алюминиевая, используется для изготовления шинных трасс, шинопроводов различной конфигурации. Применяется в распределительных щитах НКУ, системах электроснабжения жилых, общественных и промышленных зданий. Изготавливается в строгом соответствии с ГОСТ. Отличается высокими механическими и антикоррозийными свойствами. Широкий номенклатурный ряд обеспечивает универсальность применения. Высокая надежность и простота монтажа. | 339.82 | 305.84
00-00050252 | YBA10-03-030 | IEK | Шина электротехническая алюминиевая, используется для изготовления шинных трасс, шинопроводов различной конфигурации. Применяется в распределительных щитах НКУ, системах электроснабжения жилых, общественных и промышленных зданий. Изготавливается в строгом соответствии с ГОСТ. Отличается высокими механическими и антикоррозийными свойствами. Широкий номенклатурный ряд обеспечивает универсальность применения. Высокая надежность и простота монтажа. | 414.5 | 373.05
00-00050253 | YBA10-04-030 | IEK | Шина электротехническая алюминиевая, используется для изготовления шинных трасс, шинопроводов различной конфигурации. Применяется в распределительных щитах НКУ, системах электроснабжения жилых, общественных и промышленных зданий. Изготавливается в строгом соответствии с ГОСТ. Отличается высокими механическими и антикоррозийными свойствами. Широкий номенклатурный ряд обеспечивает универсальность применения. Высокая надежность и простота монтажа. | 474.14 | 426.73
00-00050254 | YBA10-04-040 | IEK | Шина электротехническая алюминиевая, используется для изготовления шинных трасс, шинопроводов различной конфигурации. Применяется в распределительных щитах НКУ, системах электроснабжения жилых, общественных и промышленных зданий. Изготавливается в строгом соответствии с ГОСТ. Отличается высокими механическими и антикоррозийными свойствами. Широкий номенклатурный ряд обеспечивает универсальность применения. Высокая надежность и простота монтажа. | 723.25 | 650.93
00-00050255 | YBA10-05-040 | IEK | Шина электротехническая алюминиевая, используется для изготовления шинных трасс, шинопроводов различной конфигурации. Применяется в распределительных щитах НКУ, системах электроснабжения жилых, общественных и промышленных зданий. Изготавливается в строгом соответствии с ГОСТ. Отличается высокими механическими и антикоррозийными свойствами. Широкий номенклатурный ряд обеспечивает универсальность применения. Высокая надежность и простота монтажа. | 838.83 | 754.95
00-00050256 | YBA10-05-050 | IEK | Шина электротехническая алюминиевая, используется для изготовления шинных трасс, шинопроводов различной конфигурации. Применяется в распределительных щитах НКУ, системах электроснабжения жилых, общественных и промышленных зданий. Изготавливается в строгом соответствии с ГОСТ. Отличается высокими механическими и антикоррозийными свойствами. Широкий номенклатурный ряд обеспечивает универсальность применения. Высокая надежность и простота монтажа. | 1160.4 | 1044.36
00-00050257 | YBA10-05-060 | IEK | Шина электротехническая алюминиевая, используется для изготовления шинных трасс, шинопроводов различной конфигурации. Применяется в распределительных щитах НКУ, системах электроснабжения жилых, общественных и промышленных зданий. Изготавливается в строгом соответствии с ГОСТ. Отличается высокими механическими и антикоррозийными свойствами. Широкий номенклатурный ряд обеспечивает универсальность применения. Высокая надежность и простота монтажа. | 1367.6 | 1230.84
00-00050258 | YBA10-06-030 | IEK | Шина электротехническая алюминиевая, используется для изготовления шинных трасс, шинопроводов различной конфигурации. Применяется в распределительных щитах НКУ, системах электроснабжения жилых, общественных и промышленных зданий. Изготавливается в строгом соответствии с ГОСТ. Отличается высокими механическими и антикоррозийными свойствами. Широкий номенклатурный ряд обеспечивает универсальность применения. Высокая надежность и простота монтажа. | 828.88 | 745.99
00-00050259 | YBA10-06-040 | IEK | Шина электротехническая алюминиевая, используется для изготовления шинных трасс, шинопроводов различной конфигурации. Применяется в распределительных щитах НКУ, системах электроснабжения жилых, общественных и промышленных зданий. Изготавливается в строгом соответствии с ГОСТ. Отличается высокими механическими и антикоррозийными свойствами. Широкий номенклатурный ряд обеспечивает универсальность применения. Высокая надежность и простота монтажа. | 1077.63 | 969.87
00-00050260 | YBA10-06-050 | IEK | Шина электротехническая алюминиевая, используется для изготовления шинных трасс, шинопроводов различной конфигурации. Применяется в распределительных щитах НКУ, системах электроснабжения жилых, общественных и промышленных зданий. Изготавливается в строгом соответствии с ГОСТ. Отличается высокими механическими и антикоррозийными свойствами. Широкий номенклатурный ряд обеспечивает универсальность применения. Высокая надежность и простота монтажа. | 1285.58 | 1157.02
00-00050261 | YBA10-06-060 | IEK | Шина электротехническая алюминиевая, используется для изготовления шинных трасс, шинопроводов различной конфигурации. Применяется в распределительных щитах НКУ, системах электроснабжения жилых, общественных и промышленных зданий. Изготавливается в строгом соответствии с ГОСТ. Отличается высокими механическими и антикоррозийными свойствами. Широкий номенклатурный ряд обеспечивает универсальность применения. Высокая надежность и простота монтажа. | 1659.56 | 1493.6
00-00050262 | YBA10-06-080 | IEK | Шина электротехническая алюминиевая, используется для изготовления шинных трасс, шинопроводов различной конфигурации. Применяется в распределительных щитах НКУ, системах электроснабжения жилых, общественных и промышленных зданий. Изготавливается в строгом соответствии с ГОСТ. Отличается высокими механическими и антикоррозийными свойствами. Широкий номенклатурный ряд обеспечивает универсальность применения. Высокая надежность и простота монтажа. | 2154.99 | 1939.49
00-00050265 | YBA10-08-100 | IEK | Шина электротехническая алюминиевая, используется для изготовления шинных трасс, шинопроводов различной конфигурации. Применяется в распределительных щитах НКУ, системах электроснабжения жилых, общественных и промышленных зданий. Изготавливается в строгом соответствии с ГОСТ. Отличается высокими механическими и антикоррозийными свойствами. Широкий номенклатурный ряд обеспечивает универсальность применения. Высокая надежность и простота монтажа. | 3605.54 | 3244.99
00-00050263 | YBA10-08-060 | IEK | Шина электротехническая алюминиевая, используется для изготовления шинных трасс, шинопроводов различной конфигурации. Применяется в распределительных щитах НКУ, системах электроснабжения жилых, общественных и промышленных зданий. Изготавливается в строгом соответствии с ГОСТ. Отличается высокими механическими и антикоррозийными свойствами. Широкий номенклатурный ряд обеспечивает универсальность применения. Высокая надежность и простота монтажа. | 2154.99 | 1939.49
00-00050264 | YBA10-08-080 | IEK | Шина электротехническая алюминиевая, используется для изготовления шинных трасс, шинопроводов различной конфигурации. Применяется в распределительных щитах НКУ, системах электроснабжения жилых, общественных и промышленных зданий. Изготавливается в строгом соответствии с ГОСТ. Отличается высокими механическими и антикоррозийными свойствами. Широкий номенклатурный ряд обеспечивает универсальность применения. Высокая надежность и простота монтажа. | 2901.03 | 2610.93
00-00144786 | Шина алюминиевая (PR08.38336) | Промрукав | Алюминиевая шина предназначена для изготовления шинных сборок в распределительных устройствах, конструирования шинопроводов низковольтных систем электроснабжения, создания заземляющих линий и шин нулевого провода в электрощитах. Особенно эффективна в условиях ограниченного монтажного пространства благодаря компактным габаритам. Шина изготавливается из алюминиевого сплава марки АД31Т, что гарантирует оптимальное сочетание электрической проводимости, механической прочности и коррозионной стойкости. Номинальный ток: 1820 А | 15054.29 | 13548.86
00-00144787 | Шина алюминиевая (PR08.38337) | Промрукав | Алюминиевая шина предназначена для изготовления шинных сборок в распределительных устройствах, конструирования шинопроводов низковольтных систем электроснабжения, создания заземляющих линий и шин нулевого провода в электрощитах. Особенно эффективна в условиях ограниченного монтажного пространства благодаря компактным габаритам. Шина изготавливается из алюминиевого сплава марки АД31Т, что гарантирует оптимальное сочетание электрической проводимости, механической прочности и коррозионной стойкости. Номинальный ток: 2070 А | 18092.78 | 16283.5
00-00144788 | Шина (PR08.38332) | Промрукав | Алюминиевая шина предназначена для изготовления шинных сборок в распределительных устройствах, конструирования шинопроводов низковольтных систем электроснабжения, создания заземляющих линий и шин нулевого провода в электрощитах. Особенно эффективна в условиях ограниченного монтажного пространства благодаря компактным габаритам. Шина изготавливается из алюминиевого сплава марки АД31Т, что гарантирует оптимальное сочетание электрической проводимости, механической прочности и коррозионной стойкости. Номинальный ток: 1020 А | 6076.96 | 5469.26
00-00144789 | Шина (PR08.38333) | Промрукав | Алюминиевая шина предназначена для изготовления шинных сборок в распределительных устройствах, конструирования шинопроводов низковольтных систем электроснабжения, создания заземляющих линий и шин нулевого провода в электрощитах. Особенно эффективна в условиях ограниченного монтажного пространства благодаря компактным габаритам. Шина изготавливается из алюминиевого сплава марки АД31Т, что гарантирует оптимальное сочетание электрической проводимости, механической прочности и коррозионной стойкости. Номинальный ток: 1090 А | 7596.2 | 6836.58
00-00144790 | Шина (PR08.38334) | Промрукав | Алюминиевая шина предназначена для изготовления шинных сборок в распределительных устройствах, конструирования шинопроводов низковольтных систем электроснабжения, создания заземляющих линий и шин нулевого провода в электрощитах. Особенно эффективна в условиях ограниченного монтажного пространства благодаря компактным габаритам. Шина изготавливается из алюминиевого сплава марки АД31Т, что гарантирует оптимальное сочетание электрической проводимости, механической прочности и коррозионной стойкости. Номинальный ток: 1155 А | 9115.44 | 8203.9
00-00144791 | Шина (PR08.38335) | Промрукав | Алюминиевая шина предназначена для изготовления шинных сборок в распределительных устройствах, конструирования шинопроводов низковольтных систем электроснабжения, создания заземляющих линий и шин нулевого провода в электрощитах. Особенно эффективна в условиях ограниченного монтажного пространства благодаря компактным габаритам. Шина изготавливается из алюминиевого сплава марки АД31Т, что гарантирует оптимальное сочетание электрической проводимости, механической прочности и коррозионной стойкости. Номинальный ток: 1480 А | 12015.81 | 10814.23
00-00144792 | Шина (PR08.38338) | Промрукав | Алюминиевая шина предназначена для изготовления шинных сборок в распределительных устройствах, конструирования шинопроводов низковольтных систем электроснабжения, создания заземляющих линий и шин нулевого провода в электрощитах. Особенно эффективна в условиях ограниченного монтажного пространства благодаря компактным габаритам. Шина изготавливается из алюминиевого сплава марки АД31Т, что гарантирует оптимальное сочетание электрической проводимости, механической прочности и коррозионной стойкости. Номинальный ток: 165 А | 723.18 | 650.86
00-00144793 | Шина (PR08.38339) | Промрукав | Алюминиевая шина предназначена для изготовления шинных сборок в распределительных устройствах, конструирования шинопроводов низковольтных систем электроснабжения, создания заземляющих линий и шин нулевого провода в электрощитах. Особенно эффективна в условиях ограниченного монтажного пространства благодаря компактным габаритам. Шина изготавливается из алюминиевого сплава марки АД31Т, что гарантирует оптимальное сочетание электрической проводимости, механической прочности и коррозионной стойкости. Номинальный ток: 215 А | 940.14 | 846.13
00-00144794 | Шина (PR08.38340) | Промрукав | Алюминиевая шина предназначена для изготовления шинных сборок в распределительных устройствах, конструирования шинопроводов низковольтных систем электроснабжения, создания заземляющих линий и шин нулевого провода в электрощитах. Особенно эффективна в условиях ограниченного монтажного пространства благодаря компактным габаритам. Шина изготавливается из алюминиевого сплава марки АД31Т, что гарантирует оптимальное сочетание электрической проводимости, механической прочности и коррозионной стойкости. Номинальный ток: 265 А | 1186.02 | 1067.42
00-00144795 | Шина (PR08.38341) | Промрукав | Алюминиевая шина предназначена для изготовления шинных сборок в распределительных устройствах, конструирования шинопроводов низковольтных систем электроснабжения, создания заземляющих линий и шин нулевого провода в электрощитах. Особенно эффективна в условиях ограниченного монтажного пространства благодаря компактным габаритам. Шина изготавливается из алюминиевого сплава марки АД31Т, что гарантирует оптимальное сочетание электрической проводимости, механической прочности и коррозионной стойкости. Номинальный ток: 330 А | 1381.13 | 1243.02
00-00144796 | Шина (PR08.38342) | Промрукав | Алюминиевая шина предназначена для изготовления шинных сборок в распределительных устройствах, конструирования шинопроводов низковольтных систем электроснабжения, создания заземляющих линий и шин нулевого провода в электрощитах. Особенно эффективна в условиях ограниченного монтажного пространства благодаря компактным габаритам. Шина изготавливается из алюминиевого сплава марки АД31Т, что гарантирует оптимальное сочетание электрической проводимости, механической прочности и коррозионной стойкости. Номинальный ток: 440 А | 1809.28 | 1628.35
00-00144797 | Шина (PR08.38343) | Промрукав | Алюминиевая шина предназначена для изготовления шинных сборок в распределительных устройствах, конструирования шинопроводов низковольтных систем электроснабжения, создания заземляющих линий и шин нулевого провода в электрощитах. Особенно эффективна в условиях ограниченного монтажного пространства благодаря компактным габаритам. Шина изготавливается из алюминиевого сплава марки АД31Т, что гарантирует оптимальное сочетание электрической проводимости, механической прочности и коррозионной стойкости. Номинальный ток: 365 А | 1795.47 | 1615.92
00-00144798 | Шина (PR08.38344) | Промрукав | Алюминиевая шина предназначена для изготовления шинных сборок в распределительных устройствах, конструирования шинопроводов низковольтных систем электроснабжения, создания заземляющих линий и шин нулевого провода в электрощитах. Особенно эффективна в условиях ограниченного монтажного пространства благодаря компактным габаритам. Шина изготавливается из алюминиевого сплава марки АД31Т, что гарантирует оптимальное сочетание электрической проводимости, механической прочности и коррозионной стойкости. Номинальный ток: 480 А | 2416.97 | 2175.27
00-00144799 | Шина (PR08.38345) | Промрукав | Алюминиевая шина предназначена для изготовления шинных сборок в распределительных устройствах, конструирования шинопроводов низковольтных систем электроснабжения, создания заземляющих линий и шин нулевого провода в электрощитах. Особенно эффективна в условиях ограниченного монтажного пространства благодаря компактным габаритам. Шина изготавливается из алюминиевого сплава марки АД31Т, что гарантирует оптимальное сочетание электрической проводимости, механической прочности и коррозионной стойкости. Номинальный ток: 620 А | 3038.48 | 2734.63
00-00144800 | Шина (PR08.38346) | Промрукав | Алюминиевая шина предназначена для изготовления шинных сборок в распределительных устройствах, конструирования шинопроводов низковольтных систем электроснабжения, создания заземляющих линий и шин нулевого провода в электрощитах. Особенно эффективна в условиях ограниченного монтажного пространства благодаря компактным габаритам. Шина изготавливается из алюминиевого сплава марки АД31Т, что гарантирует оптимальное сочетание электрической проводимости, механической прочности и коррозионной стойкости. Номинальный ток: 805 А | 3604.74 | 3244.27
00-00144801 | Шина (PR08.38347) | Промрукав | Алюминиевая шина предназначена для изготовления шинных сборок в распределительных устройствах, конструирования шинопроводов низковольтных систем электроснабжения, создания заземляющих линий и шин нулевого провода в электрощитах. Особенно эффективна в условиях ограниченного монтажного пространства благодаря компактным габаритам. Шина изготавливается из алюминиевого сплава марки АД31Т, что гарантирует оптимальное сочетание электрической проводимости, механической прочности и коррозионной стойкости. Номинальный ток: 340 А | 1933.58 | 1740.22
00-00144802 | Шина (PR08.38348) | Промрукав | Алюминиевая шина предназначена для изготовления шинных сборок в распределительных устройствах, конструирования шинопроводов низковольтных систем электроснабжения, создания заземляющих линий и шин нулевого провода в электрощитах. Особенно эффективна в условиях ограниченного монтажного пространства благодаря компактным габаритам. Шина изготавливается из алюминиевого сплава марки АД31Т, что гарантирует оптимальное сочетание электрической проводимости, механической прочности и коррозионной стойкости. Номинальный ток: 465 А | 2347.92 | 2113.13
00-00144803 | Шина (PR08.38349) | Промрукав | Алюминиевая шина предназначена для изготовления шинных сборок в распределительных устройствах, конструирования шинопроводов низковольтных систем электроснабжения, создания заземляющих линий и шин нулевого провода в электрощитах. Особенно эффективна в условиях ограниченного монтажного пространства благодаря компактным габаритам. Шина изготавливается из алюминиевого сплава марки АД31Т, что гарантирует оптимальное сочетание электрической проводимости, механической прочности и коррозионной стойкости. Номинальный ток: 540 А | 3038.48 | 2734.63
00-00144804 | Шина (PR08.38350) | Промрукав | Алюминиевая шина предназначена для изготовления шинных сборок в распределительных устройствах, конструирования шинопроводов низковольтных систем электроснабжения, создания заземляющих линий и шин нулевого провода в электрощитах. Особенно эффективна в условиях ограниченного монтажного пространства благодаря компактным габаритам. Шина изготавливается из алюминиевого сплава марки АД31Т, что гарантирует оптимальное сочетание электрической проводимости, механической прочности и коррозионной стойкости. Номинальный ток: 665 А | 3867.16 | 3480.44
00-00144805 | Шина (PR08.38351) | Промрукав | Алюминиевая шина предназначена для изготовления шинных сборок в распределительных устройствах, конструирования шинопроводов низковольтных систем электроснабжения, создания заземляющих линий и шин нулевого провода в электрощитах. Особенно эффективна в условиях ограниченного монтажного пространства благодаря компактным габаритам. Шина изготавливается из алюминиевого сплава марки АД31Т, что гарантирует оптимальное сочетание электрической проводимости, механической прочности и коррозионной стойкости. Номинальный ток: 740 А | 4557.72 | 4101.95
00-00144806 | Шина (PR08.38352) | Промрукав | Алюминиевая шина предназначена для изготовления шинных сборок в распределительных устройствах, конструирования шинопроводов низковольтных систем электроснабжения, создания заземляющих линий и шин нулевого провода в электрощитах. Особенно эффективна в условиях ограниченного монтажного пространства благодаря компактным габаритам. Шина изготавливается из алюминиевого сплава марки АД31Т, что гарантирует оптимальное сочетание электрической проводимости, механической прочности и коррозионной стойкости. Номинальный ток: 445 А | 2762.26 | 2486.03
00-00144807 | Шина (PR08.38353) | Промрукав | Алюминиевая шина предназначена для изготовления шинных сборок в распределительных устройствах, конструирования шинопроводов низковольтных систем электроснабжения, создания заземляющих линий и шин нулевого провода в электрощитах. Особенно эффективна в условиях ограниченного монтажного пространства благодаря компактным габаритам. Шина изготавливается из алюминиевого сплава марки АД31Т, что гарантирует оптимальное сочетание электрической проводимости, механической прочности и коррозионной стойкости. Номинальный ток: 615 А | 3590.93 | 3231.84
00-00144808 | Шина (PR08.38354) | Промрукав | Алюминиевая шина предназначена для изготовления шинных сборок в распределительных устройствах, конструирования шинопроводов низковольтных систем электроснабжения, создания заземляющих линий и шин нулевого провода в электрощитах. Особенно эффективна в условиях ограниченного монтажного пространства благодаря компактным габаритам. Шина изготавливается из алюминиевого сплава марки АД31Т, что гарантирует оптимальное сочетание электрической проводимости, механической прочности и коррозионной стойкости. Номинальный ток: 740 А | 4557.72 | 4101.95
00-00144809 | Шина (PR08.38355) | Промрукав | Алюминиевая шина предназначена для изготовления шинных сборок в распределительных устройствах, конструирования шинопроводов низковольтных систем электроснабжения, создания заземляющих линий и шин нулевого провода в электрощитах. Особенно эффективна в условиях ограниченного монтажного пространства благодаря компактным габаритам. Шина изготавливается из алюминиевого сплава марки АД31Т, что гарантирует оптимальное сочетание электрической проводимости, механической прочности и коррозионной стойкости. Номинальный ток: 870 А | 5386.4 | 4847.76
00-00144810 | Шина (PR08.38356) | Промрукав | Алюминиевая шина предназначена для изготовления шинных сборок в распределительных устройствах, конструирования шинопроводов низковольтных систем электроснабжения, создания заземляющих линий и шин нулевого провода в электрощитах. Особенно эффективна в условиях ограниченного монтажного пространства благодаря компактным габаритам. Шина изготавливается из алюминиевого сплава марки АД31Т, что гарантирует оптимальное сочетание электрической проводимости, механической прочности и коррозионной стойкости. Номинальный ток: 1150 А | 7181.87 | 6463.68
00-00144811 | Шина (PR08.38360) | Промрукав | Алюминиевая шина предназначена для изготовления шинных сборок в распределительных устройствах, конструирования шинопроводов низковольтных систем электроснабжения, создания заземляющих линий и шин нулевого провода в электрощитах. Особенно эффективна в условиях ограниченного монтажного пространства благодаря компактным габаритам. Шина изготавливается из алюминиевого сплава марки АД31Т, что гарантирует оптимальное сочетание электрической проводимости, механической прочности и коррозионной стойкости. Номинальный ток: 1625 А | 12015.81 | 10814.23
00-00144812 | Шина (PR08.38357) | Промрукав | Алюминиевая шина предназначена для изготовления шинных сборок в распределительных устройствах, конструирования шинопроводов низковольтных систем электроснабжения, создания заземляющих линий и шин нулевого провода в электрощитах. Особенно эффективна в условиях ограниченного монтажного пространства благодаря компактным габаритам. Шина изготавливается из алюминиевого сплава марки АД31Т, что гарантирует оптимальное сочетание электрической проводимости, механической прочности и коррозионной стойкости. Номинальный ток: 1100 А | 6076.96 | 5469.26
00-00144813 | Шина (PR08.38358) | Промрукав | Алюминиевая шина предназначена для изготовления шинных сборок в распределительных устройствах, конструирования шинопроводов низковольтных систем электроснабжения, создания заземляющих линий и шин нулевого провода в электрощитах. Особенно эффективна в условиях ограниченного монтажного пространства благодаря компактным габаритам. Шина изготавливается из алюминиевого сплава марки АД31Т, что гарантирует оптимальное сочетание электрической проводимости, механической прочности и коррозионной стойкости. Номинальный ток: 1025 А | 7181.87 | 6463.68
00-00144814 | Шина (PR08.38359) | Промрукав | Алюминиевая шина предназначена для изготовления шинных сборок в распределительных устройствах, конструирования шинопроводов низковольтных систем электроснабжения, создания заземляющих линий и шин нулевого провода в электрощитах. Особенно эффективна в условиях ограниченного монтажного пространства благодаря компактным габаритам. Шина изготавливается из алюминиевого сплава марки АД31Т, что гарантирует оптимальное сочетание электрической проводимости, механической прочности и коррозионной стойкости. Номинальный ток: 1320 А | 9667.9 | 8701.11
00-00050247 | YBC10-10-100 | IEK | Шина электротехническая медная М1Т изготавливается из качественных марок меди согласно ГОСТ 434 и ГОСТ 859. Используется для изготовления шинных трасс, шинопроводов различной конфигурации. Применяется в распределительных щитах НКУ, системах электроснабжения жилых, общественных и промышленных зданий. Изготавливается в строгом соответствии с ГОСТ. Применяется марка меди М1 с чистотой не ниже Cu+Ag 99,90%. Отличаются высокими механическими и антикоррозийными свойствами. Широкий номенклатурный ряд обеспечивает универсальность применения. Высокая надежность и простота монтажа. | 50624.89 | 45562.4
00-00050248 | YBC10-10-120 | IEK | Шина электротехническая медная М1Т изготавливается из качественных марок меди согласно ГОСТ 434 и ГОСТ 859. Используется для изготовления шинных трасс, шинопроводов различной конфигурации. Применяется в распределительных щитах НКУ, системах электроснабжения жилых, общественных и промышленных зданий. Изготавливается в строгом соответствии с ГОСТ. Применяется марка меди М1 с чистотой не ниже Cu+Ag 99,90%. Отличаются высокими механическими и антикоррозийными свойствами. Широкий номенклатурный ряд обеспечивает универсальность применения. Высокая надежность и простота монтажа. | 60806.47 | 54725.82
00-00050243 | YBC10-10-030 | IEK | Шина электротехническая медная М1Т изготавливается из качественных марок меди согласно ГОСТ 434 и ГОСТ 859. Используется для изготовления шинных трасс, шинопроводов различной конфигурации. Применяется в распределительных щитах НКУ, системах электроснабжения жилых, общественных и промышленных зданий. Изготавливается в строгом соответствии с ГОСТ. Применяется марка меди М1 с чистотой не ниже Cu+Ag 99,90%. Отличаются высокими механическими и антикоррозийными свойствами. Широкий номенклатурный ряд обеспечивает универсальность применения. Высокая надежность и простота монтажа. | 16600.35 | 14940.32
00-00050244 | YBC10-10-050 | IEK | Шина электротехническая медная М1Т изготавливается из качественных марок меди согласно ГОСТ 434 и ГОСТ 859. Используется для изготовления шинных трасс, шинопроводов различной конфигурации. Применяется в распределительных щитах НКУ, системах электроснабжения жилых, общественных и промышленных зданий. Изготавливается в строгом соответствии с ГОСТ. Применяется марка меди М1 с чистотой не ниже Cu+Ag 99,90%. Отличаются высокими механическими и антикоррозийными свойствами. Широкий номенклатурный ряд обеспечивает универсальность применения. Высокая надежность и простота монтажа. | 27513.55 | 24762.2
00-00050245 | YBC10-10-060 | IEK | Шина электротехническая медная М1Т изготавливается из качественных марок меди согласно ГОСТ 434 и ГОСТ 859. Используется для изготовления шинных трасс, шинопроводов различной конфигурации. Применяется в распределительных щитах НКУ, системах электроснабжения жилых, общественных и промышленных зданий. Изготавливается в строгом соответствии с ГОСТ. Применяется марка меди М1 с чистотой не ниже Cu+Ag 99,90%. Отличаются высокими механическими и антикоррозийными свойствами. Широкий номенклатурный ряд обеспечивает универсальность применения. Высокая надежность и простота монтажа. | 30403.25 | 27362.93
00-00050246 | YBC10-10-080 | IEK | Шина электротехническая медная М1Т изготавливается из качественных марок меди согласно ГОСТ 434 и ГОСТ 859. Используется для изготовления шинных трасс, шинопроводов различной конфигурации. Применяется в распределительных щитах НКУ, системах электроснабжения жилых, общественных и промышленных зданий. Изготавливается в строгом соответствии с ГОСТ. Применяется марка меди М1 с чистотой не ниже Cu+Ag 99,90%. Отличаются высокими механическими и антикоррозийными свойствами. Широкий номенклатурный ряд обеспечивает универсальность применения. Высокая надежность и простота монтажа. | 44113.91 | 39702.52
00-00050225 | YBC10-03-015 | IEK | Шина электротехническая медная М1Т изготавливается из качественных марок меди согласно ГОСТ 434 и ГОСТ 859. Используется для изготовления шинных трасс, шинопроводов различной конфигурации. Применяется в распределительных щитах НКУ, системах электроснабжения жилых, общественных и промышленных зданий. Изготавливается в строгом соответствии с ГОСТ. Применяется марка меди М1 с чистотой не ниже Cu+Ag 99,90%. Отличаются высокими механическими и антикоррозийными свойствами. Широкий номенклатурный ряд обеспечивает универсальность применения. Высокая надежность и простота монтажа. | 2708.66 | 2437.79
00-00050226 | YBC10-03-016 | IEK | Шина электротехническая медная М1Т изготавливается из качественных марок меди согласно ГОСТ 434 и ГОСТ 859. Используется для изготовления шинных трасс, шинопроводов различной конфигурации. Применяется в распределительных щитах НКУ, системах электроснабжения жилых, общественных и промышленных зданий. Изготавливается в строгом соответствии с ГОСТ. Применяется марка меди М1 с чистотой не ниже Cu+Ag 99,90%. Отличаются высокими механическими и антикоррозийными свойствами. Широкий номенклатурный ряд обеспечивает универсальность применения. Высокая надежность и простота монтажа. | 2565.31 | 2308.78
00-00050227 | YBC10-03-020 | IEK | Шина электротехническая медная М1Т изготавливается из качественных марок меди согласно ГОСТ 434 и ГОСТ 859. Используется для изготовления шинных трасс, шинопроводов различной конфигурации. Применяется в распределительных щитах НКУ, системах электроснабжения жилых, общественных и промышленных зданий. Изготавливается в строгом соответствии с ГОСТ. Применяется марка меди М1 с чистотой не ниже Cu+Ag 99,90%. Отличаются высокими механическими и антикоррозийными свойствами. Широкий номенклатурный ряд обеспечивает универсальность применения. Высокая надежность и простота монтажа. | 3381.62 | 3043.46
00-00050228 | YBC10-03-025 | IEK | Шина электротехническая медная М1Т изготавливается из качественных марок меди согласно ГОСТ 434 и ГОСТ 859. Используется для изготовления шинных трасс, шинопроводов различной конфигурации. Применяется в распределительных щитах НКУ, системах электроснабжения жилых, общественных и промышленных зданий. Изготавливается в строгом соответствии с ГОСТ. Применяется марка меди М1 с чистотой не ниже Cu+Ag 99,90%. Отличаются высокими механическими и антикоррозийными свойствами. Широкий номенклатурный ряд обеспечивает универсальность применения. Высокая надежность и простота монтажа. | 4150.12 | 3735.11
00-00050229 | YBC10-03-030 | IEK | Шина электротехническая медная М1Т изготавливается из качественных марок меди согласно ГОСТ 434 и ГОСТ 859. Используется для изготовления шинных трасс, шинопроводов различной конфигурации. Применяется в распределительных щитах НКУ, системах электроснабжения жилых, общественных и промышленных зданий. Изготавливается в строгом соответствии с ГОСТ. Применяется марка меди М1 с чистотой не ниже Cu+Ag 99,90%. Отличаются высокими механическими и антикоррозийными свойствами. Широкий номенклатурный ряд обеспечивает универсальность применения. Высокая надежность и простота монтажа. | 5072.37 | 4565.13
00-00050230 | YBC10-03-040 | IEK | Шина электротехническая медная М1Т изготавливается из качественных марок меди согласно ГОСТ 434 и ГОСТ 859. Используется для изготовления шинных трасс, шинопроводов различной конфигурации. Применяется в распределительных щитах НКУ, системах электроснабжения жилых, общественных и промышленных зданий. Изготавливается в строгом соответствии с ГОСТ. Применяется марка меди М1 с чистотой не ниже Cu+Ag 99,90%. Отличаются высокими механическими и антикоррозийными свойствами. Широкий номенклатурный ряд обеспечивает универсальность применения. Высокая надежность и простота монтажа. | 6609.4 | 5948.46
00-00050231 | YBC10-04-020 | IEK | Шина электротехническая медная М1Т изготавливается из качественных марок меди согласно ГОСТ 434 и ГОСТ 859. Используется для изготовления шинных трасс, шинопроводов различной конфигурации. Применяется в распределительных щитах НКУ, системах электроснабжения жилых, общественных и промышленных зданий. Изготавливается в строгом соответствии с ГОСТ. Применяется марка меди М1 с чистотой не ниже Cu+Ag 99,90%. Отличаются высокими механическими и антикоррозийными свойствами. Широкий номенклатурный ряд обеспечивает универсальность применения. Высокая надежность и простота монтажа. | 4190.04 | 3771.04
00-00050232 | YBC10-04-025 | IEK | Шина электротехническая медная М1Т изготавливается из качественных марок меди согласно ГОСТ 434 и ГОСТ 859. Используется для изготовления шинных трасс, шинопроводов различной конфигурации. Применяется в распределительных щитах НКУ, системах электроснабжения жилых, общественных и промышленных зданий. Изготавливается в строгом соответствии с ГОСТ. Применяется марка меди М1 с чистотой не ниже Cu+Ag 99,90%. Отличаются высокими механическими и антикоррозийными свойствами. Широкий номенклатурный ряд обеспечивает универсальность применения. Высокая надежность и простота монтажа. | 5201.51 | 4681.36
00-00050233 | YBC10-04-030 | IEK | Шина электротехническая медная М1Т изготавливается из качественных марок меди согласно ГОСТ 434 и ГОСТ 859. Используется для изготовления шинных трасс, шинопроводов различной конфигурации. Применяется в распределительных щитах НКУ, системах электроснабжения жилых, общественных и промышленных зданий. Изготавливается в строгом соответствии с ГОСТ. Применяется марка меди М1 с чистотой не ниже Cu+Ag 99,90%. Отличаются высокими механическими и антикоррозийными свойствами. Широкий номенклатурный ряд обеспечивает универсальность применения. Высокая надежность и простота монтажа. | 6080.66 | 5472.59
00-00050234 | YBC10-04-040 | IEK | Шина электротехническая медная М1Т изготавливается из качественных марок меди согласно ГОСТ 434 и ГОСТ 859. Используется для изготовления шинных трасс, шинопроводов различной конфигурации. Применяется в распределительных щитах НКУ, системах электроснабжения жилых, общественных и промышленных зданий. Изготавливается в строгом соответствии с ГОСТ. Применяется марка меди М1 с чистотой не ниже Cu+Ag 99,90%. Отличаются высокими механическими и антикоррозийными свойствами. Широкий номенклатурный ряд обеспечивает универсальность применения. Высокая надежность и простота монтажа. | 8915.07 | 8023.56
00-00050235 | YBC10-05-020 | IEK | Шина электротехническая медная М1Т изготавливается из качественных марок меди согласно ГОСТ 434 и ГОСТ 859. Используется для изготовления шинных трасс, шинопроводов различной конфигурации. Применяется в распределительных щитах НКУ, системах электроснабжения жилых, общественных и промышленных зданий. Изготавливается в строгом соответствии с ГОСТ. Применяется марка меди М1 с чистотой не ниже Cu+Ag 99,90%. Отличаются высокими механическими и антикоррозийными свойствами. Широкий номенклатурный ряд обеспечивает универсальность применения. Высокая надежность и простота монтажа. | 5533.54 | 4980.19
00-00050236 | YBC10-05-025 | IEK | Шина электротехническая медная М1Т изготавливается из качественных марок меди согласно ГОСТ 434 и ГОСТ 859. Используется для изготовления шинных трасс, шинопроводов различной конфигурации. Применяется в распределительных щитах НКУ, системах электроснабжения жилых, общественных и промышленных зданий. Изготавливается в строгом соответствии с ГОСТ. Применяется марка меди М1 с чистотой не ниже Cu+Ag 99,90%. Отличаются высокими механическими и антикоррозийными свойствами. Широкий номенклатурный ряд обеспечивает универсальность применения. Высокая надежность и простота монтажа. | 6916.84 | 6225.16
00-00050237 | YBC10-05-030 | IEK | Шина электротехническая медная М1Т изготавливается из качественных марок меди согласно ГОСТ 434 и ГОСТ 859. Используется для изготовления шинных трасс, шинопроводов различной конфигурации. Применяется в распределительных щитах НКУ, системах электроснабжения жилых, общественных и промышленных зданий. Изготавливается в строгом соответствии с ГОСТ. Применяется марка меди М1 с чистотой не ниже Cu+Ag 99,90%. Отличаются высокими механическими и антикоррозийными свойствами. Широкий номенклатурный ряд обеспечивает универсальность применения. Высокая надежность и простота монтажа. | 8300.19 | 7470.17
00-00050238 | YBC10-05-040 | IEK | Шина электротехническая медная М1Т изготавливается из качественных марок меди согласно ГОСТ 434 и ГОСТ 859. Используется для изготовления шинных трасс, шинопроводов различной конфигурации. Применяется в распределительных щитах НКУ, системах электроснабжения жилых, общественных и промышленных зданий. Изготавливается в строгом соответствии с ГОСТ. Применяется марка меди М1 с чистотой не ниже Cu+Ag 99,90%. Отличаются высокими механическими и антикоррозийными свойствами. Широкий номенклатурный ряд обеспечивает универсальность применения. Высокая надежность и простота монтажа. | 10181.6 | 9163.44
00-00050239 | YBC10-05-050 | IEK | Шина электротехническая медная М1Т изготавливается из качественных марок меди согласно ГОСТ 434 и ГОСТ 859. Используется для изготовления шинных трасс, шинопроводов различной конфигурации. Применяется в распределительных щитах НКУ, системах электроснабжения жилых, общественных и промышленных зданий. Изготавливается в строгом соответствии с ГОСТ. Применяется марка меди М1 с чистотой не ниже Cu+Ag 99,90%. Отличаются высокими механическими и антикоррозийными свойствами. Широкий номенклатурный ряд обеспечивает универсальность применения. Высокая надежность и простота монтажа. | 13833.67 | 12450.3
00-00050240 | YBC10-06-050 | IEK | Шина электротехническая медная М1Т изготавливается из качественных марок меди согласно ГОСТ 434 и ГОСТ 859. Используется для изготовления шинных трасс, шинопроводов различной конфигурации. Применяется в распределительных щитах НКУ, системах электроснабжения жилых, общественных и промышленных зданий. Изготавливается в строгом соответствии с ГОСТ. Применяется марка меди М1 с чистотой не ниже Cu+Ag 99,90%. Отличаются высокими механическими и антикоррозийными свойствами. Широкий номенклатурный ряд обеспечивает универсальность применения. Высокая надежность и простота монтажа. | 16600.35 | 14940.32
00-00050241 | YBC10-06-060 | IEK | Шина электротехническая медная М1Т изготавливается из качественных марок меди согласно ГОСТ 434 и ГОСТ 859. Используется для изготовления шинных трасс, шинопроводов различной конфигурации. Применяется в распределительных щитах НКУ, системах электроснабжения жилых, общественных и промышленных зданий. Изготавливается в строгом соответствии с ГОСТ. Применяется марка меди М1 с чистотой не ниже Cu+Ag 99,90%. Отличаются высокими механическими и антикоррозийными свойствами. Широкий номенклатурный ряд обеспечивает универсальность применения. Высокая надежность и простота монтажа. | 18242.03 | 16417.83
00-00050242 | YBC10-08-080 | IEK | Шина электротехническая медная М1Т изготавливается из качественных марок меди согласно ГОСТ 434 и ГОСТ 859. Используется для изготовления шинных трасс, шинопроводов различной конфигурации. Применяется в распределительных щитах НКУ, системах электроснабжения жилых, общественных и промышленных зданий. Изготавливается в строгом соответствии с ГОСТ. Применяется марка меди М1 с чистотой не ниже Cu+Ag 99,90%. Отличаются высокими механическими и антикоррозийными свойствами. Широкий номенклатурный ряд обеспечивает универсальность применения. Высокая надежность и простота монтажа. | 32383 | 29144.7
00-00144815 | Шина (PR08.38327) | Промрукав | Гибкая медная изолированная шина (ШМГ) изготавливается из нескольких слоев тонкого проводника электролитической меди и ПВХ-изоляции с высоким электрическим сопротивлением. ШМГ применяется для распределения и передачи электроэнергии во всех типах низковольтных установок, для всех типов присоединений в случаях, когда нужна повышенная гибкость, эстетичность, а также при работе в коррозионных условиях. ШМГ удобна для монтажа прямо на объекте без использования шиногибов и используется в качестве шинных компенсаторов для соединения шинопроводов и выводов трансформатора (шинные компенсаторы). Легко принимает требуемую форму. Ускоряет процессы сборки и демонтажа и позволяет улучшить внешний вид схем, собранных в распределительных шкафах. Повышает надежность системы и безопасность. Номинальный ток: 1985 А Изготовлена по ГОСТ 434-78. | 181838.71 | 163654.84
00-00144816 | Шина (PR08.38328) | Промрукав | Гибкая медная изолированная шина (ШМГ) изготавливается из нескольких слоев тонкого проводника электролитической меди и ПВХ-изоляции с высоким электрическим сопротивлением. ШМГ применяется для распределения и передачи электроэнергии во всех типах низковольтных установок, для всех типов присоединений в случаях, когда нужна повышенная гибкость, эстетичность, а также при работе в коррозионных условиях. ШМГ удобна для монтажа прямо на объекте без использования шиногибов и используется в качестве шинных компенсаторов для соединения шинопроводов и выводов трансформатора (шинные компенсаторы). Легко принимает требуемую форму. Ускоряет процессы сборки и демонтажа и позволяет улучшить внешний вид схем, собранных в распределительных шкафах. Повышает надежность системы и безопасность. Номинальный ток: 2330 А Изготовлена по ГОСТ 434-78. | 210842.4 | 189758.16
00-00144817 | Шина (PR08.38319) | Промрукав | Гибкая медная изолированная шина (ШМГ) изготавливается из нескольких слоев тонкого проводника электролитической меди и ПВХ-изоляции с высоким электрическим сопротивлением. ШМГ применяется для распределения и передачи электроэнергии во всех типах низковольтных установок, для всех типов присоединений в случаях, когда нужна повышенная гибкость, эстетичность, а также при работе в коррозионных условиях. ШМГ удобна для монтажа прямо на объекте без использования шиногибов и используется в качестве шинных компенсаторов для соединения шинопроводов и выводов трансформатора (шинные компенсаторы). Легко принимает требуемую форму. Ускоряет процессы сборки и демонтажа и позволяет улучшить внешний вид схем, собранных в распределительных шкафах. Повышает надежность системы и безопасность. Номинальный ток: 455 А Изготовлена по ГОСТ 434-78. | 33058.91 | 29753.02
00-00144818 | Шина (PR08.38329) | Промрукав | Гибкая медная изолированная шина (ШМГ) изготавливается из нескольких слоев тонкого проводника электролитической меди и ПВХ-изоляции с высоким электрическим сопротивлением. ШМГ применяется для распределения и передачи электроэнергии во всех типах низковольтных установок, для всех типов присоединений в случаях, когда нужна повышенная гибкость, эстетичность, а также при работе в коррозионных условиях. ШМГ удобна для монтажа прямо на объекте без использования шиногибов и используется в качестве шинных компенсаторов для соединения шинопроводов и выводов трансформатора (шинные компенсаторы). Легко принимает требуемую форму. Ускоряет процессы сборки и демонтажа и позволяет улучшить внешний вид схем, собранных в распределительных шкафах. Повышает надежность системы и безопасность. Номинальный ток: 3480 А Изготовлена по ГОСТ 434-78. | 305875.75 | 275288.18
00-00144819 | Шина (PR08.38320) | Промрукав | Гибкая медная изолированная шина (ШМГ) изготавливается из нескольких слоев тонкого проводника электролитической меди и ПВХ-изоляции с высоким электрическим сопротивлением. ШМГ применяется для распределения и передачи электроэнергии во всех типах низковольтных установок, для всех типов присоединений в случаях, когда нужна повышенная гибкость, эстетичность, а также при работе в коррозионных условиях. ШМГ удобна для монтажа прямо на объекте без использования шиногибов и используется в качестве шинных компенсаторов для соединения шинопроводов и выводов трансформатора (шинные компенсаторы). Легко принимает требуемую форму. Ускоряет процессы сборки и демонтажа и позволяет улучшить внешний вид схем, собранных в распределительных шкафах. Повышает надежность системы и безопасность. Номинальный ток: 645 А Изготовлена по ГОСТ 434-78. | 37834.09 | 34050.68
00-00144820 | Шина (PR08.38321) | Промрукав | Гибкая медная изолированная шина (ШМГ) изготавливается из нескольких слоев тонкого проводника электролитической меди и ПВХ-изоляции с высоким электрическим сопротивлением. ШМГ применяется для распределения и передачи электроэнергии во всех типах низковольтных установок, для всех типов присоединений в случаях, когда нужна повышенная гибкость, эстетичность, а также при работе в коррозионных условиях. ШМГ удобна для монтажа прямо на объекте без использования шиногибов и используется в качестве шинных компенсаторов для соединения шинопроводов и выводов трансформатора (шинные компенсаторы). Легко принимает требуемую форму. Ускоряет процессы сборки и демонтажа и позволяет улучшить внешний вид схем, собранных в распределительных шкафах. Повышает надежность системы и безопасность. Номинальный ток: 800 А Изготовлена по ГОСТ 434-78. | 40772.66 | 36695.39
00-00144821 | Шина (PR08.38322) | Промрукав | Гибкая медная изолированная шина (ШМГ) изготавливается из нескольких слоев тонкого проводника электролитической меди и ПВХ-изоляции с высоким электрическим сопротивлением. ШМГ применяется для распределения и передачи электроэнергии во всех типах низковольтных установок, для всех типов присоединений в случаях, когда нужна повышенная гибкость, эстетичность, а также при работе в коррозионных условиях. ШМГ удобна для монтажа прямо на объекте без использования шиногибов и используется в качестве шинных компенсаторов для соединения шинопроводов и выводов трансформатора (шинные компенсаторы). Легко принимает требуемую форму. Ускоряет процессы сборки и демонтажа и позволяет улучшить внешний вид схем, собранных в распределительных шкафах. Повышает надежность системы и безопасность. Номинальный ток: 1040 А Изготовлена по ГОСТ 434-78. | 53628.9 | 48266.01
00-00144822 | Шина (PR08.38323) | Промрукав | Гибкая медная изолированная шина (ШМГ) изготавливается из нескольких слоев тонкого проводника электролитической меди и ПВХ-изоляции с высоким электрическим сопротивлением. ШМГ применяется для распределения и передачи электроэнергии во всех типах низковольтных установок, для всех типов присоединений в случаях, когда нужна повышенная гибкость, эстетичность, а также при работе в коррозионных условиях. ШМГ удобна для монтажа прямо на объекте без использования шиногибов и используется в качестве шинных компенсаторов для соединения шинопроводов и выводов трансформатора (шинные компенсаторы). Легко принимает требуемую форму. Ускоряет процессы сборки и демонтажа и позволяет улучшить внешний вид схем, собранных в распределительных шкафах. Повышает надежность системы и безопасность. Номинальный ток: 1181 А Изготовлена по ГОСТ 434-78. | 71260.32 | 64134.29
00-00144823 | Шина (PR08.38324) | Промрукав | Гибкая медная изолированная шина (ШМГ) изготавливается из нескольких слоев тонкого проводника электролитической меди и ПВХ-изоляции с высоким электрическим сопротивлением. ШМГ применяется для распределения и передачи электроэнергии во всех типах низковольтных установок, для всех типов присоединений в случаях, когда нужна повышенная гибкость, эстетичность, а также при работе в коррозионных условиях. ШМГ удобна для монтажа прямо на объекте без использования шиногибов и используется в качестве шинных компенсаторов для соединения шинопроводов и выводов трансформатора (шинные компенсаторы). Легко принимает требуемую форму. Ускоряет процессы сборки и демонтажа и позволяет улучшить внешний вид схем, собранных в распределительных шкафах. Повышает надежность системы и безопасность. Номинальный ток: 1395 А Изготовлена по ГОСТ 434-78. | 84483.89 | 76035.5
00-00144824 | Шина (PR08.38325) | Промрукав | Гибкая медная изолированная шина (ШМГ) изготавливается из нескольких слоев тонкого проводника электролитической меди и ПВХ-изоляции с высоким электрическим сопротивлением. ШМГ применяется для распределения и передачи электроэнергии во всех типах низковольтных установок, для всех типов присоединений в случаях, когда нужна повышенная гибкость, эстетичность, а также при работе в коррозионных условиях. ШМГ удобна для монтажа прямо на объекте без использования шиногибов и используется в качестве шинных компенсаторов для соединения шинопроводов и выводов трансформатора (шинные компенсаторы). Легко принимает требуемую форму. Ускоряет процессы сборки и демонтажа и позволяет улучшить внешний вид схем, собранных в распределительных шкафах. Повышает надежность системы и безопасность. Номинальный ток: 1600 А Изготовлена по ГОСТ 434-78. | 113428.8 | 102085.92
00-00144825 | Шина (PR08.38326) | Промрукав | Гибкая медная изолированная шина (ШМГ) изготавливается из нескольких слоев тонкого проводника электролитической меди и ПВХ-изоляции с высоким электрическим сопротивлением. ШМГ применяется для распределения и передачи электроэнергии во всех типах низковольтных установок, для всех типов присоединений в случаях, когда нужна повышенная гибкость, эстетичность, а также при работе в коррозионных условиях. ШМГ удобна для монтажа прямо на объекте без использования шиногибов и используется в качестве шинных компенсаторов для соединения шинопроводов и выводов трансформатора (шинные компенсаторы). Легко принимает требуемую форму. Ускоряет процессы сборки и демонтажа и позволяет улучшить внешний вид схем, собранных в распределительных шкафах. Повышает надежность системы и безопасность. Номинальный ток: 1775 А Изготовлена по ГОСТ 434-78. | 143078.97 | 128771.07
00-00144826 | Шина (PR08.38330) | Промрукав | Гибкая медная изолированная шина (ШМГ) изготавливается из нескольких слоев тонкого проводника электролитической меди и ПВХ-изоляции с высоким электрическим сопротивлением. ШМГ применяется для распределения и передачи электроэнергии во всех типах низковольтных установок, для всех типов присоединений в случаях, когда нужна повышенная гибкость, эстетичность, а также при работе в коррозионных условиях. ШМГ удобна для монтажа прямо на объекте без использования шиногибов и используется в качестве шинных компенсаторов для соединения шинопроводов и выводов трансформатора (шинные компенсаторы). Легко принимает требуемую форму. Ускоряет процессы сборки и демонтажа и позволяет улучшить внешний вид схем, собранных в распределительных шкафах. Повышает надежность системы и безопасность. Номинальный ток: 2330 А Изготовлена по ГОСТ 434-78. | 210977.57 | 189879.81
00-00144827 | Шина (PR08.38331) | Промрукав | Гибкая медная изолированная шина (ШМГ) изготавливается из нескольких слоев тонкого проводника электролитической меди и ПВХ-изоляции с высоким электрическим сопротивлением. ШМГ применяется для распределения и передачи электроэнергии во всех типах низковольтных установок, для всех типов присоединений в случаях, когда нужна повышенная гибкость, эстетичность, а также при работе в коррозионных условиях. ШМГ удобна для монтажа прямо на объекте без использования шиногибов и используется в качестве шинных компенсаторов для соединения шинопроводов и выводов трансформатора (шинные компенсаторы). Легко принимает требуемую форму. Ускоряет процессы сборки и демонтажа и позволяет улучшить внешний вид схем, собранных в распределительных шкафах. Повышает надежность системы и безопасность. Номинальный ток: 2427 А Изготовлена по ГОСТ 434-78. | 282161.49 | 253945.34
00-00144828 | Шина (PR08.38273) | Промрукав | Гибкая медная изолированная шина (ШМГ) изготавливается из нескольких слоев тонкого проводника электролитической меди и ПВХ-изоляции с высоким электрическим сопротивлением. ШМГ применяется для распределения и передачи электроэнергии во всех типах низковольтных установок, для всех типов присоединений в случаях, когда нужна повышенная гибкость, эстетичность, а также при работе в коррозионных условиях. ШМГ удобна для монтажа прямо на объекте без использования шиногибов и используется в качестве шинных компенсаторов для соединения шинопроводов и выводов трансформатора (шинные компенсаторы). Легко принимает требуемую форму. Ускоряет процессы сборки и демонтажа и позволяет улучшить внешний вид схем, собранных в распределительных шкафах. Повышает надежность системы и безопасность. Номинальный ток: 212 А Изготовлена по ГОСТ 434-78. | 9991.14 | 8992.03
00-00144829 | Шина (PR08.38274) | Промрукав | Гибкая медная изолированная шина (ШМГ) изготавливается из нескольких слоев тонкого проводника электролитической меди и ПВХ-изоляции с высоким электрическим сопротивлением. ШМГ применяется для распределения и передачи электроэнергии во всех типах низковольтных установок, для всех типов присоединений в случаях, когда нужна повышенная гибкость, эстетичность, а также при работе в коррозионных условиях. ШМГ удобна для монтажа прямо на объекте без использования шиногибов и используется в качестве шинных компенсаторов для соединения шинопроводов и выводов трансформатора (шинные компенсаторы). Легко принимает требуемую форму. Ускоряет процессы сборки и демонтажа и позволяет улучшить внешний вид схем, собранных в распределительных шкафах. Повышает надежность системы и безопасность. Номинальный ток: 275 А Изготовлена по ГОСТ 434-78. | 10490.69 | 9441.62
00-00144830 | Шина (PR08.38275) | Промрукав | Гибкая медная изолированная шина (ШМГ) изготавливается из нескольких слоев тонкого проводника электролитической меди и ПВХ-изоляции с высоким электрическим сопротивлением. ШМГ применяется для распределения и передачи электроэнергии во всех типах низковольтных установок, для всех типов присоединений в случаях, когда нужна повышенная гибкость, эстетичность, а также при работе в коррозионных условиях. ШМГ удобна для монтажа прямо на объекте без использования шиногибов и используется в качестве шинных компенсаторов для соединения шинопроводов и выводов трансформатора (шинные компенсаторы). Легко принимает требуемую форму. Ускоряет процессы сборки и демонтажа и позволяет улучшить внешний вид схем, собранных в распределительных шкафах. Повышает надежность системы и безопасность. Номинальный ток: 380 А Изготовлена по ГОСТ 434-78. | 11401.65 | 10261.49
00-00144831 | Шина (PR08.38276) | Промрукав | Гибкая медная изолированная шина (ШМГ) изготавливается из нескольких слоев тонкого проводника электролитической меди и ПВХ-изоляции с высоким электрическим сопротивлением. ШМГ применяется для распределения и передачи электроэнергии во всех типах низковольтных установок, для всех типов присоединений в случаях, когда нужна повышенная гибкость, эстетичность, а также при работе в коррозионных условиях. ШМГ удобна для монтажа прямо на объекте без использования шиногибов и используется в качестве шинных компенсаторов для соединения шинопроводов и выводов трансформатора (шинные компенсаторы). Легко принимает требуемую форму. Ускоряет процессы сборки и демонтажа и позволяет улучшить внешний вид схем, собранных в распределительных шкафах. Повышает надежность системы и безопасность. Номинальный ток: 406 А Изготовлена по ГОСТ 434-78. | 13605.58 | 12245.02
00-00144832 | Шина (PR08.38277) | Промрукав | Гибкая медная изолированная шина (ШМГ) изготавливается из нескольких слоев тонкого проводника электролитической меди и ПВХ-изоляции с высоким электрическим сопротивлением. ШМГ применяется для распределения и передачи электроэнергии во всех типах низковольтных установок, для всех типов присоединений в случаях, когда нужна повышенная гибкость, эстетичность, а также при работе в коррозионных условиях. ШМГ удобна для монтажа прямо на объекте без использования шиногибов и используется в качестве шинных компенсаторов для соединения шинопроводов и выводов трансформатора (шинные компенсаторы). Легко принимает требуемую форму. Ускоряет процессы сборки и демонтажа и позволяет улучшить внешний вид схем, собранных в распределительных шкафах. Повышает надежность системы и безопасность. Номинальный ток: 455 А Изготовлена по ГОСТ 434-78. | 23949.35 | 21554.42
00-00144833 | Шина (PR08.38278) | Промрукав | Гибкая медная изолированная шина (ШМГ) изготавливается из нескольких слоев тонкого проводника электролитической меди и ПВХ-изоляции с высоким электрическим сопротивлением. ШМГ применяется для распределения и передачи электроэнергии во всех типах низковольтных установок, для всех типов присоединений в случаях, когда нужна повышенная гибкость, эстетичность, а также при работе в коррозионных условиях. ШМГ удобна для монтажа прямо на объекте без использования шиногибов и используется в качестве шинных компенсаторов для соединения шинопроводов и выводов трансформатора (шинные компенсаторы). Легко принимает требуемую форму. Ускоряет процессы сборки и демонтажа и позволяет улучшить внешний вид схем, собранных в распределительных шкафах. Повышает надежность системы и безопасность. Номинальный ток: 360 А Изготовлена по ГОСТ 434-78. | 13605.58 | 12245.02
00-00144834 | Шина (PR08.38279) | Промрукав | Гибкая медная изолированная шина (ШМГ) изготавливается из нескольких слоев тонкого проводника электролитической меди и ПВХ-изоляции с высоким электрическим сопротивлением. ШМГ применяется для распределения и передачи электроэнергии во всех типах низковольтных установок, для всех типов присоединений в случаях, когда нужна повышенная гибкость, эстетичность, а также при работе в коррозионных условиях. ШМГ удобна для монтажа прямо на объекте без использования шиногибов и используется в качестве шинных компенсаторов для соединения шинопроводов и выводов трансформатора (шинные компенсаторы). Легко принимает требуемую форму. Ускоряет процессы сборки и демонтажа и позволяет улучшить внешний вид схем, собранных в распределительных шкафах. Повышает надежность системы и безопасность. Номинальный ток: 413 А Изготовлена по ГОСТ 434-78. | 14634.08 | 13170.67
00-00144835 | Шина (PR08.38280) | Промрукав | Гибкая медная изолированная шина (ШМГ) изготавливается из нескольких слоев тонкого проводника электролитической меди и ПВХ-изоляции с высоким электрическим сопротивлением. ШМГ применяется для распределения и передачи электроэнергии во всех типах низковольтных установок, для всех типов присоединений в случаях, когда нужна повышенная гибкость, эстетичность, а также при работе в коррозионных условиях. ШМГ удобна для монтажа прямо на объекте без использования шиногибов и используется в качестве шинных компенсаторов для соединения шинопроводов и выводов трансформатора (шинные компенсаторы). Легко принимает требуемую форму. Ускоряет процессы сборки и демонтажа и позволяет улучшить внешний вид схем, собранных в распределительных шкафах. Повышает надежность системы и безопасность. Номинальный ток: 480 А Изготовлена по ГОСТ 434-78. | 18219.13 | 16397.22
00-00144836 | Шина (PR08.38281) | Промрукав | Гибкая медная изолированная шина (ШМГ) изготавливается из нескольких слоев тонкого проводника электролитической меди и ПВХ-изоляции с высоким электрическим сопротивлением. ШМГ применяется для распределения и передачи электроэнергии во всех типах низковольтных установок, для всех типов присоединений в случаях, когда нужна повышенная гибкость, эстетичность, а также при работе в коррозионных условиях. ШМГ удобна для монтажа прямо на объекте без использования шиногибов и используется в качестве шинных компенсаторов для соединения шинопроводов и выводов трансформатора (шинные компенсаторы). Легко принимает требуемую форму. Ускоряет процессы сборки и демонтажа и позволяет улучшить внешний вид схем, собранных в распределительных шкафах. Повышает надежность системы и безопасность. Номинальный ток: 522 А Изготовлена по ГОСТ 434-78. | 32324.27 | 29091.84
00-00144837 | Шина (PR08.38282) | Промрукав | Гибкая медная изолированная шина (ШМГ) изготавливается из нескольких слоев тонкого проводника электролитической меди и ПВХ-изоляции с высоким электрическим сопротивлением. ШМГ применяется для распределения и передачи электроэнергии во всех типах низковольтных установок, для всех типов присоединений в случаях, когда нужна повышенная гибкость, эстетичность, а также при работе в коррозионных условиях. ШМГ удобна для монтажа прямо на объекте без использования шиногибов и используется в качестве шинных компенсаторов для соединения шинопроводов и выводов трансформатора (шинные компенсаторы). Легко принимает требуемую форму. Ускоряет процессы сборки и демонтажа и позволяет улучшить внешний вид схем, собранных в распределительных шкафах. Повышает надежность системы и безопасность. Номинальный ток: 592 А Изготовлена по ГОСТ 434-78. | 39376.84 | 35439.16
00-00144838 | Шина (PR08.38283) | Промрукав | Гибкая медная изолированная шина (ШМГ) изготавливается из нескольких слоев тонкого проводника электролитической меди и ПВХ-изоляции с высоким электрическим сопротивлением. ШМГ применяется для распределения и передачи электроэнергии во всех типах низковольтных установок, для всех типов присоединений в случаях, когда нужна повышенная гибкость, эстетичность, а также при работе в коррозионных условиях. ШМГ удобна для монтажа прямо на объекте без использования шиногибов и используется в качестве шинных компенсаторов для соединения шинопроводов и выводов трансформатора (шинные компенсаторы). Легко принимает требуемую форму. Ускоряет процессы сборки и демонтажа и позволяет улучшить внешний вид схем, собранных в распределительных шкафах. Повышает надежность системы и безопасность. Номинальный ток: 675 А Изготовлена по ГОСТ 434-78. | 46723.26 | 42050.93
00-00144839 | Шина (PR08.38284) | Промрукав | Гибкая медная изолированная шина (ШМГ) изготавливается из нескольких слоев тонкого проводника электролитической меди и ПВХ-изоляции с высоким электрическим сопротивлением. ШМГ применяется для распределения и передачи электроэнергии во всех типах низковольтных установок, для всех типов присоединений в случаях, когда нужна повышенная гибкость, эстетичность, а также при работе в коррозионных условиях. ШМГ удобна для монтажа прямо на объекте без использования шиногибов и используется в качестве шинных компенсаторов для соединения шинопроводов и выводов трансформатора (шинные компенсаторы). Легко принимает требуемую форму. Ускоряет процессы сборки и демонтажа и позволяет улучшить внешний вид схем, собранных в распределительных шкафах. Повышает надежность системы и безопасность. Номинальный ток: 827 А Изготовлена по ГОСТ 434-78. | 61122.26 | 55010.03
00-00144840 | Шина (PR08.38293) | Промрукав | Гибкая медная изолированная шина (ШМГ) изготавливается из нескольких слоев тонкого проводника электролитической меди и ПВХ-изоляции с высоким электрическим сопротивлением. ШМГ применяется для распределения и передачи электроэнергии во всех типах низковольтных установок, для всех типов присоединений в случаях, когда нужна повышенная гибкость, эстетичность, а также при работе в коррозионных условиях. ШМГ удобна для монтажа прямо на объекте без использования шиногибов и используется в качестве шинных компенсаторов для соединения шинопроводов и выводов трансформатора (шинные компенсаторы). Легко принимает требуемую форму. Ускоряет процессы сборки и демонтажа и позволяет улучшить внешний вид схем, собранных в распределительных шкафах. Повышает надежность системы и безопасность. Номинальный ток: 1225 А Изготовлена по ГОСТ 434-78. | 98442.1 | 88597.89
00-00144841 | Шина (PR08.38285) | Промрукав | Гибкая медная изолированная шина (ШМГ) изготавливается из нескольких слоев тонкого проводника электролитической меди и ПВХ-изоляции с высоким электрическим сопротивлением. ШМГ применяется для распределения и передачи электроэнергии во всех типах низковольтных установок, для всех типов присоединений в случаях, когда нужна повышенная гибкость, эстетичность, а также при работе в коррозионных условиях. ШМГ удобна для монтажа прямо на объекте без использования шиногибов и используется в качестве шинных компенсаторов для соединения шинопроводов и выводов трансформатора (шинные компенсаторы). Легко принимает требуемую форму. Ускоряет процессы сборки и демонтажа и позволяет улучшить внешний вид схем, собранных в распределительных шкафах. Повышает надежность системы и безопасность. Номинальный ток: 320 А Изготовлена по ГОСТ 434-78. | 15612.62 | 14051.36
00-00144842 | Шина (PR08.38286) | Промрукав | Гибкая медная изолированная шина (ШМГ) изготавливается из нескольких слоев тонкого проводника электролитической меди и ПВХ-изоляции с высоким электрическим сопротивлением. ШМГ применяется для распределения и передачи электроэнергии во всех типах низковольтных установок, для всех типов присоединений в случаях, когда нужна повышенная гибкость, эстетичность, а также при работе в коррозионных условиях. ШМГ удобна для монтажа прямо на объекте без использования шиногибов и используется в качестве шинных компенсаторов для соединения шинопроводов и выводов трансформатора (шинные компенсаторы). Легко принимает требуемую форму. Ускоряет процессы сборки и демонтажа и позволяет улучшить внешний вид схем, собранных в распределительных шкафах. Повышает надежность системы и безопасность. Номинальный ток: 402 А Изготовлена по ГОСТ 434-78. | 16455.99 | 14810.39
00-00144843 | Шина (PR08.38287) | Промрукав | Гибкая медная изолированная шина (ШМГ) изготавливается из нескольких слоев тонкого проводника электролитической меди и ПВХ-изоляции с высоким электрическим сопротивлением. ШМГ применяется для распределения и передачи электроэнергии во всех типах низковольтных установок, для всех типов присоединений в случаях, когда нужна повышенная гибкость, эстетичность, а также при работе в коррозионных условиях. ШМГ удобна для монтажа прямо на объекте без использования шиногибов и используется в качестве шинных компенсаторов для соединения шинопроводов и выводов трансформатора (шинные компенсаторы). Легко принимает требуемую форму. Ускоряет процессы сборки и демонтажа и позволяет улучшить внешний вид схем, собранных в распределительных шкафах. Повышает надежность системы и безопасность. Номинальный ток: 465 А Изготовлена по ГОСТ 434-78. | 17131.86 | 15418.67
00-00144844 | Шина (PR08.38288) | Промрукав | Гибкая медная изолированная шина (ШМГ) изготавливается из нескольких слоев тонкого проводника электролитической меди и ПВХ-изоляции с высоким электрическим сопротивлением. ШМГ применяется для распределения и передачи электроэнергии во всех типах низковольтных установок, для всех типов присоединений в случаях, когда нужна повышенная гибкость, эстетичность, а также при работе в коррозионных условиях. ШМГ удобна для монтажа прямо на объекте без использования шиногибов и используется в качестве шинных компенсаторов для соединения шинопроводов и выводов трансформатора (шинные компенсаторы). Легко принимает требуемую форму. Ускоряет процессы сборки и демонтажа и позволяет улучшить внешний вид схем, собранных в распределительных шкафах. Повышает надежность системы и безопасность. Номинальный ток: 548 А Изготовлена по ГОСТ 434-78. | 23185.32 | 20866.79
00-00144845 | Шина (PR08.38289) | Промрукав | Гибкая медная изолированная шина (ШМГ) изготавливается из нескольких слоев тонкого проводника электролитической меди и ПВХ-изоляции с высоким электрическим сопротивлением. ШМГ применяется для распределения и передачи электроэнергии во всех типах низковольтных установок, для всех типов присоединений в случаях, когда нужна повышенная гибкость, эстетичность, а также при работе в коррозионных условиях. ШМГ удобна для монтажа прямо на объекте без использования шиногибов и используется в качестве шинных компенсаторов для соединения шинопроводов и выводов трансформатора (шинные компенсаторы). Легко принимает требуемую форму. Ускоряет процессы сборки и демонтажа и позволяет улучшить внешний вид схем, собранных в распределительных шкафах. Повышает надежность системы и безопасность. Номинальный ток: 615 А Изготовлена по ГОСТ 434-78. | 32324.27 | 29091.84
00-00144846 | Шина (PR08.38290) | Промрукав | Гибкая медная изолированная шина (ШМГ) изготавливается из нескольких слоев тонкого проводника электролитической меди и ПВХ-изоляции с высоким электрическим сопротивлением. ШМГ применяется для распределения и передачи электроэнергии во всех типах низковольтных установок, для всех типов присоединений в случаях, когда нужна повышенная гибкость, эстетичность, а также при работе в коррозионных условиях. ШМГ удобна для монтажа прямо на объекте без использования шиногибов и используется в качестве шинных компенсаторов для соединения шинопроводов и выводов трансформатора (шинные компенсаторы). Легко принимает требуемую форму. Ускоряет процессы сборки и демонтажа и позволяет улучшить внешний вид схем, собранных в распределительных шкафах. Повышает надежность системы и безопасность. Номинальный ток: 727 А Изготовлена по ГОСТ 434-78. | 44049.16 | 39644.24
00-00144847 | Шина (PR08.38291) | Промрукав | Гибкая медная изолированная шина (ШМГ) изготавливается из нескольких слоев тонкого проводника электролитической меди и ПВХ-изоляции с высоким электрическим сопротивлением. ШМГ применяется для распределения и передачи электроэнергии во всех типах низковольтных установок, для всех типов присоединений в случаях, когда нужна повышенная гибкость, эстетичность, а также при работе в коррозионных условиях. ШМГ удобна для монтажа прямо на объекте без использования шиногибов и используется в качестве шинных компенсаторов для соединения шинопроводов и выводов трансформатора (шинные компенсаторы). Легко принимает требуемую форму. Ускоряет процессы сборки и демонтажа и позволяет улучшить внешний вид схем, собранных в распределительных шкафах. Повышает надежность системы и безопасность. Номинальный ток: 855 А Изготовлена по ГОСТ 434-78. | 58036.76 | 52233.08
00-00144848 | Шина (PR08.38292) | Промрукав | Гибкая медная изолированная шина (ШМГ) изготавливается из нескольких слоев тонкого проводника электролитической меди и ПВХ-изоляции с высоким электрическим сопротивлением. ШМГ применяется для распределения и передачи электроэнергии во всех типах низковольтных установок, для всех типов присоединений в случаях, когда нужна повышенная гибкость, эстетичность, а также при работе в коррозионных условиях. ШМГ удобна для монтажа прямо на объекте без использования шиногибов и используется в качестве шинных компенсаторов для соединения шинопроводов и выводов трансформатора (шинные компенсаторы). Легко принимает требуемую форму. Ускоряет процессы сборки и демонтажа и позволяет улучшить внешний вид схем, собранных в распределительных шкафах. Повышает надежность системы и безопасность. Номинальный ток: 1015 А Изготовлена по ГОСТ 434-78. | 73317.32 | 65985.59
00-00144849 | Шина (PR08.38301) | Промрукав | Гибкая медная изолированная шина (ШМГ) изготавливается из нескольких слоев тонкого проводника электролитической меди и ПВХ-изоляции с высоким электрическим сопротивлением. ШМГ применяется для распределения и передачи электроэнергии во всех типах низковольтных установок, для всех типов присоединений в случаях, когда нужна повышенная гибкость, эстетичность, а также при работе в коррозионных условиях. ШМГ удобна для монтажа прямо на объекте без использования шиногибов и используется в качестве шинных компенсаторов для соединения шинопроводов и выводов трансформатора (шинные компенсаторы). Легко принимает требуемую форму. Ускоряет процессы сборки и демонтажа и позволяет улучшить внешний вид схем, собранных в распределительных шкафах. Повышает надежность системы и безопасность. Номинальный ток: 1385 А Изготовлена по ГОСТ 434-78. | 113869.59 | 102482.63
00-00144850 | Шина (PR08.38294) | Промрукав | Гибкая медная изолированная шина (ШМГ) изготавливается из нескольких слоев тонкого проводника электролитической меди и ПВХ-изоляции с высоким электрическим сопротивлением. ШМГ применяется для распределения и передачи электроэнергии во всех типах низковольтных установок, для всех типов присоединений в случаях, когда нужна повышенная гибкость, эстетичность, а также при работе в коррозионных условиях. ШМГ удобна для монтажа прямо на объекте без использования шиногибов и используется в качестве шинных компенсаторов для соединения шинопроводов и выводов трансформатора (шинные компенсаторы). Легко принимает требуемую форму. Ускоряет процессы сборки и демонтажа и позволяет улучшить внешний вид схем, собранных в распределительных шкафах. Повышает надежность системы и безопасность. Номинальный ток: 420 А Изготовлена по ГОСТ 434-78. | 17748.96 | 15974.06
00-00144851 | Шина (PR08.38295) | Промрукав | Гибкая медная изолированная шина (ШМГ) изготавливается из нескольких слоев тонкого проводника электролитической меди и ПВХ-изоляции с высоким электрическим сопротивлением. ШМГ применяется для распределения и передачи электроэнергии во всех типах низковольтных установок, для всех типов присоединений в случаях, когда нужна повышенная гибкость, эстетичность, а также при работе в коррозионных условиях. ШМГ удобна для монтажа прямо на объекте без использования шиногибов и используется в качестве шинных компенсаторов для соединения шинопроводов и выводов трансформатора (шинные компенсаторы). Легко принимает требуемую форму. Ускоряет процессы сборки и демонтажа и позволяет улучшить внешний вид схем, собранных в распределительных шкафах. Повышает надежность системы и безопасность. Номинальный ток: 514 А Изготовлена по ГОСТ 434-78. | 21128.32 | 19015.49
00-00144852 | Шина (PR08.38296) | Промрукав | Гибкая медная изолированная шина (ШМГ) изготавливается из нескольких слоев тонкого проводника электролитической меди и ПВХ-изоляции с высоким электрическим сопротивлением. ШМГ применяется для распределения и передачи электроэнергии во всех типах низковольтных установок, для всех типов присоединений в случаях, когда нужна повышенная гибкость, эстетичность, а также при работе в коррозионных условиях. ШМГ удобна для монтажа прямо на объекте без использования шиногибов и используется в качестве шинных компенсаторов для соединения шинопроводов и выводов трансформатора (шинные компенсаторы). Легко принимает требуемую форму. Ускоряет процессы сборки и демонтажа и позволяет улучшить внешний вид схем, собранных в распределительных шкафах. Повышает надежность системы и безопасность. Номинальный ток: 640 А Изготовлена по ГОСТ 434-78. | 26358.97 | 23723.07
00-00144853 | Шина (PR08.38297) | Промрукав | Гибкая медная изолированная шина (ШМГ) изготавливается из нескольких слоев тонкого проводника электролитической меди и ПВХ-изоляции с высоким электрическим сопротивлением. ШМГ применяется для распределения и передачи электроэнергии во всех типах низковольтных установок, для всех типов присоединений в случаях, когда нужна повышенная гибкость, эстетичность, а также при работе в коррозионных условиях. ШМГ удобна для монтажа прямо на объекте без использования шиногибов и используется в качестве шинных компенсаторов для соединения шинопроводов и выводов трансформатора (шинные компенсаторы). Легко принимает требуемую форму. Ускоряет процессы сборки и демонтажа и позволяет улучшить внешний вид схем, собранных в распределительных шкафах. Повышает надежность системы и безопасность. Номинальный ток: 760 А Изготовлена по ГОСТ 434-78. | 38789.12 | 34910.21
00-00144854 | Шина (PR08.38298) | Промрукав | Гибкая медная изолированная шина (ШМГ) изготавливается из нескольких слоев тонкого проводника электролитической меди и ПВХ-изоляции с высоким электрическим сопротивлением. ШМГ применяется для распределения и передачи электроэнергии во всех типах низковольтных установок, для всех типов присоединений в случаях, когда нужна повышенная гибкость, эстетичность, а также при работе в коррозионных условиях. ШМГ удобна для монтажа прямо на объекте без использования шиногибов и используется в качестве шинных компенсаторов для соединения шинопроводов и выводов трансформатора (шинные компенсаторы). Легко принимает требуемую форму. Ускоряет процессы сборки и демонтажа и позволяет улучшить внешний вид схем, собранных в распределительных шкафах. Повышает надежность системы и безопасность. Номинальный ток: 930 А Изготовлена по ГОСТ 434-78. | 53335.05 | 48001.55
00-00144855 | Шина (PR08.38299) | Промрукав | Гибкая медная изолированная шина (ШМГ) изготавливается из нескольких слоев тонкого проводника электролитической меди и ПВХ-изоляции с высоким электрическим сопротивлением. ШМГ применяется для распределения и передачи электроэнергии во всех типах низковольтных установок, для всех типов присоединений в случаях, когда нужна повышенная гибкость, эстетичность, а также при работе в коррозионных условиях. ШМГ удобна для монтажа прямо на объекте без использования шиногибов и используется в качестве шинных компенсаторов для соединения шинопроводов и выводов трансформатора (шинные компенсаторы). Легко принимает требуемую форму. Ускоряет процессы сборки и демонтажа и позволяет улучшить внешний вид схем, собранных в распределительных шкафах. Повышает надежность системы и безопасность. Номинальный ток: 1030 А Изготовлена по ГОСТ 434-78. | 68321.75 | 61489.58
00-00144856 | Шина (PR08.38300) | Промрукав | Гибкая медная изолированная шина (ШМГ) изготавливается из нескольких слоев тонкого проводника электролитической меди и ПВХ-изоляции с высоким электрическим сопротивлением. ШМГ применяется для распределения и передачи электроэнергии во всех типах низковольтных установок, для всех типов присоединений в случаях, когда нужна повышенная гибкость, эстетичность, а также при работе в коррозионных условиях. ШМГ удобна для монтажа прямо на объекте без использования шиногибов и используется в качестве шинных компенсаторов для соединения шинопроводов и выводов трансформатора (шинные компенсаторы). Легко принимает требуемую форму. Ускоряет процессы сборки и демонтажа и позволяет улучшить внешний вид схем, собранных в распределительных шкафах. Повышает надежность системы и безопасность. Номинальный ток: 1175 А Изготовлена по ГОСТ 434-78. | 80810.68 | 72729.61
00-00144857 | Шина (PR08.38310) | Промрукав | Гибкая медная изолированная шина (ШМГ) изготавливается из нескольких слоев тонкого проводника электролитической меди и ПВХ-изоляции с высоким электрическим сопротивлением. ШМГ применяется для распределения и передачи электроэнергии во всех типах низковольтных установок, для всех типов присоединений в случаях, когда нужна повышенная гибкость, эстетичность, а также при работе в коррозионных условиях. ШМГ удобна для монтажа прямо на объекте без использования шиногибов и используется в качестве шинных компенсаторов для соединения шинопроводов и выводов трансформатора (шинные компенсаторы). Легко принимает требуемую форму. Ускоряет процессы сборки и демонтажа и позволяет улучшить внешний вид схем, собранных в распределительных шкафах. Повышает надежность системы и безопасность. Номинальный ток: 1550 А Изготовлена по ГОСТ 434-78. | 130766.37 | 117689.73
00-00144858 | Шина (PR08.38302) | Промрукав | Гибкая медная изолированная шина (ШМГ) изготавливается из нескольких слоев тонкого проводника электролитической меди и ПВХ-изоляции с высоким электрическим сопротивлением. ШМГ применяется для распределения и передачи электроэнергии во всех типах низковольтных установок, для всех типов присоединений в случаях, когда нужна повышенная гибкость, эстетичность, а также при работе в коррозионных условиях. ШМГ удобна для монтажа прямо на объекте без использования шиногибов и используется в качестве шинных компенсаторов для соединения шинопроводов и выводов трансформатора (шинные компенсаторы). Легко принимает требуемую форму. Ускоряет процессы сборки и демонтажа и позволяет улучшить внешний вид схем, собранных в распределительных шкафах. Повышает надежность системы и безопасность. Номинальный ток: 402 А Изготовлена по ГОСТ 434-78. | 25859.42 | 23273.48
00-00144859 | Шина (PR08.38303) | Промрукав | Гибкая медная изолированная шина (ШМГ) изготавливается из нескольких слоев тонкого проводника электролитической меди и ПВХ-изоляции с высоким электрическим сопротивлением. ШМГ применяется для распределения и передачи электроэнергии во всех типах низковольтных установок, для всех типов присоединений в случаях, когда нужна повышенная гибкость, эстетичность, а также при работе в коррозионных условиях. ШМГ удобна для монтажа прямо на объекте без использования шиногибов и используется в качестве шинных компенсаторов для соединения шинопроводов и выводов трансформатора (шинные компенсаторы). Легко принимает требуемую форму. Ускоряет процессы сборки и демонтажа и позволяет улучшить внешний вид схем, собранных в распределительных шкафах. Повышает надежность системы и безопасность. Номинальный ток: 462 А Изготовлена по ГОСТ 434-78. | 25683.1 | 23114.79
00-00144860 | Шина (PR08.38304) | Промрукав | Гибкая медная изолированная шина (ШМГ) изготавливается из нескольких слоев тонкого проводника электролитической меди и ПВХ-изоляции с высоким электрическим сопротивлением. ШМГ применяется для распределения и передачи электроэнергии во всех типах низковольтных установок, для всех типов присоединений в случаях, когда нужна повышенная гибкость, эстетичность, а также при работе в коррозионных условиях. ШМГ удобна для монтажа прямо на объекте без использования шиногибов и используется в качестве шинных компенсаторов для соединения шинопроводов и выводов трансформатора (шинные компенсаторы). Легко принимает требуемую форму. Ускоряет процессы сборки и демонтажа и позволяет улучшить внешний вид схем, собранных в распределительных шкафах. Повышает надежность системы и безопасность. Номинальный ток: 566 А Изготовлена по ГОСТ 434-78. | 30972.53 | 27875.28
00-00144861 | Шина (PR08.38305) | Промрукав | Гибкая медная изолированная шина (ШМГ) изготавливается из нескольких слоев тонкого проводника электролитической меди и ПВХ-изоляции с высоким электрическим сопротивлением. ШМГ применяется для распределения и передачи электроэнергии во всех типах низковольтных установок, для всех типов присоединений в случаях, когда нужна повышенная гибкость, эстетичность, а также при работе в коррозионных условиях. ШМГ удобна для монтажа прямо на объекте без использования шиногибов и используется в качестве шинных компенсаторов для соединения шинопроводов и выводов трансформатора (шинные компенсаторы). Легко принимает требуемую форму. Ускоряет процессы сборки и демонтажа и позволяет улучшить внешний вид схем, собранных в распределительных шкафах. Повышает надежность системы и безопасность. Номинальный ток: 715 А Изготовлена по ГОСТ 434-78. | 32118.57 | 28906.71
00-00144862 | Шина (PR08.38306) | Промрукав | Гибкая медная изолированная шина (ШМГ) изготавливается из нескольких слоев тонкого проводника электролитической меди и ПВХ-изоляции с высоким электрическим сопротивлением. ШМГ применяется для распределения и передачи электроэнергии во всех типах низковольтных установок, для всех типов присоединений в случаях, когда нужна повышенная гибкость, эстетичность, а также при работе в коррозионных условиях. ШМГ удобна для монтажа прямо на объекте без использования шиногибов и используется в качестве шинных компенсаторов для соединения шинопроводов и выводов трансформатора (шинные компенсаторы). Легко принимает требуемую форму. Ускоряет процессы сборки и демонтажа и позволяет улучшить внешний вид схем, собранных в распределительных шкафах. Повышает надежность системы и безопасность. Номинальный ток: 860 А Изготовлена по ГОСТ 434-78. | 46664.49 | 41998.04
00-00144863 | Шина (PR08.38307) | Промрукав | Гибкая медная изолированная шина (ШМГ) изготавливается из нескольких слоев тонкого проводника электролитической меди и ПВХ-изоляции с высоким электрическим сопротивлением. ШМГ применяется для распределения и передачи электроэнергии во всех типах низковольтных установок, для всех типов присоединений в случаях, когда нужна повышенная гибкость, эстетичность, а также при работе в коррозионных условиях. ШМГ удобна для монтажа прямо на объекте без использования шиногибов и используется в качестве шинных компенсаторов для соединения шинопроводов и выводов трансформатора (шинные компенсаторы). Легко принимает требуемую форму. Ускоряет процессы сборки и демонтажа и позволяет улучшить внешний вид схем, собранных в распределительных шкафах. Повышает надежность системы и безопасность. Номинальный ток: 1035 А Изготовлена по ГОСТ 434-78. | 61048.79 | 54943.91
00-00144864 | Шина (PR08.38308) | Промрукав | Гибкая медная изолированная шина (ШМГ) изготавливается из нескольких слоев тонкого проводника электролитической меди и ПВХ-изоляции с высоким электрическим сопротивлением. ШМГ применяется для распределения и передачи электроэнергии во всех типах низковольтных установок, для всех типов присоединений в случаях, когда нужна повышенная гибкость, эстетичность, а также при работе в коррозионных условиях. ШМГ удобна для монтажа прямо на объекте без использования шиногибов и используется в качестве шинных компенсаторов для соединения шинопроводов и выводов трансформатора (шинные компенсаторы). Легко принимает требуемую форму. Ускоряет процессы сборки и демонтажа и позволяет улучшить внешний вид схем, собранных в распределительных шкафах. Повышает надежность системы и безопасность. Номинальный ток: 1215 А Изготовлена по ГОСТ 434-78. | 78988.76 | 71089.88
00-00144865 | Шина (PR08.38309) | Промрукав | Гибкая медная изолированная шина (ШМГ) изготавливается из нескольких слоев тонкого проводника электролитической меди и ПВХ-изоляции с высоким электрическим сопротивлением. ШМГ применяется для распределения и передачи электроэнергии во всех типах низковольтных установок, для всех типов присоединений в случаях, когда нужна повышенная гибкость, эстетичность, а также при работе в коррозионных условиях. ШМГ удобна для монтажа прямо на объекте без использования шиногибов и используется в качестве шинных компенсаторов для соединения шинопроводов и выводов трансформатора (шинные компенсаторы). Легко принимает требуемую форму. Ускоряет процессы сборки и демонтажа и позволяет улучшить внешний вид схем, собранных в распределительных шкафах. Повышает надежность системы и безопасность. Номинальный ток: 1375 А Изготовлена по ГОСТ 434-78. | 99911.38 | 89920.24
00-00144866 | Шина (PR08.38317) | Промрукав | Гибкая медная изолированная шина (ШМГ) изготавливается из нескольких слоев тонкого проводника электролитической меди и ПВХ-изоляции с высоким электрическим сопротивлением. ШМГ применяется для распределения и передачи электроэнергии во всех типах низковольтных установок, для всех типов присоединений в случаях, когда нужна повышенная гибкость, эстетичность, а также при работе в коррозионных условиях. ШМГ удобна для монтажа прямо на объекте без использования шиногибов и используется в качестве шинных компенсаторов для соединения шинопроводов и выводов трансформатора (шинные компенсаторы). Легко принимает требуемую форму. Ускоряет процессы сборки и демонтажа и позволяет улучшить внешний вид схем, собранных в распределительных шкафах. Повышает надежность системы и безопасность. Номинальный ток: 1815 А Изготовлена по ГОСТ 434-78. | 168468.22 | 151621.4
00-00144867 | Шина (PR08.38318) | Промрукав | Гибкая медная изолированная шина (ШМГ) изготавливается из нескольких слоев тонкого проводника электролитической меди и ПВХ-изоляции с высоким электрическим сопротивлением. ШМГ применяется для распределения и передачи электроэнергии во всех типах низковольтных установок, для всех типов присоединений в случаях, когда нужна повышенная гибкость, эстетичность, а также при работе в коррозионных условиях. ШМГ удобна для монтажа прямо на объекте без использования шиногибов и используется в качестве шинных компенсаторов для соединения шинопроводов и выводов трансформатора (шинные компенсаторы). Легко принимает требуемую форму. Ускоряет процессы сборки и демонтажа и позволяет улучшить внешний вид схем, собранных в распределительных шкафах. Повышает надежность системы и безопасность. Номинальный ток: 2135 А Изготовлена по ГОСТ 434-78. | 181897.48 | 163707.73
00-00144868 | Шина (PR08.38311) | Промрукав | Гибкая медная изолированная шина (ШМГ) изготавливается из нескольких слоев тонкого проводника электролитической меди и ПВХ-изоляции с высоким электрическим сопротивлением. ШМГ применяется для распределения и передачи электроэнергии во всех типах низковольтных установок, для всех типов присоединений в случаях, когда нужна повышенная гибкость, эстетичность, а также при работе в коррозионных условиях. ШМГ удобна для монтажа прямо на объекте без использования шиногибов и используется в качестве шинных компенсаторов для соединения шинопроводов и выводов трансформатора (шинные компенсаторы). Легко принимает требуемую форму. Ускоряет процессы сборки и демонтажа и позволяет улучшить внешний вид схем, собранных в распределительных шкафах. Повышает надежность системы и безопасность. Номинальный ток: 678 А Изготовлена по ГОСТ 434-78. | 32691.59 | 29422.43
00-00144869 | Шина (PR08.38312) | Промрукав | Гибкая медная изолированная шина (ШМГ) изготавливается из нескольких слоев тонкого проводника электролитической меди и ПВХ-изоляции с высоким электрическим сопротивлением. ШМГ применяется для распределения и передачи электроэнергии во всех типах низковольтных установок, для всех типов присоединений в случаях, когда нужна повышенная гибкость, эстетичность, а также при работе в коррозионных условиях. ШМГ удобна для монтажа прямо на объекте без использования шиногибов и используется в качестве шинных компенсаторов для соединения шинопроводов и выводов трансформатора (шинные компенсаторы). Легко принимает требуемую форму. Ускоряет процессы сборки и демонтажа и позволяет улучшить внешний вид схем, собранных в распределительных шкафах. Повышает надежность системы и безопасность. Номинальный ток: 860 А Изготовлена по ГОСТ 434-78. | 44078.55 | 39670.7
00-00144870 | Шина (PR08.38313) | Промрукав | Гибкая медная изолированная шина (ШМГ) изготавливается из нескольких слоев тонкого проводника электролитической меди и ПВХ-изоляции с высоким электрическим сопротивлением. ШМГ применяется для распределения и передачи электроэнергии во всех типах низковольтных установок, для всех типов присоединений в случаях, когда нужна повышенная гибкость, эстетичность, а также при работе в коррозионных условиях. ШМГ удобна для монтажа прямо на объекте без использования шиногибов и используется в качестве шинных компенсаторов для соединения шинопроводов и выводов трансформатора (шинные компенсаторы). Легко принимает требуемую форму. Ускоряет процессы сборки и демонтажа и позволяет улучшить внешний вид схем, собранных в распределительных шкафах. Повышает надежность системы и безопасность. Номинальный ток: 1040 А Изготовлена по ГОСТ 434-78. | 59873.36 | 53886.02
00-00144871 | Шина (PR08.38314) | Промрукав | Гибкая медная изолированная шина (ШМГ) изготавливается из нескольких слоев тонкого проводника электролитической меди и ПВХ-изоляции с высоким электрическим сопротивлением. ШМГ применяется для распределения и передачи электроэнергии во всех типах низковольтных установок, для всех типов присоединений в случаях, когда нужна повышенная гибкость, эстетичность, а также при работе в коррозионных условиях. ШМГ удобна для монтажа прямо на объекте без использования шиногибов и используется в качестве шинных компенсаторов для соединения шинопроводов и выводов трансформатора (шинные компенсаторы). Легко принимает требуемую форму. Ускоряет процессы сборки и демонтажа и позволяет улучшить внешний вид схем, собранных в распределительных шкафах. Повышает надежность системы и безопасность. Номинальный ток: 1175 А Изготовлена по ГОСТ 434-78. | 74933.54 | 67440.19
00-00144872 | Шина (PR08.38315) | Промрукав | Гибкая медная изолированная шина (ШМГ) изготавливается из нескольких слоев тонкого проводника электролитической меди и ПВХ-изоляции с высоким электрическим сопротивлением. ШМГ применяется для распределения и передачи электроэнергии во всех типах низковольтных установок, для всех типов присоединений в случаях, когда нужна повышенная гибкость, эстетичность, а также при работе в коррозионных условиях. ШМГ удобна для монтажа прямо на объекте без использования шиногибов и используется в качестве шинных компенсаторов для соединения шинопроводов и выводов трансформатора (шинные компенсаторы). Легко принимает требуемую форму. Ускоряет процессы сборки и демонтажа и позволяет улучшить внешний вид схем, собранных в распределительных шкафах. Повышает надежность системы и безопасность. Номинальный ток: 1395 А Изготовлена по ГОСТ 434-78. | 100278.7 | 90250.83
00-00144873 | Шина (PR08.38316) | Промрукав | Гибкая медная изолированная шина (ШМГ) изготавливается из нескольких слоев тонкого проводника электролитической меди и ПВХ-изоляции с высоким электрическим сопротивлением. ШМГ применяется для распределения и передачи электроэнергии во всех типах низковольтных установок, для всех типов присоединений в случаях, когда нужна повышенная гибкость, эстетичность, а также при работе в коррозионных условиях. ШМГ удобна для монтажа прямо на объекте без использования шиногибов и используется в качестве шинных компенсаторов для соединения шинопроводов и выводов трансформатора (шинные компенсаторы). Легко принимает требуемую форму. Ускоряет процессы сборки и демонтажа и позволяет улучшить внешний вид схем, собранных в распределительных шкафах. Повышает надежность системы и безопасность. Номинальный ток: 1600 А Изготовлена по ГОСТ 434-78. | 124007.65 | 111606.89
00-00050318 | YBF10-10-100-01 | IEK | Шина электротехническая медная гибкая изолированная ШМГ изготавливается из качественных марок меди М1 согласно ГОСТ 859. Используется для изготовления шинных трасс, шинопроводов различной конфигурации. Применяется в распределительных щитах НКУ, системах электроснабжения жилых, общественных и промышленных зданий. Изготавливается в строгом соответствии с ГОСТ. Отличается ПВХ-изоляцией с высоким электрическим сопротивлением. Широкий номенклатурный ряд обеспечивает универсальность применения. Высокая надежность и простота монтажа. Возможность применения в коррозионных условиях. Удобны для монтажа непосредственно на объекте без использования шиногибов. Возможность использования в качестве шинных компенсаторов. | 247988.18 | 223189.36
00-00050319 | YBF10-10-120-01 | IEK | Шина электротехническая медная гибкая изолированная ШМГ изготавливается из качественных марок меди М1 согласно ГОСТ 859. Используется для изготовления шинных трасс, шинопроводов различной конфигурации. Применяется в распределительных щитах НКУ, системах электроснабжения жилых, общественных и промышленных зданий. Изготавливается в строгом соответствии с ГОСТ. Отличается ПВХ-изоляцией с высоким электрическим сопротивлением. Широкий номенклатурный ряд обеспечивает универсальность применения. Высокая надежность и простота монтажа. Возможность применения в коррозионных условиях. Удобны для монтажа непосредственно на объекте без использования шиногибов. Возможность использования в качестве шинных компенсаторов. | 322635.93 | 290372.34
00-00050310 | YBF10-10-015-D8 | IEK | Шина электротехническая медная гибкая изолированная ШМГ изготавливается из качественных марок меди М1 согласно ГОСТ 859. Используется для изготовления шинных трасс, шинопроводов различной конфигурации. Применяется в распределительных щитах НКУ, системах электроснабжения жилых, общественных и промышленных зданий. Изготавливается в строгом соответствии с ГОСТ. Отличается ПВХ-изоляцией с высоким электрическим сопротивлением. Широкий номенклатурный ряд обеспечивает универсальность применения. Высокая надежность и простота монтажа. Возможность применения в коррозионных условиях. Удобны для монтажа непосредственно на объекте без использования шиногибов. Возможность использования в качестве шинных компенсаторов. | Уточняйте у менеджера | Уточняйте у менеджера
00-00050320 | YBF10-10-160-01 | IEK | Шина электротехническая медная гибкая изолированная ШМГ изготавливается из качественных марок меди М1 согласно ГОСТ 859. Используется для изготовления шинных трасс, шинопроводов различной конфигурации. Применяется в распределительных щитах НКУ, системах электроснабжения жилых, общественных и промышленных зданий. Изготавливается в строгом соответствии с ГОСТ. Отличается ПВХ-изоляцией с высоким электрическим сопротивлением. Широкий номенклатурный ряд обеспечивает универсальность применения. Высокая надежность и простота монтажа. Возможность применения в коррозионных условиях. Удобны для монтажа непосредственно на объекте без использования шиногибов. Возможность использования в качестве шинных компенсаторов. | 507017.24 | 456315.52
00-00050311 | YBF10-10-020-01 | IEK | Шина электротехническая медная гибкая изолированная ШМГ изготавливается из качественных марок меди М1 согласно ГОСТ 859. Используется для изготовления шинных трасс, шинопроводов различной конфигурации. Применяется в распределительных щитах НКУ, системах электроснабжения жилых, общественных и промышленных зданий. Изготавливается в строгом соответствии с ГОСТ. Отличается ПВХ-изоляцией с высоким электрическим сопротивлением. Широкий номенклатурный ряд обеспечивает универсальность применения. Высокая надежность и простота монтажа. Возможность применения в коррозионных условиях. Удобны для монтажа непосредственно на объекте без использования шиногибов. Возможность использования в качестве шинных компенсаторов. | 47755.26 | 42979.73
00-00050312 | YBF10-10-024-01 | IEK | Шина электротехническая медная гибкая изолированная ШМГ изготавливается из качественных марок меди М1 согласно ГОСТ 859. Используется для изготовления шинных трасс, шинопроводов различной конфигурации. Применяется в распределительных щитах НКУ, системах электроснабжения жилых, общественных и промышленных зданий. Изготавливается в строгом соответствии с ГОСТ. Отличается ПВХ-изоляцией с высоким электрическим сопротивлением. Широкий номенклатурный ряд обеспечивает универсальность применения. Высокая надежность и простота монтажа. Возможность применения в коррозионных условиях. Удобны для монтажа непосредственно на объекте без использования шиногибов. Возможность использования в качестве шинных компенсаторов. | 58623.7 | 52761.33
00-00050313 | YBF10-10-032-01 | IEK | Шина электротехническая медная гибкая изолированная ШМГ изготавливается из качественных марок меди М1 согласно ГОСТ 859. Используется для изготовления шинных трасс, шинопроводов различной конфигурации. Применяется в распределительных щитах НКУ, системах электроснабжения жилых, общественных и промышленных зданий. Изготавливается в строгом соответствии с ГОСТ. Отличается ПВХ-изоляцией с высоким электрическим сопротивлением. Широкий номенклатурный ряд обеспечивает универсальность применения. Высокая надежность и простота монтажа. Возможность применения в коррозионных условиях. Удобны для монтажа непосредственно на объекте без использования шиногибов. Возможность использования в качестве шинных компенсаторов. | 68547.14 | 61692.43
00-00050314 | YBF10-10-040-01 | IEK | Шина электротехническая медная гибкая изолированная ШМГ изготавливается из качественных марок меди М1 согласно ГОСТ 859. Используется для изготовления шинных трасс, шинопроводов различной конфигурации. Применяется в распределительных щитах НКУ, системах электроснабжения жилых, общественных и промышленных зданий. Изготавливается в строгом соответствии с ГОСТ. Отличается ПВХ-изоляцией с высоким электрическим сопротивлением. Широкий номенклатурный ряд обеспечивает универсальность применения. Высокая надежность и простота монтажа. Возможность применения в коррозионных условиях. Удобны для монтажа непосредственно на объекте без использования шиногибов. Возможность использования в качестве шинных компенсаторов. | 91775.46 | 82597.91
00-00050315 | YBF10-10-050-01 | IEK | Шина электротехническая медная гибкая изолированная ШМГ изготавливается из качественных марок меди М1 согласно ГОСТ 859. Используется для изготовления шинных трасс, шинопроводов различной конфигурации. Применяется в распределительных щитах НКУ, системах электроснабжения жилых, общественных и промышленных зданий. Изготавливается в строгом соответствии с ГОСТ. Отличается ПВХ-изоляцией с высоким электрическим сопротивлением. Широкий номенклатурный ряд обеспечивает универсальность применения. Высокая надежность и простота монтажа. Возможность применения в коррозионных условиях. Удобны для монтажа непосредственно на объекте без использования шиногибов. Возможность использования в качестве шинных компенсаторов. | 116398.28 | 104758.45
00-00050316 | YBF10-10-063-01 | IEK | Шина электротехническая медная гибкая изолированная ШМГ изготавливается из качественных марок меди М1 согласно ГОСТ 859. Используется для изготовления шинных трасс, шинопроводов различной конфигурации. Применяется в распределительных щитах НКУ, системах электроснабжения жилых, общественных и промышленных зданий. Изготавливается в строгом соответствии с ГОСТ. Отличается ПВХ-изоляцией с высоким электрическим сопротивлением. Широкий номенклатурный ряд обеспечивает универсальность применения. Высокая надежность и простота монтажа. Возможность применения в коррозионных условиях. Удобны для монтажа непосредственно на объекте без использования шиногибов. Возможность использования в качестве шинных компенсаторов. | 156394.76 | 140755.28
00-00050317 | YBF10-10-080-01 | IEK | Шина электротехническая медная гибкая изолированная ШМГ изготавливается из качественных марок меди М1 согласно ГОСТ 859. Используется для изготовления шинных трасс, шинопроводов различной конфигурации. Применяется в распределительных щитах НКУ, системах электроснабжения жилых, общественных и промышленных зданий. Изготавливается в строгом соответствии с ГОСТ. Отличается ПВХ-изоляцией с высоким электрическим сопротивлением. Широкий номенклатурный ряд обеспечивает универсальность применения. Высокая надежность и простота монтажа. Возможность применения в коррозионных условиях. Удобны для монтажа непосредственно на объекте без использования шиногибов. Возможность использования в качестве шинных компенсаторов. | 195375.11 | 175837.6
00-00050321 | YBF10-12-100-01 | IEK | Шина электротехническая медная гибкая изолированная ШМГ изготавливается из качественных марок меди М1 согласно ГОСТ 859. Используется для изготовления шинных трасс, шинопроводов различной конфигурации. Применяется в распределительных щитах НКУ, системах электроснабжения жилых, общественных и промышленных зданий. Изготавливается в строгом соответствии с ГОСТ. Отличается ПВХ-изоляцией с высоким электрическим сопротивлением. Широкий номенклатурный ряд обеспечивает универсальность применения. Высокая надежность и простота монтажа. Возможность применения в коррозионных условиях. Удобны для монтажа непосредственно на объекте без использования шиногибов. Возможность использования в качестве шинных компенсаторов. | Уточняйте у менеджера | Уточняйте у менеджера
00-00050322 | YBF10-12-120-01 | IEK | Шина электротехническая медная гибкая изолированная ШМГ изготавливается из качественных марок меди М1 согласно ГОСТ 859. Используется для изготовления шинных трасс, шинопроводов различной конфигурации. Применяется в распределительных щитах НКУ, системах электроснабжения жилых, общественных и промышленных зданий. Изготавливается в строгом соответствии с ГОСТ. Отличается ПВХ-изоляцией с высоким электрическим сопротивлением. Широкий номенклатурный ряд обеспечивает универсальность применения. Высокая надежность и простота монтажа. Возможность применения в коррозионных условиях. Удобны для монтажа непосредственно на объекте без использования шиногибов. Возможность использования в качестве шинных компенсаторов. | 369852.45 | 332867.21
00-00050268 | YBF10-02-024-01 | IEK | Шина электротехническая медная гибкая изолированная ШМГ изготавливается из качественных марок меди М1 согласно ГОСТ 859. Используется для изготовления шинных трасс, шинопроводов различной конфигурации. Применяется в распределительных щитах НКУ, системах электроснабжения жилых, общественных и промышленных зданий. Изготавливается в строгом соответствии с ГОСТ. Отличается ПВХ-изоляцией с высоким электрическим сопротивлением. Широкий номенклатурный ряд обеспечивает универсальность применения. Высокая надежность и простота монтажа. Возможность применения в коррозионных условиях. Удобны для монтажа непосредственно на объекте без использования шиногибов. Возможность использования в качестве шинных компенсаторов. | 14350.76 | 12915.68
00-00050269 | YBF10-02-032-01 | IEK | Шина электротехническая медная гибкая изолированная ШМГ изготавливается из качественных марок меди М1 согласно ГОСТ 859. Используется для изготовления шинных трасс, шинопроводов различной конфигурации. Применяется в распределительных щитах НКУ, системах электроснабжения жилых, общественных и промышленных зданий. Изготавливается в строгом соответствии с ГОСТ. Отличается ПВХ-изоляцией с высоким электрическим сопротивлением. Широкий номенклатурный ряд обеспечивает универсальность применения. Высокая надежность и простота монтажа. Возможность применения в коррозионных условиях. Удобны для монтажа непосредственно на объекте без использования шиногибов. Возможность использования в качестве шинных компенсаторов. | 17027.24 | 15324.52
00-00050270 | YBF10-02-040-01 | IEK | Шина электротехническая медная гибкая изолированная ШМГ изготавливается из качественных марок меди М1 согласно ГОСТ 859. Используется для изготовления шинных трасс, шинопроводов различной конфигурации. Применяется в распределительных щитах НКУ, системах электроснабжения жилых, общественных и промышленных зданий. Изготавливается в строгом соответствии с ГОСТ. Отличается ПВХ-изоляцией с высоким электрическим сопротивлением. Широкий номенклатурный ряд обеспечивает универсальность применения. Высокая надежность и простота монтажа. Возможность применения в коррозионных условиях. Удобны для монтажа непосредственно на объекте без использования шиногибов. Возможность использования в качестве шинных компенсаторов. | 28653.14 | 25787.83
00-00050323 | YBF10-2-15-D8 | IEK | Шина электротехническая медная гибкая изолированная ШМГ изготавливается из качественных марок меди М1 согласно ГОСТ 859. Используется для изготовления шинных трасс, шинопроводов различной конфигурации. Применяется в распределительных щитах НКУ, системах электроснабжения жилых, общественных и промышленных зданий. Изготавливается в строгом соответствии с ГОСТ. Отличается ПВХ-изоляцией с высоким электрическим сопротивлением. Широкий номенклатурный ряд обеспечивает универсальность применения. Высокая надежность и простота монтажа. Возможность применения в коррозионных условиях. Удобны для монтажа непосредственно на объекте без использования шиногибов. Возможность использования в качестве шинных компенсаторов. | 13638.68 | 12274.81
00-00050324 | YBF10-2-20-01 | IEK | Шина электротехническая медная гибкая изолированная ШМГ изготавливается из качественных марок меди М1 согласно ГОСТ 859. Используется для изготовления шинных трасс, шинопроводов различной конфигурации. Применяется в распределительных щитах НКУ, системах электроснабжения жилых, общественных и промышленных зданий. Изготавливается в строгом соответствии с ГОСТ. Отличается ПВХ-изоляцией с высоким электрическим сопротивлением. Широкий номенклатурный ряд обеспечивает универсальность применения. Высокая надежность и простота монтажа. Возможность применения в коррозионных условиях. Удобны для монтажа непосредственно на объекте без использования шиногибов. Возможность использования в качестве шинных компенсаторов. | 12281.26 | 11053.13
00-00050272 | YBF10-03-024-01 | IEK | Шина электротехническая медная гибкая изолированная ШМГ изготавливается из качественных марок меди М1 согласно ГОСТ 859. Используется для изготовления шинных трасс, шинопроводов различной конфигурации. Применяется в распределительных щитах НКУ, системах электроснабжения жилых, общественных и промышленных зданий. Изготавливается в строгом соответствии с ГОСТ. Отличается ПВХ-изоляцией с высоким электрическим сопротивлением. Широкий номенклатурный ряд обеспечивает универсальность применения. Высокая надежность и простота монтажа. Возможность применения в коррозионных условиях. Удобны для монтажа непосредственно на объекте без использования шиногибов. Возможность использования в качестве шинных компенсаторов. | 19102.14 | 17191.93
00-00050273 | YBF10-03-032-01 | IEK | Шина электротехническая медная гибкая изолированная ШМГ изготавливается из качественных марок меди М1 согласно ГОСТ 859. Используется для изготовления шинных трасс, шинопроводов различной конфигурации. Применяется в распределительных щитах НКУ, системах электроснабжения жилых, общественных и промышленных зданий. Изготавливается в строгом соответствии с ГОСТ. Отличается ПВХ-изоляцией с высоким электрическим сопротивлением. Широкий номенклатурный ряд обеспечивает универсальность применения. Высокая надежность и простота монтажа. Возможность применения в коррозионных условиях. Удобны для монтажа непосредственно на объекте без использования шиногибов. Возможность использования в качестве шинных компенсаторов. | 25491.54 | 22942.39
00-00050274 | YBF10-03-040-01 | IEK | Шина электротехническая медная гибкая изолированная ШМГ изготавливается из качественных марок меди М1 согласно ГОСТ 859. Используется для изготовления шинных трасс, шинопроводов различной конфигурации. Применяется в распределительных щитах НКУ, системах электроснабжения жилых, общественных и промышленных зданий. Изготавливается в строгом соответствии с ГОСТ. Отличается ПВХ-изоляцией с высоким электрическим сопротивлением. Широкий номенклатурный ряд обеспечивает универсальность применения. Высокая надежность и простота монтажа. Возможность применения в коррозионных условиях. Удобны для монтажа непосредственно на объекте без использования шиногибов. Возможность использования в качестве шинных компенсаторов. | 39455.75 | 35510.18
00-00050275 | YBF10-03-050-01 | IEK | Шина электротехническая медная гибкая изолированная ШМГ изготавливается из качественных марок меди М1 согласно ГОСТ 859. Используется для изготовления шинных трасс, шинопроводов различной конфигурации. Применяется в распределительных щитах НКУ, системах электроснабжения жилых, общественных и промышленных зданий. Изготавливается в строгом соответствии с ГОСТ. Отличается ПВХ-изоляцией с высоким электрическим сопротивлением. Широкий номенклатурный ряд обеспечивает универсальность применения. Высокая надежность и простота монтажа. Возможность применения в коррозионных условиях. Удобны для монтажа непосредственно на объекте без использования шиногибов. Возможность использования в качестве шинных компенсаторов. | 53354.19 | 48018.77
00-00050276 | YBF10-03-063-01 | IEK | Шина электротехническая медная гибкая изолированная ШМГ изготавливается из качественных марок меди М1 согласно ГОСТ 859. Используется для изготовления шинных трасс, шинопроводов различной конфигурации. Применяется в распределительных щитах НКУ, системах электроснабжения жилых, общественных и промышленных зданий. Изготавливается в строгом соответствии с ГОСТ. Отличается ПВХ-изоляцией с высоким электрическим сопротивлением. Широкий номенклатурный ряд обеспечивает универсальность применения. Высокая надежность и простота монтажа. Возможность применения в коррозионных условиях. Удобны для монтажа непосредственно на объекте без использования шиногибов. Возможность использования в качестве шинных компенсаторов. | 64993.34 | 58494.01
00-00050277 | YBF10-03-080-01 | IEK | Шина электротехническая медная гибкая изолированная ШМГ изготавливается из качественных марок меди М1 согласно ГОСТ 859. Используется для изготовления шинных трасс, шинопроводов различной конфигурации. Применяется в распределительных щитах НКУ, системах электроснабжения жилых, общественных и промышленных зданий. Изготавливается в строгом соответствии с ГОСТ. Отличается ПВХ-изоляцией с высоким электрическим сопротивлением. Широкий номенклатурный ряд обеспечивает универсальность применения. Высокая надежность и простота монтажа. Возможность применения в коррозионных условиях. Удобны для монтажа непосредственно на объекте без использования шиногибов. Возможность использования в качестве шинных компенсаторов. | 81334.2 | 73200.78
00-00050271 | YBF10-03-009-D8 | IEK | Шина электротехническая медная гибкая изолированная ШМГ изготавливается из качественных марок меди М1 согласно ГОСТ 859. Используется для изготовления шинных трасс, шинопроводов различной конфигурации. Применяется в распределительных щитах НКУ, системах электроснабжения жилых, общественных и промышленных зданий. Изготавливается в строгом соответствии с ГОСТ. Отличается ПВХ-изоляцией с высоким электрическим сопротивлением. Широкий номенклатурный ряд обеспечивает универсальность применения. Высокая надежность и простота монтажа. Возможность применения в коррозионных условиях. Удобны для монтажа непосредственно на объекте без использования шиногибов. Возможность использования в качестве шинных компенсаторов. | 9723.89 | 8751.5
00-00050325 | YBF10-3-20-01 | IEK | Шина электротехническая медная гибкая изолированная ШМГ изготавливается из качественных марок меди М1 согласно ГОСТ 859. Используется для изготовления шинных трасс, шинопроводов различной конфигурации. Применяется в распределительных щитах НКУ, системах электроснабжения жилых, общественных и промышленных зданий. Изготавливается в строгом соответствии с ГОСТ. Отличается ПВХ-изоляцией с высоким электрическим сопротивлением. Широкий номенклатурный ряд обеспечивает универсальность применения. Высокая надежность и простота монтажа. Возможность применения в коррозионных условиях. Удобны для монтажа непосредственно на объекте без использования шиногибов. Возможность использования в качестве шинных компенсаторов. | 16980.93 | 15282.84
00-00050286 | YBF10-04-100-01 | IEK | Шина электротехническая медная гибкая изолированная ШМГ изготавливается из качественных марок меди М1 согласно ГОСТ 859. Используется для изготовления шинных трасс, шинопроводов различной конфигурации. Применяется в распределительных щитах НКУ, системах электроснабжения жилых, общественных и промышленных зданий. Изготавливается в строгом соответствии с ГОСТ. Отличается ПВХ-изоляцией с высоким электрическим сопротивлением. Широкий номенклатурный ряд обеспечивает универсальность применения. Высокая надежность и простота монтажа. Возможность применения в коррозионных условиях. Удобны для монтажа непосредственно на объекте без использования шиногибов. Возможность использования в качестве шинных компенсаторов. | 140432.11 | 126388.9
00-00050278 | YBF10-04-015-D8 | IEK | Шина электротехническая медная гибкая изолированная ШМГ изготавливается из качественных марок меди М1 согласно ГОСТ 859. Используется для изготовления шинных трасс, шинопроводов различной конфигурации. Применяется в распределительных щитах НКУ, системах электроснабжения жилых, общественных и промышленных зданий. Изготавливается в строгом соответствии с ГОСТ. Отличается ПВХ-изоляцией с высоким электрическим сопротивлением. Широкий номенклатурный ряд обеспечивает универсальность применения. Высокая надежность и простота монтажа. Возможность применения в коррозионных условиях. Удобны для монтажа непосредственно на объекте без использования шиногибов. Возможность использования в качестве шинных компенсаторов. | 21671.04 | 19503.94
00-00050279 | YBF10-04-020-01 | IEK | Шина электротехническая медная гибкая изолированная ШМГ изготавливается из качественных марок меди М1 согласно ГОСТ 859. Используется для изготовления шинных трасс, шинопроводов различной конфигурации. Применяется в распределительных щитах НКУ, системах электроснабжения жилых, общественных и промышленных зданий. Изготавливается в строгом соответствии с ГОСТ. Отличается ПВХ-изоляцией с высоким электрическим сопротивлением. Широкий номенклатурный ряд обеспечивает универсальность применения. Высокая надежность и простота монтажа. Возможность применения в коррозионных условиях. Удобны для монтажа непосредственно на объекте без использования шиногибов. Возможность использования в качестве шинных компенсаторов. | 21868.61 | 19681.75
00-00050280 | YBF10-04-024-01 | IEK | Шина электротехническая медная гибкая изолированная ШМГ изготавливается из качественных марок меди М1 согласно ГОСТ 859. Используется для изготовления шинных трасс, шинопроводов различной конфигурации. Применяется в распределительных щитах НКУ, системах электроснабжения жилых, общественных и промышленных зданий. Изготавливается в строгом соответствии с ГОСТ. Отличается ПВХ-изоляцией с высоким электрическим сопротивлением. Широкий номенклатурный ряд обеспечивает универсальность применения. Высокая надежность и простота монтажа. Возможность применения в коррозионных условиях. Удобны для монтажа непосредственно на объекте без использования шиногибов. Возможность использования в качестве шинных компенсаторов. | 24635.15 | 22171.64
00-00050281 | YBF10-04-032-01 | IEK | Шина электротехническая медная гибкая изолированная ШМГ изготавливается из качественных марок меди М1 согласно ГОСТ 859. Используется для изготовления шинных трасс, шинопроводов различной конфигурации. Применяется в распределительных щитах НКУ, системах электроснабжения жилых, общественных и промышленных зданий. Изготавливается в строгом соответствии с ГОСТ. Отличается ПВХ-изоляцией с высоким электрическим сопротивлением. Широкий номенклатурный ряд обеспечивает универсальность применения. Высокая надежность и простота монтажа. Возможность применения в коррозионных условиях. Удобны для монтажа непосредственно на объекте без использования шиногибов. Возможность использования в качестве шинных компенсаторов. | 30299.9 | 27269.91
00-00050282 | YBF10-04-040-01 | IEK | Шина электротехническая медная гибкая изолированная ШМГ изготавливается из качественных марок меди М1 согласно ГОСТ 859. Используется для изготовления шинных трасс, шинопроводов различной конфигурации. Применяется в распределительных щитах НКУ, системах электроснабжения жилых, общественных и промышленных зданий. Изготавливается в строгом соответствии с ГОСТ. Отличается ПВХ-изоляцией с высоким электрическим сопротивлением. Широкий номенклатурный ряд обеспечивает универсальность применения. Высокая надежность и простота монтажа. Возможность применения в коррозионных условиях. Удобны для монтажа непосредственно на объекте без использования шиногибов. Возможность использования в качестве шинных компенсаторов. | 40839.09 | 36755.18
00-00050283 | YBF10-04-050-01 | IEK | Шина электротехническая медная гибкая изолированная ШМГ изготавливается из качественных марок меди М1 согласно ГОСТ 859. Используется для изготовления шинных трасс, шинопроводов различной конфигурации. Применяется в распределительных щитах НКУ, системах электроснабжения жилых, общественных и промышленных зданий. Изготавливается в строгом соответствии с ГОСТ. Отличается ПВХ-изоляцией с высоким электрическим сопротивлением. Широкий номенклатурный ряд обеспечивает универсальность применения. Высокая надежность и простота монтажа. Возможность применения в коррозионных условиях. Удобны для монтажа непосредственно на объекте без использования шиногибов. Возможность использования в качестве шинных компенсаторов. | 55819.38 | 50237.44
00-00050284 | YBF10-04-063-01 | IEK | Шина электротехническая медная гибкая изолированная ШМГ изготавливается из качественных марок меди М1 согласно ГОСТ 859. Используется для изготовления шинных трасс, шинопроводов различной конфигурации. Применяется в распределительных щитах НКУ, системах электроснабжения жилых, общественных и промышленных зданий. Изготавливается в строгом соответствии с ГОСТ. Отличается ПВХ-изоляцией с высоким электрическим сопротивлением. Широкий номенклатурный ряд обеспечивает универсальность применения. Высокая надежность и простота монтажа. Возможность применения в коррозионных условиях. Удобны для монтажа непосредственно на объекте без использования шиногибов. Возможность использования в качестве шинных компенсаторов. | 78557.19 | 70701.47
00-00050285 | YBF10-04-080-01 | IEK | Шина электротехническая медная гибкая изолированная ШМГ изготавливается из качественных марок меди М1 согласно ГОСТ 859. Используется для изготовления шинных трасс, шинопроводов различной конфигурации. Применяется в распределительных щитах НКУ, системах электроснабжения жилых, общественных и промышленных зданий. Изготавливается в строгом соответствии с ГОСТ. Отличается ПВХ-изоляцией с высоким электрическим сопротивлением. Широкий номенклатурный ряд обеспечивает универсальность применения. Высокая надежность и простота монтажа. Возможность применения в коррозионных условиях. Удобны для монтажа непосредственно на объекте без использования шиногибов. Возможность использования в качестве шинных компенсаторов. | 97862.19 | 88075.97
00-00050292 | YBF10-05-100-01 | IEK | Шина электротехническая медная гибкая изолированная ШМГ изготавливается из качественных марок меди М1 согласно ГОСТ 859. Используется для изготовления шинных трасс, шинопроводов различной конфигурации. Применяется в распределительных щитах НКУ, системах электроснабжения жилых, общественных и промышленных зданий. Изготавливается в строгом соответствии с ГОСТ. Отличается ПВХ-изоляцией с высоким электрическим сопротивлением. Широкий номенклатурный ряд обеспечивает универсальность применения. Высокая надежность и простота монтажа. Возможность применения в коррозионных условиях. Удобны для монтажа непосредственно на объекте без использования шиногибов. Возможность использования в качестве шинных компенсаторов. | Уточняйте у менеджера | Уточняйте у менеджера
00-00050287 | YBF10-05-020-01 | IEK | Шина электротехническая медная гибкая изолированная ШМГ изготавливается из качественных марок меди М1 согласно ГОСТ 859. Используется для изготовления шинных трасс, шинопроводов различной конфигурации. Применяется в распределительных щитах НКУ, системах электроснабжения жилых, общественных и промышленных зданий. Изготавливается в строгом соответствии с ГОСТ. Отличается ПВХ-изоляцией с высоким электрическим сопротивлением. Широкий номенклатурный ряд обеспечивает универсальность применения. Высокая надежность и простота монтажа. Возможность применения в коррозионных условиях. Удобны для монтажа непосредственно на объекте без использования шиногибов. Возможность использования в качестве шинных компенсаторов. | 23548.34 | 21193.51
00-00050288 | YBF10-05-040-01 | IEK | Шина электротехническая медная гибкая изолированная ШМГ изготавливается из качественных марок меди М1 согласно ГОСТ 859. Используется для изготовления шинных трасс, шинопроводов различной конфигурации. Применяется в распределительных щитах НКУ, системах электроснабжения жилых, общественных и промышленных зданий. Изготавливается в строгом соответствии с ГОСТ. Отличается ПВХ-изоляцией с высоким электрическим сопротивлением. Широкий номенклатурный ряд обеспечивает универсальность применения. Высокая надежность и простота монтажа. Возможность применения в коррозионных условиях. Удобны для монтажа непосредственно на объекте без использования шиногибов. Возможность использования в качестве шинных компенсаторов. | 50686.48 | 45617.83
00-00050289 | YBF10-05-050-01 | IEK | Шина электротехническая медная гибкая изолированная ШМГ изготавливается из качественных марок меди М1 согласно ГОСТ 859. Используется для изготовления шинных трасс, шинопроводов различной конфигурации. Применяется в распределительных щитах НКУ, системах электроснабжения жилых, общественных и промышленных зданий. Изготавливается в строгом соответствии с ГОСТ. Отличается ПВХ-изоляцией с высоким электрическим сопротивлением. Широкий номенклатурный ряд обеспечивает универсальность применения. Высокая надежность и простота монтажа. Возможность применения в коррозионных условиях. Удобны для монтажа непосредственно на объекте без использования шиногибов. Возможность использования в качестве шинных компенсаторов. | 72437.39 | 65193.65
00-00050290 | YBF10-05-063-01 | IEK | Шина электротехническая медная гибкая изолированная ШМГ изготавливается из качественных марок меди М1 согласно ГОСТ 859. Используется для изготовления шинных трасс, шинопроводов различной конфигурации. Применяется в распределительных щитах НКУ, системах электроснабжения жилых, общественных и промышленных зданий. Изготавливается в строгом соответствии с ГОСТ. Отличается ПВХ-изоляцией с высоким электрическим сопротивлением. Широкий номенклатурный ряд обеспечивает универсальность применения. Высокая надежность и простота монтажа. Возможность применения в коррозионных условиях. Удобны для монтажа непосредственно на объекте без использования шиногибов. Возможность использования в качестве шинных компенсаторов. | 97217.09 | 87495.38
00-00050291 | YBF10-05-080-01 | IEK | Шина электротехническая медная гибкая изолированная ШМГ изготавливается из качественных марок меди М1 согласно ГОСТ 859. Используется для изготовления шинных трасс, шинопроводов различной конфигурации. Применяется в распределительных щитах НКУ, системах электроснабжения жилых, общественных и промышленных зданий. Изготавливается в строгом соответствии с ГОСТ. Отличается ПВХ-изоляцией с высоким электрическим сопротивлением. Широкий номенклатурный ряд обеспечивает универсальность применения. Высокая надежность и простота монтажа. Возможность применения в коррозионных условиях. Удобны для монтажа непосредственно на объекте без использования шиногибов. Возможность использования в качестве шинных компенсаторов. | Уточняйте у менеджера | Уточняйте у менеджера
00-00050326 | YBF10-5-24-01 | IEK | Шина электротехническая медная гибкая изолированная ШМГ изготавливается из качественных марок меди М1 согласно ГОСТ 859. Используется для изготовления шинных трасс, шинопроводов различной конфигурации. Применяется в распределительных щитах НКУ, системах электроснабжения жилых, общественных и промышленных зданий. Изготавливается в строгом соответствии с ГОСТ. Отличается ПВХ-изоляцией с высоким электрическим сопротивлением. Широкий номенклатурный ряд обеспечивает универсальность применения. Высокая надежность и простота монтажа. Возможность применения в коррозионных условиях. Удобны для монтажа непосредственно на объекте без использования шиногибов. Возможность использования в качестве шинных компенсаторов. | 27729.81 | 24956.83
00-00050327 | YBF10-5-32-01 | IEK | Шина электротехническая медная гибкая изолированная ШМГ изготавливается из качественных марок меди М1 согласно ГОСТ 859. Используется для изготовления шинных трасс, шинопроводов различной конфигурации. Применяется в распределительных щитах НКУ, системах электроснабжения жилых, общественных и промышленных зданий. Изготавливается в строгом соответствии с ГОСТ. Отличается ПВХ-изоляцией с высоким электрическим сопротивлением. Широкий номенклатурный ряд обеспечивает универсальность применения. Высокая надежность и простота монтажа. Возможность применения в коррозионных условиях. Удобны для монтажа непосредственно на объекте без использования шиногибов. Возможность использования в качестве шинных компенсаторов. | 35486.38 | 31937.74
00-00050301 | YBF10-06-100-01 | IEK | Шина электротехническая медная гибкая изолированная ШМГ изготавливается из качественных марок меди М1 согласно ГОСТ 859. Используется для изготовления шинных трасс, шинопроводов различной конфигурации. Применяется в распределительных щитах НКУ, системах электроснабжения жилых, общественных и промышленных зданий. Изготавливается в строгом соответствии с ГОСТ. Отличается ПВХ-изоляцией с высоким электрическим сопротивлением. Широкий номенклатурный ряд обеспечивает универсальность применения. Высокая надежность и простота монтажа. Возможность применения в коррозионных условиях. Удобны для монтажа непосредственно на объекте без использования шиногибов. Возможность использования в качестве шинных компенсаторов. | 173725.94 | 156353.35
00-00050294 | YBF10-06-015-D8 | IEK | Шина электротехническая медная гибкая изолированная ШМГ изготавливается из качественных марок меди М1 согласно ГОСТ 859. Используется для изготовления шинных трасс, шинопроводов различной конфигурации. Применяется в распределительных щитах НКУ, системах электроснабжения жилых, общественных и промышленных зданий. Изготавливается в строгом соответствии с ГОСТ. Отличается ПВХ-изоляцией с высоким электрическим сопротивлением. Широкий номенклатурный ряд обеспечивает универсальность применения. Высокая надежность и простота монтажа. Возможность применения в коррозионных условиях. Удобны для монтажа непосредственно на объекте без использования шиногибов. Возможность использования в качестве шинных компенсаторов. | Уточняйте у менеджера | Уточняйте у менеджера
00-00050295 | YBF10-06-020-01 | IEK | Шина электротехническая медная гибкая изолированная ШМГ изготавливается из качественных марок меди М1 согласно ГОСТ 859. Используется для изготовления шинных трасс, шинопроводов различной конфигурации. Применяется в распределительных щитах НКУ, системах электроснабжения жилых, общественных и промышленных зданий. Изготавливается в строгом соответствии с ГОСТ. Отличается ПВХ-изоляцией с высоким электрическим сопротивлением. Широкий номенклатурный ряд обеспечивает универсальность применения. Высокая надежность и простота монтажа. Возможность применения в коррозионных условиях. Удобны для монтажа непосредственно на объекте без использования шиногибов. Возможность использования в качестве шинных компенсаторов. | 28600.46 | 25740.41
00-00050296 | YBF10-06-024-01 | IEK | Шина электротехническая медная гибкая изолированная ШМГ изготавливается из качественных марок меди М1 согласно ГОСТ 859. Используется для изготовления шинных трасс, шинопроводов различной конфигурации. Применяется в распределительных щитах НКУ, системах электроснабжения жилых, общественных и промышленных зданий. Изготавливается в строгом соответствии с ГОСТ. Отличается ПВХ-изоляцией с высоким электрическим сопротивлением. Широкий номенклатурный ряд обеспечивает универсальность применения. Высокая надежность и простота монтажа. Возможность применения в коррозионных условиях. Удобны для монтажа непосредственно на объекте без использования шиногибов. Возможность использования в качестве шинных компенсаторов. | 33744.9 | 30370.41
00-00050297 | YBF10-06-040-01 | IEK | Шина электротехническая медная гибкая изолированная ШМГ изготавливается из качественных марок меди М1 согласно ГОСТ 859. Используется для изготовления шинных трасс, шинопроводов различной конфигурации. Применяется в распределительных щитах НКУ, системах электроснабжения жилых, общественных и промышленных зданий. Изготавливается в строгом соответствии с ГОСТ. Отличается ПВХ-изоляцией с высоким электрическим сопротивлением. Широкий номенклатурный ряд обеспечивает универсальность применения. Высокая надежность и простота монтажа. Возможность применения в коррозионных условиях. Удобны для монтажа непосредственно на объекте без использования шиногибов. Возможность использования в качестве шинных компенсаторов. | 61574.14 | 55416.73
00-00050298 | YBF10-06-050-01 | IEK | Шина электротехническая медная гибкая изолированная ШМГ изготавливается из качественных марок меди М1 согласно ГОСТ 859. Используется для изготовления шинных трасс, шинопроводов различной конфигурации. Применяется в распределительных щитах НКУ, системах электроснабжения жилых, общественных и промышленных зданий. Изготавливается в строгом соответствии с ГОСТ. Отличается ПВХ-изоляцией с высоким электрическим сопротивлением. Широкий номенклатурный ряд обеспечивает универсальность применения. Высокая надежность и простота монтажа. Возможность применения в коррозионных условиях. Удобны для монтажа непосредственно на объекте без использования шиногибов. Возможность использования в качестве шинных компенсаторов. | 79535.06 | 71581.55
00-00050299 | YBF10-06-063-01 | IEK | Шина электротехническая медная гибкая изолированная ШМГ изготавливается из качественных марок меди М1 согласно ГОСТ 859. Используется для изготовления шинных трасс, шинопроводов различной конфигурации. Применяется в распределительных щитах НКУ, системах электроснабжения жилых, общественных и промышленных зданий. Изготавливается в строгом соответствии с ГОСТ. Отличается ПВХ-изоляцией с высоким электрическим сопротивлением. Широкий номенклатурный ряд обеспечивает универсальность применения. Высокая надежность и простота монтажа. Возможность применения в коррозионных условиях. Удобны для монтажа непосредственно на объекте без использования шиногибов. Возможность использования в качестве шинных компенсаторов. | 106673.86 | 96006.47
00-00050300 | YBF10-06-080-01 | IEK | Шина электротехническая медная гибкая изолированная ШМГ изготавливается из качественных марок меди М1 согласно ГОСТ 859. Используется для изготовления шинных трасс, шинопроводов различной конфигурации. Применяется в распределительных щитах НКУ, системах электроснабжения жилых, общественных и промышленных зданий. Изготавливается в строгом соответствии с ГОСТ. Отличается ПВХ-изоляцией с высоким электрическим сопротивлением. Широкий номенклатурный ряд обеспечивает универсальность применения. Высокая надежность и простота монтажа. Возможность применения в коррозионных условиях. Удобны для монтажа непосредственно на объекте без использования шиногибов. Возможность использования в качестве шинных компенсаторов. | 132451.29 | 119206.16
00-00050293 | YBF10-06-009-D8 | IEK | Шина электротехническая медная гибкая изолированная ШМГ изготавливается из качественных марок меди М1 согласно ГОСТ 859. Используется для изготовления шинных трасс, шинопроводов различной конфигурации. Применяется в распределительных щитах НКУ, системах электроснабжения жилых, общественных и промышленных зданий. Изготавливается в строгом соответствии с ГОСТ. Отличается ПВХ-изоляцией с высоким электрическим сопротивлением. Широкий номенклатурный ряд обеспечивает универсальность применения. Высокая надежность и простота монтажа. Возможность применения в коррозионных условиях. Удобны для монтажа непосредственно на объекте без использования шиногибов. Возможность использования в качестве шинных компенсаторов. | 16341.4 | 14707.26
00-00050328 | YBF10-6-32-01 | IEK | Шина электротехническая медная гибкая изолированная ШМГ изготавливается из качественных марок меди М1 согласно ГОСТ 859. Используется для изготовления шинных трасс, шинопроводов различной конфигурации. Применяется в распределительных щитах НКУ, системах электроснабжения жилых, общественных и промышленных зданий. Изготавливается в строгом соответствии с ГОСТ. Отличается ПВХ-изоляцией с высоким электрическим сопротивлением. Широкий номенклатурный ряд обеспечивает универсальность применения. Высокая надежность и простота монтажа. Возможность применения в коррозионных условиях. Удобны для монтажа непосредственно на объекте без использования шиногибов. Возможность использования в качестве шинных компенсаторов. | 45364.15 | 40827.74
00-00050307 | YBF10-08-100-01 | IEK | Шина электротехническая медная гибкая изолированная ШМГ изготавливается из качественных марок меди М1 согласно ГОСТ 859. Используется для изготовления шинных трасс, шинопроводов различной конфигурации. Применяется в распределительных щитах НКУ, системах электроснабжения жилых, общественных и промышленных зданий. Изготавливается в строгом соответствии с ГОСТ. Отличается ПВХ-изоляцией с высоким электрическим сопротивлением. Широкий номенклатурный ряд обеспечивает универсальность применения. Высокая надежность и простота монтажа. Возможность применения в коррозионных условиях. Удобны для монтажа непосредственно на объекте без использования шиногибов. Возможность использования в качестве шинных компенсаторов. | 206624.35 | 185961.92
00-00050308 | YBF10-08-120-01 | IEK | Шина электротехническая медная гибкая изолированная ШМГ изготавливается из качественных марок меди М1 согласно ГОСТ 859. Используется для изготовления шинных трасс, шинопроводов различной конфигурации. Применяется в распределительных щитах НКУ, системах электроснабжения жилых, общественных и промышленных зданий. Изготавливается в строгом соответствии с ГОСТ. Отличается ПВХ-изоляцией с высоким электрическим сопротивлением. Широкий номенклатурный ряд обеспечивает универсальность применения. Высокая надежность и простота монтажа. Возможность применения в коррозионных условиях. Удобны для монтажа непосредственно на объекте без использования шиногибов. Возможность использования в качестве шинных компенсаторов. | 236665.08 | 212998.57
00-00050302 | YBF10-08-024-01 | IEK | Шина электротехническая медная гибкая изолированная ШМГ изготавливается из качественных марок меди М1 согласно ГОСТ 859. Используется для изготовления шинных трасс, шинопроводов различной конфигурации. Применяется в распределительных щитах НКУ, системах электроснабжения жилых, общественных и промышленных зданий. Изготавливается в строгом соответствии с ГОСТ. Отличается ПВХ-изоляцией с высоким электрическим сопротивлением. Широкий номенклатурный ряд обеспечивает универсальность применения. Высокая надежность и простота монтажа. Возможность применения в коррозионных условиях. Удобны для монтажа непосредственно на объекте без использования шиногибов. Возможность использования в качестве шинных компенсаторов. | 44033.61 | 39630.25
00-00050303 | YBF10-08-040-01 | IEK | Шина электротехническая медная гибкая изолированная ШМГ изготавливается из качественных марок меди М1 согласно ГОСТ 859. Используется для изготовления шинных трасс, шинопроводов различной конфигурации. Применяется в распределительных щитах НКУ, системах электроснабжения жилых, общественных и промышленных зданий. Изготавливается в строгом соответствии с ГОСТ. Отличается ПВХ-изоляцией с высоким электрическим сопротивлением. Широкий номенклатурный ряд обеспечивает универсальность применения. Высокая надежность и простота монтажа. Возможность применения в коррозионных условиях. Удобны для монтажа непосредственно на объекте без использования шиногибов. Возможность использования в качестве шинных компенсаторов. | 77834.6 | 70051.14
00-00050304 | YBF10-08-050-01 | IEK | Шина электротехническая медная гибкая изолированная ШМГ изготавливается из качественных марок меди М1 согласно ГОСТ 859. Используется для изготовления шинных трасс, шинопроводов различной конфигурации. Применяется в распределительных щитах НКУ, системах электроснабжения жилых, общественных и промышленных зданий. Изготавливается в строгом соответствии с ГОСТ. Отличается ПВХ-изоляцией с высоким электрическим сопротивлением. Широкий номенклатурный ряд обеспечивает универсальность применения. Высокая надежность и простота монтажа. Возможность применения в коррозионных условиях. Удобны для монтажа непосредственно на объекте без использования шиногибов. Возможность использования в качестве шинных компенсаторов. | 95729.51 | 86156.56
00-00050305 | YBF10-08-063-01 | IEK | Шина электротехническая медная гибкая изолированная ШМГ изготавливается из качественных марок меди М1 согласно ГОСТ 859. Используется для изготовления шинных трасс, шинопроводов различной конфигурации. Применяется в распределительных щитах НКУ, системах электроснабжения жилых, общественных и промышленных зданий. Изготавливается в строгом соответствии с ГОСТ. Отличается ПВХ-изоляцией с высоким электрическим сопротивлением. Широкий номенклатурный ряд обеспечивает универсальность применения. Высокая надежность и простота монтажа. Возможность применения в коррозионных условиях. Удобны для монтажа непосредственно на объекте без использования шиногибов. Возможность использования в качестве шинных компенсаторов. | 134426.79 | 120984.11
00-00050306 | YBF10-08-080-01 | IEK | Шина электротехническая медная гибкая изолированная ШМГ изготавливается из качественных марок меди М1 согласно ГОСТ 859. Используется для изготовления шинных трасс, шинопроводов различной конфигурации. Применяется в распределительных щитах НКУ, системах электроснабжения жилых, общественных и промышленных зданий. Изготавливается в строгом соответствии с ГОСТ. Отличается ПВХ-изоляцией с высоким электрическим сопротивлением. Широкий номенклатурный ряд обеспечивает универсальность применения. Высокая надежность и простота монтажа. Возможность применения в коррозионных условиях. Удобны для монтажа непосредственно на объекте без использования шиногибов. Возможность использования в качестве шинных компенсаторов. | 163078.88 | 146770.99
00-00050329 | YBF10-8-32-01 | IEK | Шина электротехническая медная гибкая изолированная ШМГ изготавливается из качественных марок меди М1 согласно ГОСТ 859. Используется для изготовления шинных трасс, шинопроводов различной конфигурации. Применяется в распределительных щитах НКУ, системах электроснабжения жилых, общественных и промышленных зданий. Изготавливается в строгом соответствии с ГОСТ. Отличается ПВХ-изоляцией с высоким электрическим сопротивлением. Широкий номенклатурный ряд обеспечивает универсальность применения. Высокая надежность и простота монтажа. Возможность применения в коррозионных условиях. Удобны для монтажа непосредственно на объекте без использования шиногибов. Возможность использования в качестве шинных компенсаторов. | 60694.7 | 54625.23
00-00050309 | YBF10-09-009-D8 | IEK | Шина электротехническая медная гибкая изолированная ШМГ изготавливается из качественных марок меди М1 согласно ГОСТ 859. Используется для изготовления шинных трасс, шинопроводов различной конфигурации. Применяется в распределительных щитах НКУ, системах электроснабжения жилых, общественных и промышленных зданий. Изготавливается в строгом соответствии с ГОСТ. Отличается ПВХ-изоляцией с высоким электрическим сопротивлением. Широкий номенклатурный ряд обеспечивает универсальность применения. Высокая надежность и простота монтажа. Возможность применения в коррозионных условиях. Удобны для монтажа непосредственно на объекте без использования шиногибов. Возможность использования в качестве шинных компенсаторов. | 22299.25 | 20069.33
00-00144874 | Шина (PR08.38246) | Промрукав | Шины медные М1Т используются для изготовления шинных трасс, шинопроводов различной конфигурации. Применяются в распределительных щитах НКУ (низковольтные комплектные устройства), системах электроснабжения жилых, общественных и промышленных зданий. Преимущества: - Универсальность применения. - Высокая электропроводность. - Легкость обработки. - Экологичность. - Эстетичный внешний вид. Область применения: - Монтаж электропроводки в жилых и коммерческих зданиях. - Молниезащита - Системы кондиционирования. - Системы вентиляции. - Отопительные системы. Номинальный ток: 2310 А Изготовлена по ГОСТ 434-78. | 146313.29 | 131681.96
00-00144875 | Шина (PR08.38247) | Промрукав | Шины медные М1Т используются для изготовления шинных трасс, шинопроводов различной конфигурации. Применяются в распределительных щитах НКУ (низковольтные комплектные устройства), системах электроснабжения жилых, общественных и промышленных зданий. Преимущества: - Универсальность применения. - Высокая электропроводность. - Легкость обработки. - Экологичность. - Эстетичный внешний вид. Область применения: - Монтаж электропроводки в жилых и коммерческих зданиях. - Молниезащита - Системы кондиционирования. - Системы вентиляции. - Отопительные системы. Номинальный ток: 2650 А | 175739.42 | 158165.48
00-00144876 | Шина (PR08.38240) | Промрукав | Шины медные М1Т используются для изготовления шинных трасс, шинопроводов различной конфигурации. Применяются в распределительных щитах НКУ (низковольтные комплектные устройства), системах электроснабжения жилых, общественных и промышленных зданий. Преимущества: - Универсальность применения. - Высокая электропроводность. - Легкость обработки. - Экологичность. - Эстетичный внешний вид. Область применения: - Монтаж электропроводки в жилых и коммерческих зданиях. - Молниезащита - Системы кондиционирования. - Системы вентиляции. - Отопительные системы. Номинальный ток: 700 А | 29426.13 | 26483.52
00-00144877 | Шина (PR08.38241) | Промрукав | Шины медные М1Т используются для изготовления шинных трасс, шинопроводов различной конфигурации. Применяются в распределительных щитах НКУ (низковольтные комплектные устройства), системах электроснабжения жилых, общественных и промышленных зданий. Преимущества: - Универсальность применения. - Высокая электропроводность. - Легкость обработки. - Экологичность. - Эстетичный внешний вид. Область применения: - Монтаж электропроводки в жилых и коммерческих зданиях. - Молниезащита - Системы кондиционирования. - Системы вентиляции. - Отопительные системы. Номинальный ток: 700 А | 44139.21 | 39725.29
00-00144878 | Шина (PR08.38242) | Промрукав | Шины медные М1Т используются для изготовления шинных трасс, шинопроводов различной конфигурации. Применяются в распределительных щитах НКУ (низковольтные комплектные устройства), системах электроснабжения жилых, общественных и промышленных зданий. Преимущества: - Универсальность применения. - Высокая электропроводность. - Легкость обработки. - Экологичность. - Эстетичный внешний вид. Область применения: - Монтаж электропроводки в жилых и коммерческих зданиях. - Молниезащита - Системы кондиционирования. - Системы вентиляции. - Отопительные системы. Номинальный ток: 990 А | 58525.31 | 52672.78
00-00144879 | Шина (PR08.38243) | Промрукав | Шины медные М1Т используются для изготовления шинных трасс, шинопроводов различной конфигурации. Применяются в распределительных щитах НКУ (низковольтные комплектные устройства), системах электроснабжения жилых, общественных и промышленных зданий. Преимущества: - Универсальность применения. - Высокая электропроводность. - Легкость обработки. - Экологичность. - Эстетичный внешний вид. Область применения: - Монтаж электропроводки в жилых и коммерческих зданиях. - Молниезащита - Системы кондиционирования. - Системы вентиляции. - Отопительные системы. Номинальный ток: 1300 А | 73156.64 | 65840.98
00-00144880 | Шина (PR08.38244) | Промрукав | Шины медные М1Т используются для изготовления шинных трасс, шинопроводов различной конфигурации. Применяются в распределительных щитах НКУ (низковольтные комплектные устройства), системах электроснабжения жилых, общественных и промышленных зданий. Преимущества: - Универсальность применения. - Высокая электропроводность. - Легкость обработки. - Экологичность. - Эстетичный внешний вид. Область применения: - Монтаж электропроводки в жилых и коммерческих зданиях. - Молниезащита - Системы кондиционирования. - Системы вентиляции. - Отопительные системы. Номинальный ток: 1475 А | 87869.71 | 79082.74
00-00144881 | Шина (PR08.38245) | Промрукав | Шины медные М1Т используются для изготовления шинных трасс, шинопроводов различной конфигурации. Применяются в распределительных щитах НКУ (низковольтные комплектные устройства), системах электроснабжения жилых, общественных и промышленных зданий. Преимущества: - Универсальность применения. - Высокая электропроводность. - Легкость обработки. - Экологичность. - Эстетичный внешний вид. Область применения: - Монтаж электропроводки в жилых и коммерческих зданиях. - Молниезащита - Системы кондиционирования. - Системы вентиляции. - Отопительные системы. Номинальный ток: 1900 А | 117295.84 | 105566.26
00-00144882 | Шина (PR08.38248) | Промрукав | Шины медные М1Т используются для изготовления шинных трасс, шинопроводов различной конфигурации. Применяются в распределительных щитах НКУ (низковольтные комплектные устройства), системах электроснабжения жилых, общественных и промышленных зданий. Преимущества: - Универсальность применения. - Высокая электропроводность. - Легкость обработки. - Экологичность. - Эстетичный внешний вид. Область применения: - Монтаж электропроводки в жилых и коммерческих зданиях. - Молниезащита - Системы кондиционирования. - Системы вентиляции. - Отопительные системы. Номинальный ток: 210 А | 6947.83 | 6253.05
00-00144883 | Шина (PR08.38249) | Промрукав | Шины медные М1Т используются для изготовления шинных трасс, шинопроводов различной конфигурации. Применяются в распределительных щитах НКУ (низковольтные комплектные устройства), системах электроснабжения жилых, общественных и промышленных зданий. Преимущества: - Универсальность применения. - Высокая электропроводность. - Легкость обработки. - Экологичность. - Эстетичный внешний вид. Область применения: - Монтаж электропроводки в жилых и коммерческих зданиях. - Молниезащита - Системы кондиционирования. - Системы вентиляции. - Отопительные системы. Номинальный ток: 225 А | 7379.49 | 6641.54
00-00144884 | Шина (PR08.38250) | Промрукав | Шины медные М1Т используются для изготовления шинных трасс, шинопроводов различной конфигурации. Применяются в распределительных щитах НКУ (низковольтные комплектные устройства), системах электроснабжения жилых, общественных и промышленных зданий. Преимущества: - Универсальность применения. - Высокая электропроводность. - Легкость обработки. - Экологичность. - Эстетичный внешний вид. Область применения: - Монтаж электропроводки в жилых и коммерческих зданиях. - Молниезащита - Системы кондиционирования. - Системы вентиляции. - Отопительные системы. Номинальный ток: 275 А | 8991.31 | 8092.18
00-00144885 | Шина (PR08.38251) | Промрукав | Шины медные М1Т используются для изготовления шинных трасс, шинопроводов различной конфигурации. Применяются в распределительных щитах НКУ (низковольтные комплектные устройства), системах электроснабжения жилых, общественных и промышленных зданий. Преимущества: - Универсальность применения. - Высокая электропроводность. - Легкость обработки. - Экологичность. - Эстетичный внешний вид. Область применения: - Монтаж электропроводки в жилых и коммерческих зданиях. - Молниезащита - Системы кондиционирования. - Системы вентиляции. - Отопительные системы. Номинальный ток: 340 А | 11034.8 | 9931.32
00-00144886 | Шина (PR08.38252) | Промрукав | Шины медные М1Т используются для изготовления шинных трасс, шинопроводов различной конфигурации. Применяются в распределительных щитах НКУ (низковольтные комплектные устройства), системах электроснабжения жилых, общественных и промышленных зданий. Преимущества: - Универсальность применения. - Высокая электропроводность. - Легкость обработки. - Экологичность. - Эстетичный внешний вид. Область применения: - Монтаж электропроводки в жилых и коммерческих зданиях. - Молниезащита - Системы кондиционирования. - Системы вентиляции. - Отопительные системы. Номинальный ток: 385 А | 13486.98 | 12138.28
00-00144887 | Шина (PR08.38253) | Промрукав | Шины медные М1Т используются для изготовления шинных трасс, шинопроводов различной конфигурации. Применяются в распределительных щитах НКУ (низковольтные комплектные устройства), системах электроснабжения жилых, общественных и промышленных зданий. Преимущества: - Универсальность применения. - Высокая электропроводность. - Легкость обработки. - Экологичность. - Эстетичный внешний вид. Область применения: - Монтаж электропроводки в жилых и коммерческих зданиях. - Молниезащита - Системы кондиционирования. - Системы вентиляции. - Отопительные системы. Номинальный ток: 475 А | 17573.95 | 15816.56
00-00144888 | Шина (PR08.38254) | Промрукав | Шины медные М1Т используются для изготовления шинных трасс, шинопроводов различной конфигурации. Применяются в распределительных щитах НКУ (низковольтные комплектные устройства), системах электроснабжения жилых, общественных и промышленных зданий. Преимущества: - Универсальность применения. - Высокая электропроводность. - Легкость обработки. - Экологичность. - Эстетичный внешний вид. Область применения: - Монтаж электропроводки в жилых и коммерческих зданиях. - Молниезащита - Системы кондиционирования. - Системы вентиляции. - Отопительные системы. Номинальный ток: 350 А | 11852.2 | 10666.98
00-00144889 | Шина (PR08.38255) | Промрукав | Шины медные М1Т используются для изготовления шинных трасс, шинопроводов различной конфигурации. Применяются в распределительных щитах НКУ (низковольтные комплектные устройства), системах электроснабжения жилых, общественных и промышленных зданий. Преимущества: - Универсальность применения. - Высокая электропроводность. - Легкость обработки. - Экологичность. - Эстетичный внешний вид. Область применения: - Монтаж электропроводки в жилых и коммерческих зданиях. - Молниезащита - Системы кондиционирования. - Системы вентиляции. - Отопительные системы. Номинальный ток: 405 А | 14713.07 | 13241.76
00-00144890 | Шина (PR08.38256) | Промрукав | Шины медные М1Т используются для изготовления шинных трасс, шинопроводов различной конфигурации. Применяются в распределительных щитах НКУ (низковольтные комплектные устройства), системах электроснабжения жилых, общественных и промышленных зданий. Преимущества: - Универсальность применения. - Высокая электропроводность. - Легкость обработки. - Экологичность. - Эстетичный внешний вид. Область применения: - Монтаж электропроводки в жилых и коммерческих зданиях. - Молниезащита - Системы кондиционирования. - Системы вентиляции. - Отопительные системы. Номинальный ток: 475 А | 17573.95 | 15816.56
00-00144891 | Шина (PR08.38257) | Промрукав | Шины медные М1Т используются для изготовления шинных трасс, шинопроводов различной конфигурации. Применяются в распределительных щитах НКУ (низковольтные комплектные устройства), системах электроснабжения жилых, общественных и промышленных зданий. Преимущества: - Универсальность применения. - Высокая электропроводность. - Легкость обработки. - Экологичность. - Эстетичный внешний вид. Область применения: - Монтаж электропроводки в жилых и коммерческих зданиях. - Молниезащита - Системы кондиционирования. - Системы вентиляции. - Отопительные системы. Номинальный ток: 625 А | 23704.39 | 21333.95
00-00144892 | Шина (PR08.38258) | Промрукав | Шины медные М1Т используются для изготовления шинных трасс, шинопроводов различной конфигурации. Применяются в распределительных щитах НКУ (низковольтные комплектные устройства), системах электроснабжения жилых, общественных и промышленных зданий. Преимущества: - Универсальность применения. - Высокая электропроводность. - Легкость обработки. - Экологичность. - Эстетичный внешний вид. Область применения: - Монтаж электропроводки в жилых и коммерческих зданиях. - Молниезащита - Системы кондиционирования. - Системы вентиляции. - Отопительные системы. Номинальный ток: 700 А | 29426.13 | 26483.52
00-00144893 | Шина (PR08.38259) | Промрукав | Шины медные М1Т используются для изготовления шинных трасс, шинопроводов различной конфигурации. Применяются в распределительных щитах НКУ (низковольтные комплектные устройства), системах электроснабжения жилых, общественных и промышленных зданий. Преимущества: - Универсальность применения. - Высокая электропроводность. - Легкость обработки. - Экологичность. - Эстетичный внешний вид. Область применения: - Монтаж электропроводки в жилых и коммерческих зданиях. - Молниезащита - Системы кондиционирования. - Системы вентиляции. - Отопительные системы. Номинальный ток: 405 А | 14713.07 | 13241.76
00-00144894 | Шина (PR08.38260) | Промрукав | Шины медные М1Т используются для изготовления шинных трасс, шинопроводов различной конфигурации. Применяются в распределительных щитах НКУ (низковольтные комплектные устройства), системах электроснабжения жилых, общественных и промышленных зданий. Преимущества: - Универсальность применения. - Высокая электропроводность. - Легкость обработки. - Экологичность. - Эстетичный внешний вид. Область применения: - Монтаж электропроводки в жилых и коммерческих зданиях. - Молниезащита - Системы кондиционирования. - Системы вентиляции. - Отопительные системы. Номинальный ток: 550 А | 18391.33 | 16552.2
00-00144895 | Шина (PR08.38261) | Промрукав | Шины медные М1Т используются для изготовления шинных трасс, шинопроводов различной конфигурации. Применяются в распределительных щитах НКУ (низковольтные комплектные устройства), системах электроснабжения жилых, общественных и промышленных зданий. Преимущества: - Универсальность применения. - Высокая электропроводность. - Легкость обработки. - Экологичность. - Эстетичный внешний вид. Область применения: - Монтаж электропроводки в жилых и коммерческих зданиях. - Молниезащита - Системы кондиционирования. - Системы вентиляции. - Отопительные системы. Номинальный ток: 600 А | 22069.6 | 19862.64
00-00144896 | Шина (PR08.38262) | Промрукав | Шины медные М1Т используются для изготовления шинных трасс, шинопроводов различной конфигурации. Применяются в распределительных щитах НКУ (низковольтные комплектные устройства), системах электроснабжения жилых, общественных и промышленных зданий. Преимущества: - Универсальность применения. - Высокая электропроводность. - Легкость обработки. - Экологичность. - Эстетичный внешний вид. Область применения: - Монтаж электропроводки в жилых и коммерческих зданиях. - Молниезащита - Системы кондиционирования. - Системы вентиляции. - Отопительные системы. Номинальный ток: 700 А | 29426.13 | 26483.52
00-00144897 | Шина (PR08.38263) | Промрукав | Шины медные М1Т используются для изготовления шинных трасс, шинопроводов различной конфигурации. Применяются в распределительных щитах НКУ (низковольтные комплектные устройства), системах электроснабжения жилых, общественных и промышленных зданий. Преимущества: - Универсальность применения. - Высокая электропроводность. - Легкость обработки. - Экологичность. - Эстетичный внешний вид. Область применения: - Монтаж электропроводки в жилых и коммерческих зданиях. - Молниезащита - Системы кондиционирования. - Системы вентиляции. - Отопительные системы. Номинальный ток: 860 А | 36782.67 | 33104.4
00-00144898 | Шина (PR08.38264) | Промрукав | Шины медные М1Т используются для изготовления шинных трасс, шинопроводов различной конфигурации. Применяются в распределительных щитах НКУ (низковольтные комплектные устройства), системах электроснабжения жилых, общественных и промышленных зданий. Преимущества: - Универсальность применения. - Высокая электропроводность. - Легкость обработки. - Экологичность. - Эстетичный внешний вид. Область применения: - Монтаж электропроводки в жилых и коммерческих зданиях. - Молниезащита - Системы кондиционирования. - Системы вентиляции. - Отопительные системы. Номинальный ток: 955 А | 44139.21 | 39725.29
00-00144899 | Шина (PR08.38265) | Промрукав | Шины медные М1Т используются для изготовления шинных трасс, шинопроводов различной конфигурации. Применяются в распределительных щитах НКУ (низковольтные комплектные устройства), системах электроснабжения жилых, общественных и промышленных зданий. Преимущества: - Универсальность применения. - Высокая электропроводность. - Легкость обработки. - Экологичность. - Эстетичный внешний вид. Область применения: - Монтаж электропроводки в жилых и коммерческих зданиях. - Молниезащита - Системы кондиционирования. - Системы вентиляции. - Отопительные системы. Номинальный ток: 560 А | 26565.26 | 23908.73
00-00144900 | Шина (PR08.38266) | Промрукав | Шины медные М1Т используются для изготовления шинных трасс, шинопроводов различной конфигурации. Применяются в распределительных щитах НКУ (низковольтные комплектные устройства), системах электроснабжения жилых, общественных и промышленных зданий. Преимущества: - Универсальность применения. - Высокая электропроводность. - Легкость обработки. - Экологичность. - Эстетичный внешний вид. Область применения: - Монтаж электропроводки в жилых и коммерческих зданиях. - Молниезащита - Системы кондиционирования. - Системы вентиляции. - Отопительные системы. Номинальный ток: 860 А | 35147.88 | 31633.09
00-00144901 | Шина (PR08.38267) | Промрукав | Шины медные М1Т используются для изготовления шинных трасс, шинопроводов различной конфигурации. Применяются в распределительных щитах НКУ (низковольтные комплектные устройства), системах электроснабжения жилых, общественных и промышленных зданий. Преимущества: - Универсальность применения. - Высокая электропроводность. - Легкость обработки. - Экологичность. - Эстетичный внешний вид. Область применения: - Монтаж электропроводки в жилых и коммерческих зданиях. - Молниезащита - Системы кондиционирования. - Системы вентиляции. - Отопительные системы. Номинальный ток: 955 А | 44139.21 | 39725.29
00-00144902 | Шина (PR08.38268) | Промрукав | Шины медные М1Т используются для изготовления шинных трасс, шинопроводов различной конфигурации. Применяются в распределительных щитах НКУ (низковольтные комплектные устройства), системах электроснабжения жилых, общественных и промышленных зданий. Преимущества: - Универсальность применения. - Высокая электропроводность. - Легкость обработки. - Экологичность. - Эстетичный внешний вид. Область применения: - Монтаж электропроводки в жилых и коммерческих зданиях. - Молниезащита - Системы кондиционирования. - Системы вентиляции. - Отопительные системы. Номинальный ток: 1125 А | 52721.83 | 47449.65
00-00144903 | Шина (PR08.38269) | Промрукав | Шины медные М1Т используются для изготовления шинных трасс, шинопроводов различной конфигурации. Применяются в распределительных щитах НКУ (низковольтные комплектные устройства), системах электроснабжения жилых, общественных и промышленных зданий. Преимущества: - Универсальность применения. - Высокая электропроводность. - Легкость обработки. - Экологичность. - Эстетичный внешний вид. Область применения: - Монтаж электропроводки в жилых и коммерческих зданиях. - Молниезащита - Системы кондиционирования. - Системы вентиляции. - Отопительные системы. Номинальный ток: 1480 А | 70295.76 | 63266.18
00-00144904 | Шина (PR08.38270) | Промрукав | Шины медные М1Т используются для изготовления шинных трасс, шинопроводов различной конфигурации. Применяются в распределительных щитах НКУ (низковольтные комплектные устройства), системах электроснабжения жилых, общественных и промышленных зданий. Преимущества: - Универсальность применения. - Высокая электропроводность. - Легкость обработки. - Экологичность. - Эстетичный внешний вид. Область применения: - Монтаж электропроводки в жилых и коммерческих зданиях. - Молниезащита - Системы кондиционирования. - Системы вентиляции. - Отопительные системы. Номинальный ток: 1200 А | 58852.27 | 52967.04
00-00144905 | Шина (PR08.38271) | Промрукав | Шины медные М1Т используются для изготовления шинных трасс, шинопроводов различной конфигурации. Применяются в распределительных щитах НКУ (низковольтные комплектные устройства), системах электроснабжения жилых, общественных и промышленных зданий. Преимущества: - Универсальность применения. - Высокая электропроводность. - Легкость обработки. - Экологичность. - Эстетичный внешний вид. Область применения: - Монтаж электропроводки в жилых и коммерческих зданиях. - Молниезащита - Системы кондиционирования. - Системы вентиляции. - Отопительные системы. Номинальный ток: 1320 А | 70295.76 | 63266.18
00-00144906 | Шина (PR08.38272) | Промрукав | Шины медные М1Т используются для изготовления шинных трасс, шинопроводов различной конфигурации. Применяются в распределительных щитах НКУ (низковольтные комплектные устройства), системах электроснабжения жилых, общественных и промышленных зданий. Преимущества: - Универсальность применения. - Высокая электропроводность. - Легкость обработки. - Экологичность. - Эстетичный внешний вид. Область применения: - Монтаж электропроводки в жилых и коммерческих зданиях. - Молниезащита - Системы кондиционирования. - Системы вентиляции. - Отопительные системы. Номинальный ток: 1690 А | 93591.46 | 84232.31
00-00140948 | Шина (PR08.32830) | Промрукав | Кросс-модуль — это распределительное устройство, предназначенное для подключения электрических цепей в распределительных щитах. Изделие обеспечивает равномерное распределение нагрузки, упрощает монтаж и повышает надежность электросетей. Основные характеристики: - Номинальный ток: 125А - Количество полюсов: 2P - Материал корпуса: самозатухающий пластик (полиамид) - Клеммы: винтовые зажимы с надежной фиксацией проводов - Степень защиты: IP20 - Рабочее напряжение: до 500В (переменный ток) - Температурный режим: от -25°C до +60°C | 954.33 | 858.9
00-00049911 | YNS51-1-100 | IEK | Шина соединительная, применяется для удобного и безопасного соединения групп: ВА (выключатели автоматические), АД (автоматы дифференциальные), ВД (выключатели дифференциальные), ВН (выключатели нагрузки). Шины с шагом 18 мм предназначены для коммутации аппаратуры шириной, кратной одному модулю, шины с шагом 27 мм предназначены для коммутации изделий шириной, кратной полутора модулям. Шины, рассчитанные на номинальный ток 100 А, могут быть использованы с номинальным током 125 А, если вводной автомат подключать по центру. Для полуторамодульных шин имеются боковые заглушки. | 3473.36 | 3126.02
00-00049912 | YNS51-2-100 | IEK | Шина соединительная, применяется для удобного и безопасного соединения групп: ВА (выключатели автоматические), АД (автоматы дифференциальные), ВД (выключатели дифференциальные), ВН (выключатели нагрузки). Шины с шагом 18 мм предназначены для коммутации аппаратуры шириной, кратной одному модулю, шины с шагом 27 мм предназначены для коммутации изделий шириной, кратной полутора модулям. Шины, рассчитанные на номинальный ток 100 А, могут быть использованы с номинальным током 125 А, если вводной автомат подключать по центру. Для полуторамодульных шин имеются боковые заглушки. | 6014.19 | 5412.77
00-00049913 | YNS51-3-100 | IEK | Шина соединительная, применяется для удобного и безопасного соединения групп: ВА (выключатели автоматические), АД (автоматы дифференциальные), ВД (выключатели дифференциальные), ВН (выключатели нагрузки). Шины с шагом 18 мм предназначены для коммутации аппаратуры шириной, кратной одному модулю, шины с шагом 27 мм предназначены для коммутации изделий шириной, кратной полутора модулям. Шины, рассчитанные на номинальный ток 100 А, могут быть использованы с номинальным током 125 А, если вводной автомат подключать по центру. Для полуторамодульных шин имеются боковые заглушки. | 8199.7 | 7379.73
00-00049914 | YNS51-4-100 | IEK | Шина соединительная, применяется для удобного и безопасного соединения групп: ВА (выключатели автоматические), АД (автоматы дифференциальные), ВД (выключатели дифференциальные), ВН (выключатели нагрузки). Шины с шагом 18 мм предназначены для коммутации аппаратуры шириной, кратной одному модулю, шины с шагом 27 мм предназначены для коммутации изделий шириной, кратной полутора модулям. Шины, рассчитанные на номинальный ток 100 А, могут быть использованы с номинальным током 125 А, если вводной автомат подключать по центру. Для полуторамодульных шин имеются боковые заглушки. | 9399.45 | 8459.51
00-00049919 | YNS21-2-063-036 | IEK | Шина соединительная, применяется для удобного и безопасного соединения групп: ВА (выключатели автоматические), АД (автоматы дифференциальные), ВД (выключатели дифференциальные), ВН (выключатели нагрузки). Шины с шагом 18 мм предназначены для коммутации аппаратуры шириной, кратной одному модулю, шины с шагом 27 мм предназначены для коммутации изделий шириной, кратной полутора модулям. Шины, рассчитанные на номинальный ток 100 А, могут быть использованы с номинальным током 125 А, если вводной автомат подключать по центру. Для полуторамодульных шин имеются боковые заглушки. | 2292.69 | 2063.42
00-00049907 | YNS11-1-100 | IEK | Шина соединительная, применяется для удобного и безопасного соединения групп: ВА (выключатели автоматические), АД (автоматы дифференциальные), ВД (выключатели дифференциальные), ВН (выключатели нагрузки). Шины с шагом 18 мм предназначены для коммутации аппаратуры шириной, кратной одному модулю, шины с шагом 27 мм предназначены для коммутации изделий шириной, кратной полутора модулям. Шины, рассчитанные на номинальный ток 100 А, могут быть использованы с номинальным током 125 А, если вводной автомат подключать по центру. Для полуторамодульных шин имеются боковые заглушки. | 1677.18 | 1509.46
00-00049899 | YNS11-1-063 | IEK | Шина соединительная, применяется для удобного и безопасного соединения групп: ВА (выключатели автоматические), АД (автоматы дифференциальные), ВД (выключатели дифференциальные), ВН (выключатели нагрузки). Шины с шагом 18 мм предназначены для коммутации аппаратуры шириной, кратной одному модулю, шины с шагом 27 мм предназначены для коммутации изделий шириной, кратной полутора модулям. Шины, рассчитанные на номинальный ток 100 А, могут быть использованы с номинальным током 125 А, если вводной автомат подключать по центру. Для полуторамодульных шин имеются боковые заглушки. | 1176.99 | 1059.29
00-00049908 | YNS11-2-100 | IEK | Шина соединительная, применяется для удобного и безопасного соединения групп: ВА (выключатели автоматические), АД (автоматы дифференциальные), ВД (выключатели дифференциальные), ВН (выключатели нагрузки). Шины с шагом 18 мм предназначены для коммутации аппаратуры шириной, кратной одному модулю, шины с шагом 27 мм предназначены для коммутации изделий шириной, кратной полутора модулям. Шины, рассчитанные на номинальный ток 100 А, могут быть использованы с номинальным током 125 А, если вводной автомат подключать по центру. Для полуторамодульных шин имеются боковые заглушки. | 3964.16 | 3567.74
00-00049900 | YNS11-2-063 | IEK | Шина соединительная, применяется для удобного и безопасного соединения групп: ВА (выключатели автоматические), АД (автоматы дифференциальные), ВД (выключатели дифференциальные), ВН (выключатели нагрузки). Шины с шагом 18 мм предназначены для коммутации аппаратуры шириной, кратной одному модулю, шины с шагом 27 мм предназначены для коммутации изделий шириной, кратной полутора модулям. Шины, рассчитанные на номинальный ток 100 А, могут быть использованы с номинальным током 125 А, если вводной автомат подключать по центру. Для полуторамодульных шин имеются боковые заглушки. | 3072.11 | 2764.9
00-00049909 | YNS11-3-100 | IEK | Шина соединительная, применяется для удобного и безопасного соединения групп: ВА (выключатели автоматические), АД (автоматы дифференциальные), ВД (выключатели дифференциальные), ВН (выключатели нагрузки). Шины с шагом 18 мм предназначены для коммутации аппаратуры шириной, кратной одному модулю, шины с шагом 27 мм предназначены для коммутации изделий шириной, кратной полутора модулям. Шины, рассчитанные на номинальный ток 100 А, могут быть использованы с номинальным током 125 А, если вводной автомат подключать по центру. Для полуторамодульных шин имеются боковые заглушки. | 8114.21 | 7302.79
00-00049901 | YNS11-3-063 | IEK | Шина соединительная, применяется для удобного и безопасного соединения групп: ВА (выключатели автоматические), АД (автоматы дифференциальные), ВД (выключатели дифференциальные), ВН (выключатели нагрузки). Шины с шагом 18 мм предназначены для коммутации аппаратуры шириной, кратной одному модулю, шины с шагом 27 мм предназначены для коммутации изделий шириной, кратной полутора модулям. Шины, рассчитанные на номинальный ток 100 А, могут быть использованы с номинальным током 125 А, если вводной автомат подключать по центру. Для полуторамодульных шин имеются боковые заглушки. | 3814.74 | 3433.27
00-00049910 | YNS11-4-100 | IEK | Шина соединительная, применяется для удобного и безопасного соединения групп: ВА (выключатели автоматические), АД (автоматы дифференциальные), ВД (выключатели дифференциальные), ВН (выключатели нагрузки). Шины с шагом 18 мм предназначены для коммутации аппаратуры шириной, кратной одному модулю, шины с шагом 27 мм предназначены для коммутации изделий шириной, кратной полутора модулям. Шины, рассчитанные на номинальный ток 100 А, могут быть использованы с номинальным током 125 А, если вводной автомат подключать по центру. Для полуторамодульных шин имеются боковые заглушки. | 9408.65 | 8467.79
00-00049902 | YNS11-4-063 | IEK | Шина соединительная, применяется для удобного и безопасного соединения групп: ВА (выключатели автоматические), АД (автоматы дифференциальные), ВД (выключатели дифференциальные), ВН (выключатели нагрузки). Шины с шагом 18 мм предназначены для коммутации аппаратуры шириной, кратной одному модулю, шины с шагом 27 мм предназначены для коммутации изделий шириной, кратной полутора модулям. Шины, рассчитанные на номинальный ток 100 А, могут быть использованы с номинальным током 125 А, если вводной автомат подключать по центру. Для полуторамодульных шин имеются боковые заглушки. | 3905 | 3514.5
00-00049894 | YNS21-1-063-22-12 | IEK | Шина соединительная, применяется для удобного и безопасного соединения групп: ВА (выключатели автоматические), АД (автоматы дифференциальные), ВД (выключатели дифференциальные), ВН (выключатели нагрузки). Шины с шагом 18 мм предназначены для коммутации аппаратуры шириной, кратной одному модулю, шины с шагом 27 мм предназначены для коммутации изделий шириной, кратной полутора модулям. Шины, рассчитанные на номинальный ток 100 А, могут быть использованы с номинальным током 125 А, если вводной автомат подключать по центру. Для полуторамодульных шин имеются боковые заглушки. | 291.33 | 262.2
00-00049897 | YNS21-3-063-22-12 | IEK | Шина соединительная, применяется для удобного и безопасного соединения групп: ВА (выключатели автоматические), АД (автоматы дифференциальные), ВД (выключатели дифференциальные), ВН (выключатели нагрузки). Шины с шагом 18 мм предназначены для коммутации аппаратуры шириной, кратной одному модулю, шины с шагом 27 мм предназначены для коммутации изделий шириной, кратной полутора модулям. Шины, рассчитанные на номинальный ток 100 А, могут быть использованы с номинальным током 125 А, если вводной автомат подключать по центру. Для полуторамодульных шин имеются боковые заглушки. | 758.06 | 682.25
00-00049903 | YNS21-1-100 | IEK | Шина соединительная, применяется для удобного и безопасного соединения групп: ВА (выключатели автоматические), АД (автоматы дифференциальные), ВД (выключатели дифференциальные), ВН (выключатели нагрузки). Шины с шагом 18 мм предназначены для коммутации аппаратуры шириной, кратной одному модулю, шины с шагом 27 мм предназначены для коммутации изделий шириной, кратной полутора модулям. Шины, рассчитанные на номинальный ток 100 А, могут быть использованы с номинальным током 125 А, если вводной автомат подключать по центру. Для полуторамодульных шин имеются боковые заглушки. | 2393.32 | 2153.99
00-00049893 | YNS21-1-063 | IEK | Шина соединительная, применяется для удобного и безопасного соединения групп: ВА (выключатели автоматические), АД (автоматы дифференциальные), ВД (выключатели дифференциальные), ВН (выключатели нагрузки). Шины с шагом 18 мм предназначены для коммутации аппаратуры шириной, кратной одному модулю, шины с шагом 27 мм предназначены для коммутации изделий шириной, кратной полутора модулям. Шины, рассчитанные на номинальный ток 100 А, могут быть использованы с номинальным током 125 А, если вводной автомат подключать по центру. Для полуторамодульных шин имеются боковые заглушки. | 1031.15 | 928.04
00-00049904 | YNS21-2-100 | IEK | Шина соединительная, применяется для удобного и безопасного соединения групп: ВА (выключатели автоматические), АД (автоматы дифференциальные), ВД (выключатели дифференциальные), ВН (выключатели нагрузки). Шины с шагом 18 мм предназначены для коммутации аппаратуры шириной, кратной одному модулю, шины с шагом 27 мм предназначены для коммутации изделий шириной, кратной полутора модулям. Шины, рассчитанные на номинальный ток 100 А, могут быть использованы с номинальным током 125 А, если вводной автомат подключать по центру. Для полуторамодульных шин имеются боковые заглушки. | 5769.87 | 5192.88
00-00049895 | YNS21-2-063 | IEK | Шина соединительная, применяется для удобного и безопасного соединения групп: ВА (выключатели автоматические), АД (автоматы дифференциальные), ВД (выключатели дифференциальные), ВН (выключатели нагрузки). Шины с шагом 18 мм предназначены для коммутации аппаратуры шириной, кратной одному модулю, шины с шагом 27 мм предназначены для коммутации изделий шириной, кратной полутора модулям. Шины, рассчитанные на номинальный ток 100 А, могут быть использованы с номинальным током 125 А, если вводной автомат подключать по центру. Для полуторамодульных шин имеются боковые заглушки. | 1894.61 | 1705.15
00-00049905 | YNS21-3-100 | IEK | Шина соединительная, применяется для удобного и безопасного соединения групп: ВА (выключатели автоматические), АД (автоматы дифференциальные), ВД (выключатели дифференциальные), ВН (выключатели нагрузки). Шины с шагом 18 мм предназначены для коммутации аппаратуры шириной, кратной одному модулю, шины с шагом 27 мм предназначены для коммутации изделий шириной, кратной полутора модулям. Шины, рассчитанные на номинальный ток 100 А, могут быть использованы с номинальным током 125 А, если вводной автомат подключать по центру. Для полуторамодульных шин имеются боковые заглушки. | 6474.59 | 5827.13
00-00049896 | YNS21-3-063 | IEK | Шина соединительная, применяется для удобного и безопасного соединения групп: ВА (выключатели автоматические), АД (автоматы дифференциальные), ВД (выключатели дифференциальные), ВН (выключатели нагрузки). Шины с шагом 18 мм предназначены для коммутации аппаратуры шириной, кратной одному модулю, шины с шагом 27 мм предназначены для коммутации изделий шириной, кратной полутора модулям. Шины, рассчитанные на номинальный ток 100 А, могут быть использованы с номинальным током 125 А, если вводной автомат подключать по центру. Для полуторамодульных шин имеются боковые заглушки. | 2690.24 | 2421.22
00-00049906 | YNS21-4-100 | IEK | Шина соединительная, применяется для удобного и безопасного соединения групп: ВА (выключатели автоматические), АД (автоматы дифференциальные), ВД (выключатели дифференциальные), ВН (выключатели нагрузки). Шины с шагом 18 мм предназначены для коммутации аппаратуры шириной, кратной одному модулю, шины с шагом 27 мм предназначены для коммутации изделий шириной, кратной полутора модулям. Шины, рассчитанные на номинальный ток 100 А, могут быть использованы с номинальным током 125 А, если вводной автомат подключать по центру. Для полуторамодульных шин имеются боковые заглушки. | 8885.7 | 7997.13
00-00049898 | YNS21-4-063 | IEK | Шина соединительная, применяется для удобного и безопасного соединения групп: ВА (выключатели автоматические), АД (автоматы дифференциальные), ВД (выключатели дифференциальные), ВН (выключатели нагрузки). Шины с шагом 18 мм предназначены для коммутации аппаратуры шириной, кратной одному модулю, шины с шагом 27 мм предназначены для коммутации изделий шириной, кратной полутора модулям. Шины, рассчитанные на номинальный ток 100 А, могут быть использованы с номинальным током 125 А, если вводной автомат подключать по центру. Для полуторамодульных шин имеются боковые заглушки. | 4753.63 | 4278.27
00-00076857 | YND10-4-11-125 | IEK | Шины выполнены из высококачественной латуни, изолирующая задняя панель и прозрачная защитная крышка выполнены из самозатухающего пластика. Применяются при комплектации щитового оборудования для подсоединения нулевого провода (нулевая рабочая шина), провода заземления и фазных проводников. Способы установки: - на монтажную DIN-рейку 35 мм; - на панель щита двумя винтами. Каждая шина отдельно изолирована. Кросс-модули изготавливаются с двумя или четырьмя шинами, рассчитанными на токи до 100 А и 125 А. | 1913.04 | 1721.74
00-00072811 | YND10-4-15-125 | IEK | Шины выполнены из высококачественной латуни, изолирующая задняя панель и прозрачная защитная крышка выполнены из самозатухающего пластика. Применяются при комплектации щитового оборудования для подсоединения нулевого провода (нулевая рабочая шина), провода заземления и фазных проводников. Способы установки: - на монтажную DIN-рейку 35 мм; - на панель щита двумя винтами. Каждая шина отдельно изолирована. Кросс-модули изготавливаются с двумя или четырьмя шинами, рассчитанными на токи до 100 А и 125 А. | 2382.89 | 2144.6
00-00077659 | YND10-4-07-100 | IEK | Шины выполнены из высококачественной латуни, изолирующая задняя панель и прозрачная защитная крышка выполнены из самозатухающего пластика. Применяются при комплектации щитового оборудования для подсоединения нулевого провода (нулевая рабочая шина), провода заземления и фазных проводников. Способы установки: - на монтажную DIN-рейку 35 мм; - на панель щита двумя винтами. Каждая шина отдельно изолирована. Кросс-модули изготавливаются с двумя или четырьмя шинами, рассчитанными на токи до 100 А и 125 А. | 1498.5 | 1348.65
Кабельные органайзеры
00-00141832 | CO-PLB-1U-C04-MPO-BK (11983c) | CABEUS | Горизонтальный задний кабельный органайзер глубиной 175мм, 19" для патч-панелей, RAL 9005 | 827.08 | 823.54
00-00094436 | JB07-1U-BK (8643c) | CABEUS | Кабельный органайзер 19" 1U с крышкой, металлический, цвет черный (RAL9004) | 957 | 953.04
00-00060999 | JB07-1U-GY (7114c) | CABEUS | Кабельный органайзер 19" 1U с крышкой, металлический, цвет серый (RAL7035) | 957 | 953.04
00-00141685 | JB07-2U-BK (8644c) | CABEUS | Кабельный органайзер 19" 2U с крышкой, металлический, цвет черный (RAL9004) | 1487.2 | 1480.97
00-00141686 | JB07-2U-GY (7770c) | CABEUS | Кабельный органайзер 19" 2U с крышкой, металлический, цвет серый (RAL7035) | 1487.2 | 1480.97
00-00141688 | JB08-0,5U-BK (10628c) | CABEUS | Кабельный органайзер горизонтальный 19" 0.5U, 5 колец, металлический, цвет черный (RAL9004) | 1028.5 | 1024.52
00-00141687 | JB08-0,5U-GY (10627c) | CABEUS | Кабельный органайзер горизонтальный 19" 0.5U, 5 колец, металлический, цвет серый (RAL7035) | 1028.5 | 1024.52
00-00141692 | JB08-1U-45-BK (10632c) | CABEUS | Кабельный органайзер горизонтальный 19" 1U двухсторонний, 8 пластиковых колец под углом 45 градусов | 1106.6 | 1102.27
00-00141691 | JB08-1U-45-GY (10631c) | CABEUS | Кабельный органайзер горизонтальный 19" 1U двухсторонний, 8 пластиковых колец под углом 45 градусов | 1106.6 | 1102.27
00-00054354 | JB08-1U-BK (7115c) | CABEUS | Кабельный органайзер горизонтальный 19" 1U, 5 колец, металлический, цвет черный (RAL9004) | 829.4 | 825.13
00-00038943 | JB08-1U-GY (7916c) | CABEUS | Кабельный органайзер горизонтальный 19" 1U, 5 колец, металлический, цвет серый (RAL7035) | 829.4 | 825.13
00-00141690 | JB08-1U-PR-BK (10630c) | CABEUS | Кабельный органайзер горизонтальный 19" 1U, 8 пластиковых колец, металлический, цвет черный (RAL9004) | 1106.6 | 1102.27
00-00141689 | JB08-1U-PR-GY (10629c) | CABEUS | Кабельный органайзер горизонтальный 19" 1U, 8 пластиковых колец, металлический, цвет серый (RAL7035) | 1106.6 | 1102.27
00-00138606 | JB08-2U-BK (7771c) | CABEUS | Кабельный органайзер горизонтальный 19" 2U, 5 колец, металлический, цвет черный (RAL9004) | 1487.2 | 1480.97
00-00141683 | JB08-2U-GY (7917c) | CABEUS | Кабельный органайзер горизонтальный 19" 2U, 5 колец, металлический, цвет серый (RAL7035) | 1487.2 | 1480.97
00-00141701 | JI01-A (7157c) | CABEUS | Кабельный органайзер вертикальное(кольцо) пластиковое 75x42мм | 34.1 | 33.86
00-00141702 | JI01-A-BK (9722c) | CABEUS | Кабельный органайзер вертикальное(кольцо) пластиковое 75x42мм, цвет черный (RAL 9004) | 34.1 | 33.86
00-00061519 | SH-05C42 (7078c) | CABEUS | Вертикальный кабельный органайзер в шкаф 42U, металлический | 3173.5 | 3160.08
00-00109210 | SH-05C42-BK (8649c) | CABEUS | Вертикальный кабельный органайзер в шкаф 42U, металлический, цвет черный (RAL 9004) | 3173.5 | 3160.08
00-00141696 | SH-05C47 (7168c) | CABEUS | Вертикальный кабельный органайзер в шкаф 47U, металлический | 3455.1 | 3440.98
00-00141698 | SH-05C47-BK (8650c) | CABEUS | Вертикальный кабельный органайзер в шкаф 47U, металлический, цвет черный (RAL 9004) | 3212 | 3197.7
00-00141684 | SH-J004A-BK (8642c) | CABEUS | Кабельный органайзер горизонтальный 19" 1U, с щеточным вводом, металлический, цвет черный (RAL 9004) | 957 | 953.04
00-00077714 | SH-J004A-GY (7077c) | CABEUS | Кабельный органайзер горизонтальный 19" 1U, с щеточным вводом, металлический, цвет серый (RAL7035) | 957 | 953.04
00-00141704 | VCM-18U-BK (10612c) | CABEUS | Вертикальный перфорированный кабельный органайзер-лоток в шкаф 18U, металлический, цвет черный (RAL 9004) | 1384.9 | 1378.15
00-00141703 | VCM-18U-GY (10611c) | CABEUS | Вертикальный перфорированный кабельный органайзер-лоток в шкаф 18U, металлический, цвет серый (RAL 7035) | 1384.9 | 1378.15
00-00141706 | VCM-22U-BK (10614c) | CABEUS | Вертикальный перфорированный кабельный органайзер-лоток в шкаф 22U, металлический, цвет черный (RAL 9004) | 1580.7 | 1573.77
00-00141705 | VCM-22U-GY (10613c) | CABEUS | Вертикальный перфорированный кабельный органайзер-лоток в шкаф 22U, металлический, цвет серый (RAL 7035) | 1580.7 | 1573.77
00-00111120 | VCM-27U-BK (10616c) | CABEUS | Вертикальный перфорированный кабельный органайзер-лоток в шкаф 27U, металлический, цвет черный (RAL 9004) | 1818.3 | 1810.78
00-00141707 | VCM-27U-GY (10615c) | CABEUS | Вертикальный перфорированный кабельный органайзер-лоток в шкаф 27U, металлический, цвет серый (RAL 7035) | 1818.3 | 1810.78
00-00141708 | VCM-32U-BK (10618c) | CABEUS | Вертикальный перфорированный кабельный органайзер-лоток в шкаф 32U, металлический, цвет черный (RAL 9004) | 2054.8 | 2046.53
00-00126600 | VCM-32U-GY (10617c) | CABEUS | Вертикальный перфорированный кабельный органайзер-лоток в шкаф 32U, металлический, цвет серый (RAL 7035) | 2054.8 | 2046.53
00-00141710 | VCM-37U-BK (10620c) | CABEUS | Вертикальный перфорированный кабельный органайзер-лоток в шкаф 37U, металлический, цвет черный (RAL 9004) | 2291.3 | 2282.28
00-00141709 | VCM-37U-GY (10619c) | CABEUS | Вертикальный перфорированный кабельный органайзер-лоток в шкаф 37U, металлический, цвет серый (RAL 7035) | 2291.3 | 2282.28
00-00141712 | VCM-42U-BK (10622c) | CABEUS | Вертикальный перфорированный кабельный органайзер-лоток в шкаф 42U, металлический, цвет черный (RAL 9004) | 2530 | 2519.29
00-00141711 | VCM-42U-GY (10621c) | CABEUS | Вертикальный перфорированный кабельный органайзер-лоток в шкаф 42U, металлический, цвет серый (RAL 7035) | 2530 | 2519.29
00-00141714 | VCM-47U-BK (10626c) | CABEUS | Вертикальный перфорированный кабельный органайзер-лоток в шкаф 47U, металлический, цвет черный (RAL 9004) | 2767.6 | 2756.29
00-00141713 | VCM-47U-GY (10625c) | CABEUS | Вертикальный перфорированный кабельный органайзер-лоток в шкаф 47U, металлический, цвет серый (RAL 7035) | 2767.6 | 2756.29
00-00141715 | VCM-PL-42U-BK (11136c) | CABEUS | Вертикальный кабельный органайзер-гребенка в шкаф 42U, пластиковый, цвет черный (RAL 9004) | 6600 | 6572.21
00-00141716 | VCM-PL-47U-BK (11137c) | CABEUS | Вертикальный кабельный органайзер-гребенка в шкаф 47U, пластиковый, цвет черный (RAL 9004) | 7299.6 | 7268.18
00-00114398 | EMS-VKO-2000 | Elbox | Органайзер EMS-VKO-2000 | 4050 | 4050
00-00114397 | EMS-VKO-2000-9005 | Elbox | Вертикальный кабельный органайзер EMS-VKO-2000-9005 | 4050 | 4050
00-00114396 | EMS-VKO-2200 | Elbox | Органайзер EMS-VKO-2200 | 4380 | 4380
00-00114395 | EMS-VKO-2200-9005 | Elbox | Вертикальный кабельный органайзер EMS-VKO-2200-9005 | 4380 | 4380
00-00053533 | Кабельный органайзер (NMC-OK400H-1U-BK-2) | NIKOMAX | Кабельный органайзер 19", 1U, глубина колец 40мм, металлический, с отверстиями в опорной планке, черный, уп-ка 2шт. Кабельные органайзеры предназначены для укладки избыточной длины коммутационных или аппаратных шнуров, что позволяет упорядочить их размещение, избежать петель и обеспечить хорошую видимость элементов маркировки. Следствием этого является надежность системы и простота ее обслуживания. Кабельный органайзер NIKOMAX NMC-OK400H-1U-BK-2 состоит из стального (1,6 мм) основания, на которое установлены металлические кольца (2,2 мм). Особенностью данного органайзера является наличие монтажных отверстий в несущей конструкции. Органайзеры поставляются с кольцами глубиной 40 мм. | 1443 | 1443
00-00077708 | Кабельный органайзер (NMC-OK580C-1U-BK) | NIKOMAX | Кабельный органайзер 19", 1U, глубина колец 58мм, металлический, с крышкой, черный. Кабельные органайзеры предназначены для укладки избыточной длины коммутационных или аппаратных шнуров, что позволяет упорядочить их размещение, избежать петель, а также обеспечить хорошую видимость элементов маркировки. Следствием этого является надежность системы и простота ее обслуживания. NMC-OK580C-1U-BK, цельнометаллический кабельный органайзер высотой 1U и глубиной колец 58мм. Отличается наличием металлической крышки, которая также дополнительно удерживает кабели. | 902 | 902
00-00080835 | Кабельный органайзер (NMC-OK600H-1U-BK-2) | NIKOMAX | Кабельный органайзер 19", 1U, глубина колец 60мм, металлический, с отверстиями в опорной планке, черный, уп-ка 2шт. Кабельные органайзеры предназначены для укладки избыточной длины коммутационных или аппаратных шнуров, что позволяет упорядочить их размещение, избежать петель и обеспечить хорошую видимость элементов маркировки. Следствием этого является надежность системы и простота ее обслуживания. Кабельный органайзер NIKOMAX NMC-OK600H-1U-BK-2 состоит из стального (1,6 мм) основания, на которое установлены металлические кольца (2,2 мм). Особенностью данного органайзера является наличие монтажных отверстий в несущей конструкции. Органайзеры поставляются с кольцами глубиной 60 мм. | 1490 | 1490
00-00101744 | Кабельный органайзер (NMC-OK800H-1U-BK-2) | NIKOMAX | Кабельный органайзер 19", 1U, глубина колец 80мм, металлический, с отверстиями в опорной планке, черный, уп-ка 2шт. Кабельные органайзеры предназначены для укладки избыточной длины коммутационных или аппаратных шнуров, что позволяет упорядочить их размещение, избежать петель и обеспечить хорошую видимость элементов маркировки. Следствием этого является надежность системы и простота ее обслуживания. Кабельный органайзер NIKOMAX NMC-OK800H-1U-BK-2 состоит из стального (1,6 мм) основания, на которое установлены металлические кольца (2,2 мм). Особенностью данного органайзера является наличие монтажных отверстий в несущей конструкции. Органайзеры поставляются c глубиной колец 80 мм. | 1521 | 1521
00-00102026 | Органайзер оптический (NMC-OKFP-SL-1U-BK) | NIKOMAX | Кабельные органайзеры предназначены для укладки избыточной длины коммутационных или аппаратных шнуров, что позволяет упорядочить их размещение, избежать петель и обеспечить хорошую видимость элементов маркировки. Следствием этого является надежность системы и простота ее обслуживания. Органайзер NMC-OKFP-SL-1U-BK предназначен для установки в стандартные 19" шкафы и стойки. Размеры корпуса органайзера позволяют уложить оптические кабели/патч-корды с учетом допустимых радиусов изгиба. Укладка кабелей и патч-кордов внутри органайзера производится по пластмассовым направляющим, которые установлены на выдвижной секции. Подвод и вывод кабеля и патч-кордов может осуществляться с любой стороны, а резиновые накладки на вводах обеспечивают защиту кабеля от повреждений. Так же в комплекте имеются дополнительные съемные пластиковые кольца. Корпус органайзера выполнен из листовой стали и окрашен порошковой краской черного цвета. Поставляется в собранном виде в индивидуальной картонной коробке. | 14082 | 14082
00-00080031 | Кабельный органайзер (NMC-OP530H-1U-BK-2) | NIKOMAX | Кабельный органайзер 19", 1U, глубина колец 53мм, пластиковые кольца, с отверстиями в опорной планке, черный, уп-ка 2шт. Кабельные органайзеры предназначены для укладки избыточной длины коммутационных или аппаратных шнуров, что позволяет упорядочить их размещение, избежать петель, а также обеспечить хорошую видимость элементов маркировки. Следствием этого является надежность системы и простота ее обслуживания. Кабельные органайзеры NIKOMAX NMC-OK530H-1U-BK-2 состоят из металлического основания, на котором установлены пластиковые кольца. Особенностью данного органайзера является наличие монтажных отверстий в несущей конструкции. | 1204 | 1204
00-00085903 | Кабельный органайзер (NMC-OV600-BK) | NIKOMAX | Кольцо для вертикальной разводки кабельных линий, 50х60мм, металлическое, черное. Кольца для вертикальной разводки NMC-OV600-BK выполнены из 2 мм стали имеет полезную глубину колец 60 мм и используются для угловых патч-панелей, а так же как дополнение к горизонтальным органайзерам. Данные кольца выполнены в черном цвете и предназначены для упорядочивания вертикальных кабельных потоков в коммутационных шкафах и стойках. | 121 | 121
00-00083526 | TLK-OV70-33U-BK | TLK | Органайзер кабельный вертикальный, 33U, для шкафов серий TFI-R и TFA, Ш97хГ110мм, металлический, с пластиковыми пальцами, с крепежом, цвет черный | 7397 | 7397
00-00083525 | TLK-OV70-33U-GY | TLK | Органайзер кабельный вертикальный, 33U, для шкафов серий TFI-R и TFA, Ш97хГ110мм, металлический, с пластиковыми пальцами, с крепежом, цвет серый | 7397 | 7397
00-00083528 | TLK-OV70-42U-BK | TLK | Органайзер кабельный вертикальный, 42U, для шкафов серий TFI-R и TFA, Ш97хГ110мм, металлический, с пластиковыми пальцами, с крепежом, цвет черный | 9415 | 9415
00-00083527 | TLK-OV70-42U-GY | TLK | Органайзер кабельный вертикальный, 42U, для шкафов серий TFI-R и TFA, Ш97хГ110мм, металлический, с пластиковыми пальцами, с крепежом, цвет серый | 9415 | 9415
00-00083530 | TLK-OV70-47U-BK | TLK | Органайзер кабельный вертикальный, 47U, для шкафов серий TFI-R и TFA, Ш97хГ110мм, металлический, с пластиковыми пальцами, с крепежом, цвет черный | 10527 | 10527
00-00083529 | TLK-OV70-47U-GY | TLK | Органайзер кабельный вертикальный, 47U, для шкафов серий TFI-R и TFA, Ш97хГ110мм, металлический, с пластиковыми пальцами, с крепежом, цвет серый | 10527 | 10527
00-00089235 | TLK-OV70-48U-BK | TLK | Органайзер кабельный вертикальный, 48U, для шкафов серий TFR-R, TFI-R и TFA, Ш97хГ110мм, металлический, с пластиковыми пальцами, с крепежом, цвет черный | 11364 | 11364
00-00083532 | TLK-OV75-2-18U-I-BK | TLK | Органайзер кабельный вертикальный, 18U, для шкафов серий TFI-R, Ш75хВ731хГ20мм, металлический, с крепежом, цвет черный | 2103 | 2103
00-00083531 | TLK-OV75-2-18U-I-GY | TLK | Органайзер кабельный вертикальный, 18U, для шкафов серий TFI-R, Ш75хВ731хГ20мм, металлический, с крепежом, цвет серый | 2103 | 2103
00-00083534 | TLK-OV75-2-24U-I-BK | TLK | Органайзер кабельный вертикальный, 24U, для шкафов серий TFI-R, Ш75хВ998хГ20мм, металлический, с крепежом, цвет черный | 2317 | 2317
00-00083533 | TLK-OV75-2-24U-I-GY | TLK | Органайзер кабельный вертикальный, 24U, для шкафов серий TFI-R, Ш75хВ998хГ20мм, металлический, с крепежом, цвет серый | 2317 | 2317
00-00083536 | TLK-OV75-2-33U-I-BK | TLK | Органайзер кабельный вертикальный, 33U, для шкафов серий TFI-R, Ш75хВ1398хГ20мм, металлический, с крепежом, цвет черный | 3422 | 3422
00-00083535 | TLK-OV75-2-33U-I-GY | TLK | Органайзер кабельный вертикальный, 33U, для шкафов серий TFI-R, Ш75хВ1398хГ20мм, металлический, с крепежом, цвет серый | 3422 | 3422
00-00083538 | TLK-OV75-2-42U-I-BK | TLK | Органайзер кабельный вертикальный, 42U, для шкафов серий TFI-R, Ш75хВ1798хГ20мм, металлический, с крепежом, цвет черный | 3443 | 3443
00-00083537 | TLK-OV75-2-42U-I-GY | TLK | Органайзер кабельный вертикальный, 42U, для шкафов серий TFI-R, Ш75хВ1798хГ20мм, металлический, с крепежом, цвет серый | 3443 | 3443
00-00083540 | TLK-OV75-2-47U-I-BK | TLK | Органайзер кабельный вертикальный, 47U, для шкафов серий TFI-R, Ш75хВ2020хГ20мм, металлический, с крепежом, цвет черный | 3647 | 3647
00-00083539 | TLK-OV75-2-47U-I-GY | TLK | Органайзер кабельный вертикальный, 47U, для шкафов серий TFI-R, Ш75хВ2020хГ20мм, металлический, с крепежом, цвет серый | 3647 | 3647
00-00083541 | TLK-OV75-33U-I-BK | TLK | Органайзер кабельный вертикальный, 33U, для шкафов серии TFI, Ш75хВ1360хГ20мм, металлический, с крепежом, цвет черный | Уточняйте у менеджера | Уточняйте у менеджера
00-00083542 | TLK-OV75-42U-I-BK | TLK | Органайзер кабельный вертикальный, 42U, для шкафов серий TFI, Ш75хВ1760хГ20мм, металлический, с крепежом, цвет черный | Уточняйте у менеджера | Уточняйте у менеджера
00-00101220 | ВКО-О-8.82-9005 | ЦМО | Вертикальный кабельный органайзер с окнами, 8 колец | 4720 | 4720
00-00119424 | ВКО-П-20/42U-9005 | ЦМО | Вертикальный однорядный кабельный органайзер с пластиковыми пальцами для шкафов ШТК-СП-42.6.x, 2 компл | 10090 | 10090
00-00119425 | ВКО-П-24/48U-9005 | ЦМО | Вертикальный однорядный кабельный органайзер с пластиковыми пальцами для шкафов ШТК-СП-48.6.x, 2 компл | 11780 | 11780
00-00114318 | СБ-5 | ЦМО | Органайзер кабельный одинарный 90 × 65 мм, 5 штук | 1070 | 1070
00-00112717 | СБ-9005-5 | ЦМО | Кабельный органайзер одинарный 90х65 мм, цвет черный, предназначен для дополнительной фиксации коммутационного кабеля в местах, где установка ГКО и ВКО невозможна. | 1070 | 1070
00-00114316 | СМ-5 | ЦМО | Органайзер кабельный одинарный 65 × 45 мм, 5 штук | 1020 | 1020
00-00114317 | СМ-9005-5 | ЦМО | Органайзер кабельный одинарный 65 × 45 мм, 5 штук, цвет черный | 1020 | 1020
Коммутационные изделия
00-00060996 | PDU-12P-2EU (7295c) | CABEUS | Блок распределения питания для 19" шкафов, 12 розеток, 16 A, выключатель, шнур 2м, алюминиевый корпус, немецкий стандарт | 4304.3 | 4286.17
00-00141737 | PDU-13P-F-2EU (7294c) | CABEUS | Блок распределения питания для 19" шкафов, 13 розеток, 16 A, без выключателя, шнур 2м, алюминиевый корпус, немецкий стандарт | 4566.1 | 4547
00-00141735 | PDU-16-10S-10C13-B (9552c) | CABEUS | Блок распределения питания для 19" шкафов, вертикальный, 10 розеток Schuko, 10 розеток IEC 320 C13, 16А, автомат защиты, алюминиевый корпус, шнур с вилкой Schuko 2 м | 7420.6 | 7389.82
00-00141741 | PDU-16-10S-10C13-B-T (9550c) | CABEUS | Блок распределения питания для 19" шкафов, вертикальный, 10 розеток Schuko, 10 розеток IEC 320 C13, 16А, автомат защиты, алюминиевый корпус, клеммная колодка | 8299.5 | 8263.86
00-00141740 | PDU-16-10S-10C19-B-T (9549c) | CABEUS | Блок распределения питания для 19" шкафов, вертикальный, 10 розеток Schuko, 10 розеток IEC 320 C19, 16А, автомат защиты, алюминиевый корпус, клеммная колодка | 10583.1 | 10537.36
00-00141736 | PDU-16-14C13-10C19-B (9553c) | CABEUS | Блок распределения питания для 19" шкафов, вертикальный, 10 розеток IEC 320 C19, 14 розеток IEC 320 C13, 16А, автомат защиты, алюминиевый корпус, шнур с вилкой Schuko 2м | 10452.2 | 10406.95
00-00141734 | PDU-16-20S-B (9551c) | CABEUS | Блок распределения питания для 19" шкафов, вертикальный, 20 розеток Schuko, 16А, автомат защиты, алюминиевый корпус, шнур с вилкой Schuko 2 м | 7420.6 | 7389.82
00-00141739 | PDU-16-20S-B-T (9548c) | CABEUS | Блок распределения питания для 19" шкафов, вертикальный, 20 розеток Schuko, 16А, автомат защиты, алюминиевый корпус, клеммная колодка | 8299.5 | 8263.86
00-00141746 | PDU-16-3P-36C13-6C19-I309 (12059c) | CABEUS | Блок распределения питания для 19" шкафов, вертикальный, 6 розеток IEC 320 C19, 36 розеток IEC 320 C13, 3 фазы, 16А, автоматы защиты, металлический корпус, шнур с вилкой IEC309 3м | 21386.2 | 21295.43
00-00141744 | PDU-32-10C19-20C13-B-T (9546c) | CABEUS | Блок распределения питания для 19" шкафов, вертикальный, 10 розеток IEC 320 C19, 20 розеток IEC 320 C13, 32А, автомат защиты, алюминиевый корпус, клеммная колодка | 15721.2 | 15653.68
00-00141745 | PDU-32-10S-10C19-8C13-B-T (9547c) | CABEUS | Блок распределения питания для 19" шкафов, вертикальный, 10 розеток Schuko, 10 розеток IEC 320 C19, 8 розеток IEC 320 C13, 32А, автомат защиты, алюминиевый корпус, клеммная колодка | 15370.3 | 15303.82
00-00141743 | PDU-32-16S-8C19-B-T (9545c) | CABEUS | Блок распределения питания для 19" шкафов, вертикальный, 16 розеток Schuko, 8 розеток IEC 320 C19, 32А, автомат защиты, алюминиевый корпус, клеммная колодка | 13436.5 | 13378.93
00-00141742 | PDU-32-24S-B-T (9544c) | CABEUS | Блок распределения питания для 19" шкафов, вертикальный, 24 розетки Schuko, 32А, автомат защиты, алюминиевый корпус, клеммная колодка | 12295.8 | 12242.8
00-00141747 | PDU-32-3P-36C13-6C19-I309 (12060c) | CABEUS | Блок распределения питания для 19" шкафов, вертикальный, 6 розеток IEC 320 C19, 36 розеток IEC 320 C13, 3 фазы, 32А, автоматы защиты, шнур с вилкой IEC309 3м | 25384.7 | 25275.62
00-00079318 | PDU-4P-2EU (7981c) | CABEUS | Блок распределения питания для 10" шкафов, горизонтальный, 4 розетки, 16 A, без выключателя, алюминиевый корпус, шнур 2 м, вилка немецкий стандарт | 2196.7 | 2186.98
00-00035630 | PDU-4P-2IEC (7293c) | CABEUS | Блок распределения питания для 10" шкафов, горизонтальный, 4 розетки, 10 A, без выключателя, алюминиевый корпус, шнур 2 м, вилка IEC 320 C14 | 2196.7 | 2186.98
00-00141733 | PDU-6P-2EU (7290c) | CABEUS | Блок распределения питания для 19" шкафов, горизонтальный, 6 розеток, 16 A, без выключателя, шнур 2м, алюминиевый корпус, немецкий стандарт | 3161.4 | 3148.79
00-00036161 | PDU-6P-2IEC (7289c) | CABEUS | Блок распределения питания для 19" шкафов, горизонтальный, 6 розеток, 10 A, без выключателя, алюминиевый корпус, шнур 2 м, вилка IEC 320 C14 | 3231.8 | 3217.76
00-00038473 | PDU-6P-B-2EU (7292c) | CABEUS | Блок распределения питания для 19" шкафов, горизонтальный, 6 розеток, автомат защиты 16 A , шнур 2м, алюминиевый корпус, немецкий стандарт | 3645.4 | 3630.33
00-00077713 | PDU-6P-F-2EU (7296c) | CABEUS | Блок распределения питания для 19" шкафов, горизонтальный, 6 розеток, 16 A, выключатель, шнур 2м, алюминиевый корпус, немецкий стандарт | 3380.3 | 3365.74
00-00029483 | PDU-8I-2IEC (7291c) | CABEUS | Блок распределения питания для 19" шкафов, горизонтальный, 8 розеток IEC 320 C13, 10 A, без выключателя, алюминиевый корпус, шнур 2 м, вилка IEC 320 C14 | 3294.5 | 3280.46
03-00011917 | PDU-8P (2402c) | CABEUS | Блок распределения питания для 19" шкафов, горизонтальный, 8 розеток, 10 A, выключатель, гнездо под шнур, алюминиевый корпус | 2845.7 | 2834.04
00-00044698 | PDU-8P-2EU (7297c) | CABEUS | Блок распределения питания для 19" шкафов, горизонтальный, 8 розеток, 16 A, выключатель, шнур 2м, алюминиевый корпус, немецкий стандарт | 3250.5 | 3236.57
00-00028030 | PDU-8P-2IEC (7070c) | CABEUS | Блок распределения питания для 19" шкафов, горизонтальный, 8 розеток, 10 A, выключатель, алюминиевый корпус, шнур 2 м, вилка IEC 320 C14 | 3294.5 | 3280.46
00-00094978 | PDU-9P-2EU (7288c) | CABEUS | Блок распределения питания для 19" шкафов, горизонтальный, 9 розеток, 16 A, без выключателя, шнур 2м, алюминиевый корпус, немецкий стандарт | 3294.5 | 3280.46
00-00090045 | PDU-9P-2IEC (7287c) | CABEUS | Блок распределения питания для 19" шкафов, горизонтальный, 9 розеток, 10 A, без выключателя, алюминиевый корпус, шнур 2 м, вилка IEC 320 C14 | 3128.4 | 3114.94
00-00141725 | SMART-PDU-16-1P-36C13-6C19-I309-CM (12600c) | CABEUS | Блок распределения питания, вертикальный, 36 розеток IEC 320 C13, 6 розеток IEC 320 C19, 1 фаза, 16А, 1х16А, автомат защиты, 250В, мониторинг/управление, шнур 3м 3х2,5мм с вилкой IEC 60309 | 171184.2 | 170451.2
00-00141719 | SMART-PDU-16-1P-36C13-6C19-I309-M (12594c) | CABEUS | Блок распределения питания, вертикальный, 36 розеток IEC 320 C13, 6 розеток IEC 320 C19, 1 фаза, 16А, 1х16А, автомат защиты, 250В, мониторинг, шнур 3м 3х2,5мм с вилкой IEC 60309 | 46492.6 | 46292.66
00-00141728 | SMART-PDU-16-3P-36C13-6C19-I309-CM (12603c) | CABEUS | Блок распределения питания, вертикальный, 36 розеток IEC 320 C13, 6 розеток IEC 320 C19, 3 фазы, 16А, 3х16А автомата защиты, 400В, мониторинг/управление, шнур 3м 5х2,5мм с вилкой IEC 60309 | 177972.3 | 177210.26
00-00141722 | SMART-PDU-16-3P-36C13-6C19-I309-M (12597c) | CABEUS | Блок распределения питания, вертикальный, 36 розеток IEC 320 C13, 6 розеток IEC 320 C19, 3 фазы, 16А, 3х16А автомата защиты, 400В, мониторинг, шнур 3м 5х2,5мм с вилкой IEC 60309 | 53605.2 | 53376.51
00-00141727 | SMART-PDU-32-1P-18C13-6C19-I309-CM (12602c) | CABEUS | Блок распределения питания, вертикальный, 18 розеток IEC 320 C13, 6 розеток IEC 320 C19, 1 фаза, 32А, 2х16А автомата защиты, 250В, мониторинг/управление, шнур 3м 3х6мм с вилкой IEC 60309 | 117857.3 | 117353.08
00-00141721 | SMART-PDU-32-1P-18C13-6C19-I309-M (12596c) | CABEUS | Блок распределения питания, вертикальный, 18 розеток IEC 320 C13, 6 розеток IEC 320 C19, 1 фаза, 32А, 2х16А автомата защиты, 250В, мониторинг, шнур 3м 3х6мм с вилкой IEC 60309 | 47142.7 | 46940.98
00-00141726 | SMART-PDU-32-1P-36C13-6C19-I309-CM (12601c) | CABEUS | Блок распределения питания, вертикальный, 36 розеток IEC 320 C13, 6 розеток IEC 320 C19, 1 фаза, 32А, 2х16А, автомат защиты, 250В, мониторинг/управление, шнур 3м 3х6мм с вилкой IEC 60309 | 176204.6 | 175450.9
00-00141720 | SMART-PDU-32-1P-36C13-6C19-I309-M (12595c) | CABEUS | Блок распределения питания, вертикальный, 36 розеток IEC 320 C13, 6 розеток IEC 320 C19, 1 фаза, 32А, 1х32А, автомат защиты, 250В, мониторинг, шнур 3м 3х6мм с вилкой IEC 60309 | 50769.4 | 50552.5
00-00141730 | SMART-PDU-32-3P-24C13-12C19-I309-CM (12605c) | CABEUS | Блок распределения питания, вертикальный, 24 розеток IEC 320 C13, 12 розеток IEC 320 C19, 3 фазы, 32А, 6х16А автомата защиты, 400В, мониторинг/управление, шнур 3м 5х6мм с вилкой IEC 60309 | 161327.1 | 160637.4
00-00141724 | SMART-PDU-32-3P-24C13-12C19-I309-M (12599c) | CABEUS | Блок распределения питания, вертикальный, 24 розеток IEC 320 C13, 12 розеток IEC 320 C19, 3 фазы, 32А, 6х16А автомата защиты, 400В, мониторинг, шнур 3м 5х6мм с вилкой IEC 60309 | 58905 | 58653.34
00-00141729 | SMART-PDU-32-3P-36C13-6C19-I309-CM (12604c) | CABEUS | Блок распределения питания, вертикальный, 36 розеток IEC 320 C13, 6 розеток IEC 320 C19, 3 фазы, 32А, 6х16А автомата защиты, 400В, мониторинг/управление, шнур 3м 5х6мм с вилкой IEC 60309 | 184573.4 | 183783.73
00-00141723 | SMART-PDU-32-3P-36C13-6C19-I309-M (12598c) | CABEUS | Блок распределения питания, вертикальный, 36 розеток IEC 320 C13, 6 розеток IEC 320 C19, 3 фазы, 32А, 3х32А автомата защиты, 400В, мониторинг, шнур 3м 5х6мм с вилкой IEC 60309 | 56766.6 | 56524.05
00-00141717 | SMART-PDU-C20-8C13-CM (12593c) | CABEUS | Блок распределения питания, 1U горизонтальный, входной разъем С20, выходной 8хС13 розеток, 1 фаза, 16 A, мониторинг/управление, евро-шнур 3х1,5мм длина 2м | 54674.4 | 54441.16
00-00141718 | SMART-PDU-C20-8S22-CM (12592c) | CABEUS | Блок распределения питания, 1U горизонтальный, входной разъем С20, выходной 8xSchuko розеток, 1 фаза, 16 A, мониторинг/управление, евро-шнур 3х1,5мм длина 2м | 54860.3 | 54625.49
00-00149902 | Basic 0U (1546799) | IPPON | Блок распределения питания PDU Basic 0U используется для надежного распределения электропитания в серверной стойке. Позволяет увеличить количество устройств, подключенных к одному ИБП. Устанавливается в стойке вертикально. 24 розетки: 20 розеток IEC-C13 и 4 розетки IEC-C19. Защелки для надёжной фиксации вилок. Длина кабеля – 3 м. Материал корпуса - алюминий. | Уточняйте у менеджера | Уточняйте у менеджера
00-00145575 | Блок розеток (TLK-PPI-MN-A12-M21-WL-BK) | NIKOMAX | Блок контролируемых розеток NIKOMAX TLK-PPI-MN-A12-M21-WL-BK состоит из 20 электрических розеток IEC 60320 C13, максимальная нагрузка составляет 16А для всего блока. На фронтальной стороне установлен цифровой дисплей, показывающий общее потребление подключенного оборудования, сбоку расположен входной кабель питания 2 метра, с разъемом IEC 60320 C20. Корпус изготовлен из металла. Функциональные особенности: • Измерение: напряжение, частота, ток, коэффициент мощности, активная мощность, полная мощность, общее потребление кВт*ч. • Контроль мощности: выходной ток общий, полный мониторинг мощности с помощью дисплея, Web или SNMP. • Пороги уведомлений: Определенные пользователем пороговые значения тревоги для предупреждения и перегрузки. • Уведомления о событии: SNMP-Trap, звуковые уведомления. • Хранение событий и данных. • Темп./Влажность: возможность подключения датчика, опционально. • Протоколы: HTTP, IPv4, SNMPv1/v2/v3, DHCP, SNTP, Telnet, Modbus. | 61000 | 61000
00-00145576 | Блок розеток (TLK-PPI-MN-A20-M21-WL-BK) | NIKOMAX | Блок контролируемых розеток NIKOMAX TLK-PPI-MN-A20-M21-WL-BK состоит из 20 электрических розеток IEC 60320 C13, максимальная нагрузка составляет 16А для всего блока. На фронтальной стороне установлен цифровой дисплей, показывающий общее потребление подключенного оборудования, сбоку расположен входной кабель питания 2 метра, с разъемом IEC 60320 C20. Корпус изготовлен из металла. Функциональные особенности: • Измерение: напряжение, частота, ток, коэффициент мощности, активная мощность, полная мощность, общее потребление кВт*ч. • Контроль мощности: выходной ток общий, полный мониторинг мощности с помощью дисплея, Web или SNMP. • Пороги уведомлений: Определенные пользователем пороговые значения тревоги для предупреждения и перегрузки. • Уведомления о событии: SNMP-Trap, звуковые уведомления. • Хранение событий и данных. • Темп./Влажность: возможность подключения датчика, опционально. • Протоколы: HTTP, IPv4, SNMPv1/v2/v3, DHCP, SNTP, Telnet, Modbus. | 65000 | 65000
00-00145579 | Блок розеток (TLK-PPI-MN-A20B05-M51-WL-BK) | NIKOMAX | Блок контролируемых розеток NIKOMAX TLK-PPI-MN-A20B05-M51-WL-BK состоит из 20 электрических розеток IEC 60320 C13 и 5 электрических розеток IEC 60320 C19, максимальная нагрузка составляет 32А для всего блока. На фронтальной стороне установлен цифровой дисплей, показывающий общее потребление подключенного оборудования, сбоку расположен входной кабель питания IEC309 2 метра. Корпус изготовлен из металла. Функциональные особенности: • Измерение: напряжение, частота, ток, коэффициент мощности, активная мощность, полная мощность, общее потребление кВт*ч. • Контроль мощности: выходной ток общий, полный мониторинг мощности с помощью дисплея, Web или SNMP. • Пороги уведомлений: Определенные пользователем пороговые значения тревоги для предупреждения и перегрузки. • Уведомления о событии: SNMP-Trap, звуковые уведомления. • Хранение событий и данных. • Темп./Влажность: возможность подключения датчика, опционально. • Протоколы: HTTP, IPv4, SNMPv1/v2/v3, DHCP, SNTP, Telnet, Modbus. | 80000 | 80000
00-00145578 | Блок розеток (TLK-PPI-MN-A36B06-M61-WL-BK) | NIKOMAX | Блок контролируемых розеток NIKOMAX TLK-PPI-MN-A36B06-M61-WL-BK состоит из 36 электрических розеток IEC 60320 C13 и 6 электрических розеток IEC 60320 C19, максимальная нагрузка составляет 16А для всего блока. На фронтальной стороне установлен цифровой дисплей, показывающий общее потребление подключенного оборудования, сбоку расположен входной кабель питания IEC309 2 метра. Корпус изготовлен из металла. Функциональные особенности: • Измерение: напряжение, частота, ток, коэффициент мощности, активная мощность, полная мощность, общее потребление кВт*ч. • Контроль мощности: выходной ток общий, полный мониторинг мощности с помощью дисплея, Web или SNMP. • Пороги уведомлений: Определенные пользователем пороговые значения тревоги для предупреждения и перегрузки. • Уведомления о событии: SNMP-Trap, звуковые уведомления. • Хранение событий и данных. • Темп./Влажность: возможность подключения датчика, опционально. • Протоколы: HTTP, IPv4, SNMPv1/v2/v3, DHCP, SNTP, Telnet, Modbus. | 95000 | 95000
00-00145574 | Блок розеток (TLK-PPI-MN-D24-M31-WC-BK) | NIKOMAX | Блок контролируемых электрических розеток NIKOMAX, Серия MN (Monitored), вертикальный, 24 розетки C39 с фиксаторами, ввод 3 фазы, макс. нагрузка 63 А, клеммная колодка, без кабеля питания, цифровое измерение силы тока на входе, автоматический выключатель 6*32А, алюминиевый корпус, макс. мощность 47250Вт, 1820*64*56 мм, цвет черный. | Уточняйте у менеджера | Уточняйте у менеджера
00-00145573 | Блок розеток (TLK-PPI-MN-D28-M31-WC-BK) | NIKOMAX | Блок контролируемых электрических розеток NIKOMAX, Серия MN (Monitored), вертикальный, 28 розеток C39 с фиксаторами, ввод 1 фаза, макс. нагрузка 63 А, клеммная колодка, без кабеля питания, цифровое измерение силы тока на входе, автоматический выключатель 1*63A, алюминиевый корпус, макс. мощность 15750Вт, 1820*64*56 мм, цвет черный. | Уточняйте у менеджера | Уточняйте у менеджера
00-00145580 | Блок розеток (TLK-PSA38B10-MD-06-BK) | NIKOMAX | Блок электрических розеток NIKOMAX TLK-PSA38B10-MD-06-BK состоит из 38 электрических розеток IEC 60320 C13 и 10 электрических розеток IEC 60320 C19 соединённых шинами питания, изготовленных из латуни марки Л63Т сечением 6 мм² каждая. Максимальная нагрузка составляет 96А для всего блока. На фронтальной стороне установлены автоматические выключатели в количестве 3 штук 2/32A, сбоку расположен вывод кабеля питания IEC 60309 32А (3P+N+PE) и имеет длину 2,5 метра. Корпус блока электрических розеток изготовлен из листовой оцинкованной стали 1 мм, все металлические элементы блока розеток заземлены. Использование металлического корпуса обеспечивает дополнительную защиту от повреждения при случайных ударах, более высокую термостойкость и дополнительную экранировку от электрических помех. | 36000 | 36000
00-00145572 | Блок розеток (TLK-RPI-MN-D08-M31-WC-BK) | NIKOMAX | Блок контролируемых электрических розеток NIKOMAX, Серия MN (Monitored), 19", 8 розеток C39 с фиксаторами, ввод 1 фаза, макс. нагрузка 63 А, клеммная колодка, без кабеля питания, цифровое измерение силы тока на входе, автоматический выключатель 1*63А, металлический корпус, макс. мощность 15750 Вт, 440*230*44.4 мм, цвет черный. | Уточняйте у менеджера | Уточняйте у менеджера
00-00145577 | Блок розеток (TLK-RPI-SW-A08-M21-WL-BK) | NIKOMAX | Блок контролируемых розеток NIKOMAX TLK-RPI-SW-A08-M21-WL-BK состоит из 8 электрических розеток IEC 60320 C13, максимальная нагрузка составляет 16А для всего блока. На фронтальной стороне установлен цифровой дисплей, показывающий общее потребление подключенного оборудования, сбоку расположен входной разъем питания IEC 60320 C20. Корпус изготовлен из металла. Функциональные особенности: • Измерение: напряжение, частота, ток, коэффициент мощности, активная мощность, полная мощность, потребление кВт*ч, общее потребление кВт*ч. • Контроль мощности: выходной ток каждой розетки, полный мониторинг мощности с помощью дисплея, Web или SNMP. • Контроль розеток: Индивидуальный, групповой, по расписанию. • Задержка питания: Последовательность вкл./выкл. питания может быть определена. • Пороги уведомлений: Определенные пользователем пороговые значения тревоги для предупреждения и перегрузки. • Уведомления о событии: SNMP-Trap, звуковые уведомления. • Хранение событий и данных. • Темп./Влажность: во | 161000 | 161000
00-00145581 | Блок розеток (TLK-RS07M-C16-BK) | NIKOMAX | Блок электрических розеток NIKOMAX TLK-RS07M-C16-BK состоит из 7 электрических «евророзеток» (Schuko), соединённых шинами питания марки Л63Т с сечением 6 мм2 каждая. Максимальная нагрузка составляет 16А для всего блока. Блок розеток имеет автоматический выключатель ВА 2/16A. Ввод для кабеля питания осуществлен в тыльной стороне блока розеток. Кабель питания в комплекте с блоком розеток не поставляется и приобретается отдельно. Минимальное сечение кабеля не должно быть меньше 1,5мм2. Корпус блока электрических розеток изготовлен из листовой оцинкованной стали толщиной 0,7 мм, все металлические элементы блока розеток заземлены, также имеется элемент для крепления внешнего заземления — отверстие с резьбой М4. Использование металлического корпуса обеспечивает дополнительную защиту от повреждения при случайных ударах, более высокую термостойкость и дополнительную экранировку от электрических помех. | 3575 | 3575
00-00145582 | Блок розеток (TLK-RSC04-MDA25-03-BK) | NIKOMAX | Блок электрических розеток TLK-RSC04-MDA25-03-BK предназначен для распределения электропитания между активным оборудованием в 19" телекоммуникационных шкафах и стойках с номинальным напряжением 220В и суммарным током нагрузки не более 25А. Позволяет производить управление питанием: автоматическое переключение между входными линиями. | 28080 | 28080
00-00043777 | R-10-10C13-FI-440-Z | REM | Блок розеток Rem-10 без шнура с фил. и инд., 10 IEC 60320 C13, вход IEC 60320 C14, 10 A, алюм., 19" | 5080 | 5080
00-00043775 | R-10-10C13-I-440-Z | REM | Блок розеток Rem-10 без шнура с инд., 10 IEC 60320 C13, вход IEC 60320 C14, 10 A, алюм., 19" | 4260 | 4260
00-00043776 | R-10-10C13-V-440-Z | REM | Блок розеток Rem-10 без шнура с выкл., 10 IEC 60320 C13, вход IEC 60320 C14, 10 A, алюм., 19" | 4470 | 4470
00-00077754 | R-10-12C13-V-440-1.8 | REM | Блок розеток Rem-10 с выкл., 12 IEC 60320 C13, 10 A, алюм., 19", шнур 1.8 м. 1,8 IEC 60320 C14 | 4770 | 4770
00-00043782 | R-10-3S-V-220-Z | REM | Блок розеток Rem-10 без шнура с выкл., 3 Sсhuko, вход IEC 60320 C14, 10 A, алюм., 10" | 3350 | 3350
00-00043780 | R-10-4S-220-Z | REM | Блок розеток Rem-10 без шнура, 4 Sсhuko, вход IEC 60320 C14, 10 A, алюм., 10" | 3250 | 3250
00-00077755 | R-10-4S-6C13-V-440-1.8 | REM | Блок розеток Rem-10 с выкл., 4 Sсhuko, 6 IEC 60320 C13, 10 A, алюм., 19", шнур 1,8 м. IEC 60320 C14 | 5380 | 5380
00-00043781 | R-10-4S-I-220-Z | REM | Блок розеток Rem-10 без шнура с инд., 4 Sсhuko, вход IEC 60320 C14, 10 A, алюм., 10" | 3350 | 3350
00-00043783 | R-10-5C13-V-220-Z | REM | Блок розеток Rem-10 без шнура с выкл., 5 IEC 60320 C13, вход IEC 60320 C14, 10 A, алюм., 10" | 2940 | 2940
00-00043778 | R-10-5S-5C13-V-440-Z | REM | Блок розеток Rem-10 без шнура с выкл., 5 Sсhuko, 5 IEC 60320 C13, вход IEC 60320 C14, 10 A, алюм., 19" | 4160 | 4160
00-00043779 | R-10-6S-5C13-I-440-Z | REM | Блок розеток Rem-10 без шнура с инд., 6 Sсhuko, 5 IEC 60320 C13, вход IEC 60320 C14, 10 A, алюм., 19" | 5280 | 5280
00-00034229 | R-10-7S-FI-440-Z | REM | Блок розеток Rem-10 без шнура с фил. и инд., 7 Sсhuko, вход IEC 60320 C14, 10A, алюм., 19" | 4260 | 4260
00-00077753 | R-10-8S-V-440-1.8 | REM | Блок розеток Rem-10 с выкл., 8 Sсhuko, 10 A, алюм., 19", шнур 1.8 м. 1,8 IEC 60320 C14 | 4060 | 4060
00-00035067 | R-10-8S-V-440-Z | REM | Блок розеток Rem-10 без шнура с выкл., 8 Sсhuko, вход IEC 60320 C14, 10A, алюм., 19" | 3650 | 3650
00-00043774 | R-10-9S-I-440-Z | REM | Блок розеток Rem-10 без шнура с инд., 9 Sсhuko, вход IEC 60320 C14, 10 A, алюм., 19" | 3650 | 3650
00-00043805 | R-16-10S-10C13-FI-1420-3 | REM | Вертикальный блок розеток Rem-16 с фил. и инд., 10 Schuko, 10 C13, 16 A, алюм.,33-38U, шнур 3м | 13310 | 13310
00-00043806 | R-16-10S-10C13-V-1420 | REM | Вертикальный блок розеток Rem-16 с выкл., 10 Schuko, 10 C13, вход IEC 60320 C20 16A, алюм., 33-38U | 12600 | 12600
00-00043802 | R-16-10S-10C19-A-1420-3 | REM | Вертикальный блок розеток Rem-16 с авт. 16 А, 10 Schuko, 10 IEC 60320 C19, 16 A, алюм.,33-38U, шнур 3 м | 17890 | 17890
00-00043803 | R-16-10S-10C19-A-1420-K | REM | Вертикальный блок розеток Rem-16 с авт. 16 А, 10 Schuko, 10 IEC 60320 C19, 16 A, алюм.,33-38U, колодка | 16670 | 16670
00-00043807 | R-16-14C13-10C19-V-1420 | REM | Вертикальный блок розеток Rem-16 с выкл., 14 IEC 60320 C13, 10 C19, вход C20 16 A, алюм., 33-38U | 17680 | 17680
00-00043815 | R-16-15S-10C13-FI-1820-3 | REM | Вертикальный блок розеток Rem-16 с фил. и инд., 15 Schuko, 10 C13, 16 A, алюм., 42-48U, шнур 3 м | 16060 | 16060
00-00043816 | R-16-15S-10C13-V-1820 | REM | Вертикальный блок розеток Rem-16 с выкл., 15 Schuko, 10 C13, вход IEC 60320 C20 16 A, алюм., 42-48U | 15350 | 15350
00-00043811 | R-16-15S-10C19-A-1820-K | REM | Вертикальный блок розеток Rem-16 с авт. 16 A, 15 Schuko, 10 IEC 60320 C19, 16 A, алюм., 42-48U, колодка | 19410 | 19410
00-00043814 | R-16-16C13-12C19-V-1820 | REM | Вертикальный блок розеток Rem-16 с выкл., 16 IEC 60320 C13, 12 C19, вход C20 16 A, алюм., 42-48U | 21140 | 21140
00-00043800 | R-16-20S-A-1420-3 | REM | Вертикальный блок розеток Rem-16 с авт. 16 А, 20 Schuko, 16 A, алюм., 33-38U, шнур 3 м | 13620 | 13620
00-00043801 | R-16-20S-A-1420-K | REM | Вертикальный блок розеток Rem-16 с авт. 16 А, 20 Schuko, 16 A, алюм., 33-38U, колодка | 12400 | 12400
00-00043804 | R-16-20S-FI-1420-3 | REM | Вертикальный блок розеток Rem-16 с фил. и инд., 20 Schuko, 16 A, алюм., 33-38U, шнур 3 м | 13010 | 13010
00-00043813 | R-16-25C13-FI-1820-3 | REM | Вертикальный блок розеток Rem-16 с фил. и инд., 25 IEC 60320 C13, 16 А, алюм., 42-48U, шнур 3 м | 17180 | 17180
00-00043809 | R-16-25S-A-1820-3 | REM | Вертикальный блок розеток Rem-16 с авт. 16А, 25 Schuko, 16A, алюм., 42-48U, шнур 3 м | 16360 | 16360
00-00043810 | R-16-25S-A-1820-K | REM | Вертикальный блок розеток Rem-16 с авт. 16 А, 25 Schuko, 16 A, алюм., 42-48U, колодка | 15350 | 15350
00-00043812 | R-16-25S-FI-1820-3 | REM | Вертикальный блок розеток Rem-16 с фил. и инд., 25 Schuko, 16 A, алюм., 42-48U, шнур 3 м | 15750 | 15750
00-00043808 | R-16-25S-I-1820-3 | REM | Вертикальный блок розеток Rem-16 с инд., 25 Schuko, 16 A, алюм., 42-48U, шнур 3 м | 14840 | 14840
00-00138292 | R-16-2C19-T-440-2xC20 | REM | Блок розеток с автоматическим вводом резерва (АВР) предназначен для обеспечения бесперебойного питания электроэнергией потребителей. Имеет два ввода питания А и B от сети переменного тока, в случае потери питания на основном вводе или выходе параметров за допустимые пределы АВР REM автоматически переключает питание на резервный ввод, позволяя организовать непрерывное питание нагрузок. Момент переключения с одного ввода на другой не нарушает работу подключенного оборудования, поскольку переключение производится в течение короткого промежутка времени. В качестве приоритетного может быть настроен любой из вводов А или В, либо может быть установлен режим AUTO. В режиме AUTO ввод, используемый в настоящий момент, считается приоритетным. Настройка и управление осуществляются локально через встроенный OLED-дисплей или через интерфейс RS-485 по протоколу Modbus-RTU, а также удалённо при подключении АВР REM к PDU R-2MC. АВР можно настроить для работы: • с источниками бесперебойного питания (ИБП | Уточняйте у менеджера | Уточняйте у менеджера
00-00085786 | R-16-36C13-6C19-V-1420 | REM | Верт блок розеток Rem-16, 1 фаза 16A, выкл, 36 C13, 6 C19, 1420 мм, вх C20 IEC 320 | 17990 | 17990
00-00085787 | R-16-48C13-V-1420 | REM | Верт блок розеток Rem-16, 1 фаза 16A, выкл, 48 C13, 1420 мм, вх C20 IEC 320 | 16360 | 16360
00-00138291 | R-16-5C13-C19-T-440-2x1.8 | REM | Блок розеток с автоматическим вводом резерва (АВР) предназначен для обеспечения бесперебойного питания электроэнергией потребителей. Имеет два ввода питания А и B от сети переменного тока, в случае потери питания на основном вводе или выходе параметров за допустимые пределы АВР REM автоматически переключает питание на резервный ввод, позволяя организовать непрерывное питание нагрузок. Момент переключения с одного ввода на другой не нарушает работу подключенного оборудования, поскольку переключение производится в течение короткого промежутка времени. В качестве приоритетного может быть настроен любой из вводов А или В, либо может быть установлен режим AUTO. В режиме AUTO ввод, используемый в настоящий момент, считается приоритетным. Настройка и управление осуществляются локально через встроенный OLED-дисплей или через интерфейс RS-485 по протоколу Modbus-RTU, а также удалённо при подключении АВР REM к PDU R-2MC. АВР можно настроить для работы: • с источниками бесперебойного питания (ИБП | Уточняйте у менеджера | Уточняйте у менеджера
00-00043798 | R-16-6C19-A-440-3 | REM | Блок розеток Rem-16 с авт. 16 А, 6 IEC 60320 C19, 16 A, алюм., 19", шнур 3 м | 8230 | 8230
00-00043799 | R-16-6C19-A-440-K | REM | Блок розеток Rem-16 с авт. 16 А, 6 IEC 60320 C19, 16 A, алюм., 19", колодка | 6810 | 6810
00-00101223 | R-16-6C19-V-440-Z | REM | Блок розеток Rem-16 с выкл., 6 IEC 60320 C19, вход IEC 60320 C20, 16 A, алюм., 19" | 6500 | 6500
00-00085784 | R-16-6S-V-U-440-1.8 | REM | Блок розеток Rem-16 с выкл и USB-портом, 6 Schuko, 16A, алюм., 19", шнур 1,8 м. | 5990 | 5990
00-00085785 | R-16-6S-V-U-440-3 | REM | Блок розеток Rem-16 с выкл и USB-портом, 6 Schuko, 16A, алюм., 19", шнур 3 м. | 6200 | 6200
00-00043793 | R-16-7S-A-440-3 | REM | Блок розеток Rem-16 с авт. 16 А, 7 Schuko, алюм., 19", шнур 3 м | 5380 | 5380
00-00043794 | R-16-7S-A-440-K | REM | Блок розеток Rem-16 с авт. 16 А, 7 Schuko, алюм., 19", колодка | 4670 | 4670
00-00043791 | R-16-7S-FI-440-1.8 | REM | Блок розеток Rem-16 с фил. и инд., 7 Schuko, 16A, алюм., 19", шнур 1,8 м. | 4770 | 4770
00-00043792 | R-16-7S-FI-440-3 | REM | Блок розеток Rem-16 с фил. и инд., 7 Schuko, 16 A, алюм., 19", шнур 3 м | 5080 | 5080
00-00101222 | R-16-7S-V-440-Z | REM | Блок розеток Rem-16 с выкл., 7 Schuko, вход IEC 60320 C20, 16 A, алюм., 19" | 3760 | 3760
00-00043796 | R-16-8C19-I-440-3 | REM | Блок розеток Rem-16 с инд., 8 IEC 60320 C19, 16 A, алюм., 19", шнур 3 м. | 8030 | 8030
00-00043795 | R-16-8S-Am-440-3 | REM | Блок розеток Rem-16 с амп., 8 Schuko, 16 A, алюм., 19", шнур 3 м | 5990 | 5990
00-00026079 | ЦМО R-16-8S-V-440-1.8 | REM | Блок розеток 19, 8 розеток Rem-16 с выкл., 8 Schuko, 16A, алюм., шнур 1,8 м. | 4160 | 4160
00-00043787 | R-16-8S-V-440-3 | REM | Блок розеток Rem-16 с выкл., 8 Schuko, 16 A, алюм., 19", шнур 3 м | 4670 | 4670
00-00043788 | R-16-9C13-V-440-1.8 | REM | Блок розеток Rem-16 с выкл., 9 IEC 60320 C13, 16 A, алюм., 19", шнур 1,8 м | 4670 | 4670
00-00043789 | R-16-9C13-V-440-3 | REM | Блок розеток Rem-16 с выкл., 9 IEC 60320 C13, 16 A, алюм., 19", шнур 3 м | 4770 | 4770
00-00043786 | R-16-9S-I-440-1.8 | REM | Блок розеток Rem-16 с инд., 9 Schuko, 16 A, алюм., 19", шнур 1,8 м | 4160 | 4160
00-00029849 | R-16-9S-I-440-3 | REM | Блок силовых розеток имеет девять портов стандарта Schuko, выполнен в анодированном алюминиевом корпусе. Розетки расположены под углом 45%, для удобного подсоединения коленчатых штекеров. На лицевой части блока установлен индикатор питания. Кабель питания 3 метра. Совместим со всеми линейками 19” монтажного оборудования. Поставляется в индивидуальной упаковке с комплектом крепежа. Выполнен в системе несущих конструкций 482,6 мм по ГОСТ 28601.2 (19-дюймовые конструктивы по МЭК 297). | 4470 | 4470
00-00119306 | R-2MC3-32-10x2S-A-1820-K | REM | Вертикальный блок розеток Rem-2MC,LINUX,мониторинг,управление,1~32А,авт,10x2S,1820мм,колодка | 74120 | 74120
00-00119309 | R-2MC3-32-20S-A-MI-1420-3-2P | REM | Вертикальный блок розеток Rem-2MC,LINUX,мониторинг,измерение,1~32А,авт,20S,1420мм,вхIEC309,шнур 3м | 67000 | 67000
00-00119310 | R-2MC3-32-24C13-6C19-A-MI-1420-3-2P | REM | Вертикальный блок розеток Rem-2MC,LINUX,мониторинг,измерение,1~32А,авт,24C13,6C19,1420мм,вхIEC309,шнур 3м | 68020 | 68020
00-00119312 | R-2MC3-32-24S-A-MI-1820-3-2P | REM | Вертикальный блок розеток Rem-2MC,LINUX,мониторинг,измерение,1~32А,авт,24S,1820мм,вхIEC309,шнур 3м | 70050 | 70050
00-00138294 | R-2MC3-32-24xS-A-MCL-1820-3-2P | REM | Вертикальный блок розеток PDU Rem-2MC второй серии предназначены для организации питания серверных стоек и телекоммуникационных шкафов, мониторинга параметров электропитания, сбора данных с подключённых датчиков, организации локальной охранно-пожарной сигнализации, видеонаблюдения и СКУД, контроля и поддержания микроклимата. В основе Rem-2MC лежит обновлённая аппаратная платформа на базе процессора Cortex-A7 MPCore под управлением программным обеспечением на ОС Linux. Разработанное ПО контроллера включено в Реестр российского программного обеспечения Министерства цифрового развития, связи и массовых коммуникаций Российской Федерации. Поддерживается возможность загрузки Python-скриптов для реализации пользовательских функций. В корпусе в зависимости от модификации могут быть размещены розетки трёх типов (Sсhuko, C13 и C19 IEC320), измерительный модуль MI, модули управления и быстросъёмные модули управления и измерения AIOS. Модуль MI в режиме реального времени измеряет параметры электро | 223570 | 223570
00-00119303 | R-2MC3-32-2S-3C13-440-K | REM | Горизонтальный блок розеток Rem-2MC,LINUX,мониторинг,управление2S,3C13,1~32А,19",колодка | 50740 | 50740
00-00114402 | R-2MC3-32-2x2S-440-K | REM | Управляемый блок розеток с мониторингом Rem 2MC3, ОС Linux, 2*2 Schuko, 32 А, алюм.,19', колодка | 50740 | 50740
00-00114331 | R-2MC3-32-2xC19-MCL-440-K | REM | Горизонтальный блок розеток Rem 2MC3,ОС Linux, мониторинг, измерение, управление 2*С19, 32 А, алюм.,19', колодка | 71070 | 71070
00-00114332 | R-2MC3-32-30xC13-6xC19-A-MCL-1820-3-2P | REM | Вертикальный блок розеток Rem-2MC3, ОС LINUX, мониторинг, измерение, управление, 1 фаза 32A, авт, 30C13, 6C19, 1820 мм, вх IEC 309, шнур 3м | 223570 | 223570
00-00119313 | R-2MC3-32-36C13-6C19-A-MI-1820-3-2P | REM | Вертикальный блок розеток Rem-2MC,LINUX,мониторинг,измерение,1~32А,авт,36C13,6C19,1820мм,вхIEC309,шнур 3м | 71070 | 71070
00-00119311 | R-2MC3-32-36C13-A-MI-1420-3-2P | REM | Вертикальный блок розеток Rem-2MC,LINUX,мониторинг,измерение,1~32А,авт,36C13,1420мм,вхIEC309,шнур 3м | 65990 | 65990
00-00114333 | R-2MC3-32-36xC13-A-MCL-1820-3-2P | REM | Вертикальный блок розеток Rem-2MC3, ОС LINUX, мониторинг, измерение, управление, 1 фаза 32A, авт, 36C13, 1820 мм, вх IEC 309, шнур 3м | 223570 | 223570
00-00119304 | R-2MC3-32-3C13-2C19-440-K | REM | Горизонтальный блок розеток Rem-2MC,LINUX,мониторинг,управление,3C13,2C19,1~32А,19",колодка | 50740 | 50740
00-00119314 | R-2MC3-32-48C13-A-MI-1820-3-2P | REM | Вертикальный блок розеток Rem-2MC,LINUX,мониторинг,измерение,1~32А,авт,48C13,1820мм,вхIEC309,шнур 3м | 70050 | 70050
00-00119307 | R-2MC3-32-4x2S-4x3C13-2x2C19-A-1820-K | REM | Вертикальный блок розеток Rem-2MC,LINUX,мониторинг,управление,1~32А,авт,4x2S,4x3C13,2x2C19,1820мм,колодка | 74120 | 74120
00-00119308 | R-2MC3-32-6x3C13-4x2C19-A-1820-K | REM | Вертикальный блок розеток Rem-2MC,LINUX,мониторинг,управление,1~32А,авт,6x3C13,4x2C13,1820мм,колодка | 74120 | 74120
00-00119305 | R-2MC3-32-8x2S-A-1420-K | REM | Вертикальный блок розеток Rem-2MC,LINUX,мониторинг,управление,1~32А,авт,8x2S,1420мм,колодка | 63950 | 63950
00-00119315 | R-2MC3-3x16-18S-MI-1420-3-3PN | REM | Вертикальный блок розеток Rem-2MC,LINUX,мониторинг,измерение,3~16A,18S,1420мм,вхIEC309,шнур 3м | 74120 | 74120
00-00119316 | R-2MC3-3x16-24C13-6C19-MI-1420-3-3PN | REM | Вертикальный блок розеток Rem-2MC,LINUX,мониторинг,измерение,3~16A,24C13,6C19,1420мм,вхIEC309,шнур 3м | 75140 | 75140
00-00119318 | R-2MC3-3x16-24S-MI-1820-3-3PN | REM | Вертикальный блок розеток Rem-2MC,LINUX,мониторинг,измерение,3~16A,24S,1820мм,вхIEC309,шнур 3м | 78190 | 78190
00-00138293 | R-2MC3-3x16-24xS-MCL-1820-3-3PN | REM | Вертикальный блок розеток PDU Rem-2MC второй серии предназначены для организации питания серверных стоек и телекоммуникационных шкафов, мониторинга параметров электропитания, сбора данных с подключённых датчиков, организации локальной охранно-пожарной сигнализации, видеонаблюдения и СКУД, контроля и поддержания микроклимата. В основе Rem-2MC лежит обновлённая аппаратная платформа на базе процессора Cortex-A7 MPCore под управлением программным обеспечением на ОС Linux. Разработанное ПО контроллера включено в Реестр российского программного обеспечения Министерства цифрового развития, связи и массовых коммуникаций Российской Федерации. Поддерживается возможность загрузки Python-скриптов для реализации пользовательских функций. В корпусе в зависимости от модификации могут быть размещены розетки трёх типов (Sсhuko, C13 и C19 IEC320), измерительный модуль MI, модули управления и быстросъёмные модули управления и измерения AIOS. Модуль MI в режиме реального времени измеряет параметры электро | 223570 | 223570
00-00119319 | R-2MC3-3x16-30S-MI-2100-3-3PN | REM | Вертикальный блок розеток Rem-2MC,LINUX,мониторинг,измерение,3~16A,30S,2100мм,вхIEC309,шнур 3м | 81240 | 81240
00-00114334 | R-2MC3-3x16-30xC13-6xC19-MCL-1820-3-3PN | REM | Вертикальный блок розеток Rem-2MC, ОС LINUX, мониторинг, измерение, управление, 3 фаза 16A, 30C13, 6C19, 1820 мм, вх IEC 309, шнур 3м | 223570 | 223570
00-00119321 | R-2MC3-3x16-36C13-12C19-MI-2100-3-3PN | REM | Вертикальный блок розеток Rem-2MC,LINUX,мониторинг,измерение,3~16A,36C13,12C19,2100мм,вхIEC309,шнур 3м | 82250 | 82250
00-00119320 | R-2MC3-3x16-36C13-6C19-MI-1820-3-3PN | REM | Вертикальный блок розеток Rem-2MC,LINUX,мониторинг,измерение,3~16A,36C13,6C19,1820мм,вхIEC309,шнур 3м | 79200 | 79200
00-00119317 | R-2MC3-3x16-36C13-MI-1420-3-3PN | REM | Вертикальный блок розеток Rem-2MC,LINUX,мониторинг,измерение,3~16A,36C13,1420мм,вхIEC309,шнур 3м | 74120 | 74120
00-00119322 | R-2MC3-3x16-36xC13-MCI-1820-3-3PN | REM | Вертикальный блок розеток Rem-2MC,LINUX,мониторинг,измерение,управление,3~16A,36C13,1820мм,вхIEC309,шнур 3м | 184940 | 184940
00-00114335 | R-2MC3-3x16-36xC13-MCL-1820-3-3PN | REM | Вертикальный блок розеток Rem-2MC, ОС LINUX, мониторинг, измерение, управление, 3 фаза 16A, авт, 36C13, 1820 мм, вх IEC 309, шнур 3м | 223570 | 223570
00-00119323 | R-2MC3-3x16-48C13-MI-1820-3-3PN | REM | Вертикальный блок розеток Rem-2MC,LINUX,мониторинг,измерение,3~16A,48C13,1820мм,вхIEC309,шнур 3м | 78190 | 78190
00-00119324 | R-2MC3-3x32-18S-A-MI-1820-3-3PN | REM | Вертикальный блок розеток Rem-2MC,LINUX,мониторинг,измерение,3~32A,авт,18S,1820мм,вхIEC309,шнур 3м | 114790 | 114790
00-00119326 | R-2MC3-3x32-24C13-6C19-A-MI-1820-3-3PN | REM | Вертикальный блок розеток Rem-2MC,LINUX,мониторинг,измерение,3~32A,авт,24C13,6C19,1820мм,вхIEC309,шнур 3м | 115800 | 115800
00-00119325 | R-2MC3-3x32-24S-A-MI-2100-3-3PN | REM | Вертикальный блок розеток Rem-2MC,LINUX,мониторинг,измерение,3~32A,авт,24S,2100мм,вхIEC309,шнур 3м | 117840 | 117840
00-00119327 | R-2MC3-3x32-36C13-6C19-A-MI-2100-3-3PN | REM | Вертикальный блок розеток Rem-2MC,LINUX,мониторинг,измерение,3~32A,авт,36C13,6C19,2100мм,вхIEC309,шнур 3м | 117840 | 117840
00-00119328 | R-2MC3-3x32-36C13-A-MI-1820-3-3PN | REM | Вертикальный блок розеток Rem-2MC,LINUX,мониторинг,измерение,3~32A,авт,36C13,1820мм,вхIEC309,шнур 3м | 113770 | 113770
00-00119302 | R-2MC4-220-1.8 | REM | Контроллер мониторинга Rem-2MC,LINUX,220мм,шнур1,8м. | 44640 | 44640
00-00043836 | R-32-10S-10C13-10C19-A-Am-1820-К | REM | Блок силовых розеток Rem R-32-10S-10C13-10C19-A-Am с автоматом защиты, амперметром и разъёмами стандарта Schuko, IEC 60320 C13 и IEC 60320 C19, в анодированном алюминиевом корпусе. Розетки расположены под углом 45%, для удобного подсоединения коленчатых штекеров. Для подключения внешнего шнура (кабеля) предусмотрена клеммная колодка под провод номинальным сечением до 4 мм². Совместим со всеми линейками 19” монтажного оборудования. Поставляется с комплектом крепежа в индивидуальной упаковке. Выполнен в системе несущих конструкций 482,6 мм по ГОСТ 28601.2 (19-дюймовые конструктивы по МЭК 297). | 25920 | 25920
00-00085794 | R-32-10S-12C13-4C19-A-I-1420-3-2P | REM | Верт блок розеток Rem-32, 1 фаза 32A, 2 авт, инд, 10S, 12 C13, 4 C19, 1420 мм, вх IEC 309, шнур 3 м | 20530 | 20530
00-00085798 | R-32-10S-24C13-4C19-A-I-1820-3-2P | REM | Верт блок розеток Rem-32, 1 фаза 32A, 2 авт, инд, 10 S, 24 C13, 4 C19, 1820 мм, вх IEC 309, шнур 3 м | 25510 | 25510
00-00084469 | R-32-10S-8C13-10C19-A-Am-1420-К | REM | Вертикальный блок силовых розеток Rem R-32-10S-10C19-8C13-A-Am c портами стандарта Schuko, IEC 60320 C13 и IEC 60320 C19. Выполнен в анодированном алюминиевом корпусе. Розетки расположены под углом 45%, для удобного подсоединения коленчатых штекеров. Для подключения внешнего шнура (кабеля) предусмотрена клеммная колодка под провод номинальным сечением до 4 мм². | 23480 | 23480
00-00043822 | R-32-12C13-I-440-K | REM | Блок розеток Rem-32 с инд., 12 IEC 60320 C13, 32 А, алюм., 19", колодка | 5790 | 5790
00-00043830 | R-32-16S-8C19-A-Am-1420-K | REM | Вертикальный блок розеток Rem-32 без шнура с авт., и амп., 16 Sсhuko, 8 IEC 60320 C19, 32 А, алюм., 33-38U, колодка | 25610 | 25610
00-00084470 | R-32-20C13-10C19-A-I-1420-K | REM | Блок силовых розеток Rem R-32-10C19-20C13-A-I-1420 с автоматом защиты, индикатором и разъёмами IEC 60320 C13 и IEC 60320 C19 на 2 контура, в анодированном алюминиевом корпусе. Розетки расположены под углом 45%, для удобного подсоединения коленчатых штекеров. Для подключения внешнего шнура (кабеля) предусмотрена клеммная колодка под провод номинальным сечением до 4 мм2. Совместим со всеми линейками 19” монтажного оборудования. Выполнен в системе несущих конструкций 482,6 мм по ГОСТ 28601.2 (19-дюймовые конструктивы по МЭК 297). | 20430 | 20430
00-00085791 | R-32-20S-A-I-1420-3-2P | REM | Верт блок розеток Rem-32, 1 фаза 32A, 2 авт, инд, 20 S, 1420 мм, вх IEC 309, шнур 3 м | 20230 | 20230
00-00085792 | R-32-24C13-6C19-A-I-1420-3-2P | REM | Верт блок розеток Rem-32, 1 фаза 32A, 2 авт, инд, 24 C13, 6 C19, 1420 мм, вх IEC 309, шнур 3 м | 20430 | 20430
00-00043835 | R-32-24S-A-Am-1820-K | REM | Вертикальный блок розеток Rem-32 без шнура с авт., и амп., 24 Sсhuko, 32 А, алюм., 42-48U, колодка | 25210 | 25210
00-00085795 | R-32-24S-A-I-1820-3-2P | REM | Верт блок розеток Rem-32, 1 фаза 32A, 2 авт,инд, 24 S, 1820 мм, вх IEC 309, шнур 3 м | 23680 | 23680
00-00043834 | R-32-24S-Am-1820-K | REM | Вертикальный блок розеток Rem-32 без шнура с амп., 24 Sсhuko, 32 А, алюм., 42-48U, колодка | 21850 | 21850
00-00043826 | R-32-2S-3C19-A-I-440-K | REM | Блок розеток Rem-32 с авт., инд., 2 Sсhuko, 3 IEC 60320 C19, 32 А, алюм., 19", колодка | 8030 | 8030
00-00084471 | R-32-2x(10C13-5C19-A-Am)-1420-K | REM | Блок силовых розеток Rem R-32-2X(5C19-10C13-A-Am) с автоматом питания, амперметром и разъёмами IEC 60320 C19 и IEC 60320 C19 на 2 контура, в анодированном алюминиевом корпусе. Розетки расположены под углом 45%, для удобного подсоединения коленчатых штекеров. Для подключения внешнего шнура (кабеля) предусмотрена клеммная колодка под провод номинальным сечением до 4 мм². Совместим со всеми линейками 19” монтажного оборудования. Выполнен в системе несущих конструкций 482,6 мм по ГОСТ 28601.2 (19-дюймовые конструктивы по МЭК 297). | 24500 | 24500
00-00058515 | R-32-2x(10S-6C19-A-Am)-1820-K | REM | Вертикальный блок розеток Rem-32 на 2 контура по 10 Sсhuko, 6 IEC 60320 C19 с авт. и амп., 2 × 16 А, алюм., 42-48U, колодка | 27850 | 27850
00-00043838 | R-32-2X(12S-A-Am)-1820-K | REM | Вертикальный блок розеток Rem-32 на 2 контура по 12 Sсhuko с авт. и амп., 2×16 А, алюм., 42-48U, колодка | 25510 | 25510
00-00043832 | R-32-2x(8S-4C19-A-I)-1420-К | REM | Блок силовых розеток Rem R-32-2X(8S-4C19-A-I) с автоматом защиты и разъёмами стандарта Schuko и IEC 60320 C19 на 2 контура, в анодированном алюминиевом корпусе. На лицевой части блока установлен индикатор питания. Розетки расположены под углом 45%, для удобного подсоединения коленчатых штекеров. Для подключения внешнего шнура (кабеля) предусмотрена клеммная колодка под провод номинальным сечением до 4 мм². Совместим со всеми линейками 19” монтажного оборудования. Выполнен в системе несущих конструкций 482,6 мм по ГОСТ 28601.2 (19-дюймовые конструктивы по МЭК 297). | 22360 | 22360
00-00085796 | R-32-36C13-6C19-A-I-1820-3-2P | REM | Верт блок розеток Rem-32, 1 фаза 32A, 2 авт, инд, 36 C13,6 C19, 1820 мм, вх IEC 309, шнур 3 м | 25310 | 25310
00-00085793 | R-32-36C13-A-I-1420-3-2P | REM | Верт блок розеток Rem-32, 1 фаза 32A, 2 авт, инд, 36 C13, 1420 мм, вх IEC 309, шнур 3 м | 18700 | 18700
00-00043828 | R-32-3C13-3C19-A-Am-440-K | REM | Блок розеток Rem-32 с авт., и амп., 3 IEC 60320 C13, 3 IEC 60320 C19, 32 А, алюм., 19", колодка | 8940 | 8940
00-00043827 | R-32-3S-5C13-A-440-K | REM | Блок розеток Rem-32 с авт., 3 Sсhuko, 5 IEC 60320 C13, 32 А, алюм., 19", колодка | 6700 | 6700
00-00085797 | R-32-48C13-A-I-1820-3-2P | REM | Верт блок розеток Rem-32, 1 фаза 32A, 2 авт, инд, 48 C13, 1820 мм, вх IEC 309, шнур 3 м | 23580 | 23580
00-00043823 | R-32-5C19-A-440-K | REM | Блок розеток Rem-32 с авт., 5 IEC 60320 C19, 32 А, алюм., 19", колодка | 8130 | 8130
00-00043825 | R-32-6C19-Am-440-K | REM | Блок розеток Rem-32 с амп., 6 IEC 60320 C19, 32 А, алюм., 19", колодка | 9350 | 9350
00-00043824 | R-32-6C19-I-440-K | REM | Блок розеток Rem-32 с инд., 6 IEC 60320 C19, 32 А, алюм., 19", колодка | 7620 | 7620
00-00043819 | R-32-6S-A-440-K | REM | Блок розеток Rem-32 с авт., 6 Schuko, 32 А, алюм., 19", колодка | 7110 | 7110
00-00043820 | R-32-7S-Am-440-K | REM | Блок розеток Rem-32 с амп, 7 Schuko, 32 А, алюм., 19", колодка | 8330 | 8330
00-00043821 | R-32-8S-I-440-K | REM | Блок розеток Rem-32 с инд., 8 Schuko, 32 A, алюм., 19", колодка | 6810 | 6810
00-00085788 | R-3x16-24S-I-1420-3-3PN | REM | Верт блок розеток Rem-3x16, 3 фазы 16A, инд, 24 S, 1420 мм, вх IEC 309, шнур 3 м | 19110 | 19110
00-00114321 | R-3x16-30S-I-1820-3-3PN | REM | Вертикальный блок розеток Rem-3x16, 3 фазы 16A, инд, 30 S, 1820 мм, вх IEC 309, шнур 3 м | 21450 | 21450
00-00114322 | R-3x16-36C13-12C19-I-1820-3-3PN | REM | Вертикальный блок розеток Rem-3x16, 3 фазы 16A, инд, 36 C13, 12 C19, 1820 мм, вх IEC 309, шнур 3 м | 22270 | 22270
00-00085789 | R-3x16-36C13-6C19-I-1420-3-3PN | REM | Верт блок розеток Rem-3x16, 3 фазы 16A, инд, 36 C13, 6 C19, 1420 мм, вх IEC 309, шнур 3 м | 20730 | 20730
00-00085790 | R-3x16-48C13-I-1420-3-3PN | REM | Верт блок розеток Rem-3x16, 3 фазы 16A, инд, 48 C13, 1420 мм, вх IEC 309, шнур 3 м | 19410 | 19410
00-00085806 | R-3x32-12S-18C13-3C19-A-I-1820-3-3PN | REM | Верт блок розеток Rem-3x32, 3 фазы 32A, 6 авт, инд, 12 S, 18 C13, 3 C19, 1820мм, вх IEC 309, шнур 3м | 30600 | 30600
00-00085799 | R-3x32-18S-A-I-1420-3-3PN | REM | Верт блок розеток Rem-3x32, 3 фазы 32A, 6 авт, инд, 18 S, 1420 мм, вх IEC 309, шнур 3 м | 25720 | 25720
00-00085800 | R-3x32-24C13-6C19-A-I-1420-3-3PN | REM | Верт блок розеток Rem-3x32, 3 фазы 32A, 6 авт, инд, 24 C13, 6 C19, 1420 мм, вх IEC 309, шнур 3 м | 27040 | 27040
00-00085803 | R-3x32-24S-A-I-1820-3-3PN | REM | Верт блок розеток Rem-3x32, 3 фазы 32A, 6 авт, инд, 24 S, 1820 мм, IEC 309, шнур 3 м | 30090 | 30090
00-00114326 | R-3x32-30S-A-I-2100-3-3PN | REM | Вертикальный блок розеток Rem-3x32, 3 фазы 32A, 6 авт, инд, 30 S, 2100 мм, IEC 309, шнур 3 м | 34760 | 34760
00-00114327 | R-3x32-36C13-12C19-A-I-2100-3-3PN | REM | Вертикальный блок розеток Rem-3x32, 3 фазы 32A, 6 авт, инд, 36 C13, 12 C19, 2100 мм, вх IEC 309, шнур 3 м | 35480 | 35480
00-00085804 | R-3x32-36C13-6C19-A-I-1820-3-3PN | REM | Верт блок розеток Rem-3x32, 3 фазы 32A, 6 авт, инд, 36 C13, 6 C19, 1820 мм, вх IEC 309, шнур 3 м | 30800 | 30800
00-00085801 | R-3x32-36C13-A-I-1420-3-3PN | REM | Верт блок розеток Rem-3x32, 3 фазы 32A, 6 авт, инд, 36 C13, 1420 мм, вх IEC 309, шнур 3 м | 25000 | 25000
00-00085805 | R-3x32-48C13-A-I-1820-3-3PN | REM | Верт блок розеток Rem-3x32, 3 фазы 32A, 6 авт, инд, 48 C13, 1820 мм, вх IEC 309, шнур 3 м | 29880 | 29880
00-00085802 | R-3x32-9S-12C13-3C19-A-I-1420-3-3PN | REM | Верт блок розеток Rem-3x32, 3 фазы 32A, 6 авт, инд, 9 S, 12 C13, 3 C19, 1420 мм, вх IEC 309, шнур 3м | 26530 | 26530
03-00009528 | SU-08 | Roxton | Блок розеток для установки в аппаратный шкаф 19", 8 розеток 220 В, ток до 10 А, общий выключатель, занимает в стойке 1U. | 11540 | 11540
00-00060284 | RD-8 (вилка) | Sonar | Блок из 8 розеток, 16А, шнур с вилкой SCHUKO,установка в 19" стойку, предназначен для распределения основного питания 220 В между активным оборудованием в шкафах SONAR. | 7664 | 7664
00-00048616 | TLK-FAN2-TERM-I-GY | TLK | Вентиляторный блок TLK для шкафов серии TFI и TWI глубиной от 450 мм, 2 вентилятора с терморегулятором, без шнура питания, серый | 10428 | 10428
00-00048617 | TLK-FAN4-TERM-I-GY | TLK | Вентиляторный блок TLK для шкафов серии TFI и TWI глубиной от 450 мм, 4 вентилятора с терморегулятором, без шнура питания, серый | 15863 | 15863
00-00048592 | TLK-OV650C-2-33U-BK | TLK | Органайзер кабельный вертикальный, 33U, для шкафов шириной 800мм серий TFR, TFL и TFE, Ш88хВ1470хГ61мм, металлический, с крышкой, с крепежом, цвет черный | Уточняйте у менеджера | Уточняйте у менеджера
00-00048593 | TLK-OV650C-2-33U-GY | TLK | Органайзер кабельный вертикальный, 33U, для шкафов шириной 800мм серий TFR, TFL и TFE, Ш88хВ1470хГ61мм, металлический, с крышкой, с крепежом, цвет серый | Уточняйте у менеджера | Уточняйте у менеджера
00-00048594 | TLK-OV650C-2-42U-BK | TLK | Органайзер кабельный вертикальный, 42U, для шкафов шириной 800мм серий TFR, TFL и TFE, Ш88хВ1870хГ61мм, металлический, с крышкой, с крепежом, цвет черный | Уточняйте у менеджера | Уточняйте у менеджера
00-00048595 | TLK-OV650C-2-42U-GY | TLK | Органайзер кабельный вертикальный, 42U, для шкафов шириной 800мм серий TFR, TFL и TFE, Ш88хВ1870хГ61мм, металлический, с крышкой, с крепежом, цвет серый | Уточняйте у менеджера | Уточняйте у менеджера
00-00048596 | TLK-OV650C-2-47U-BK | TLK | Органайзер кабельный вертикальный, 47U, для шкафов шириной 800мм серий TFR, TFL и TFE, Ш88хВ2092хГ61мм, металлический, с крышкой, с крепежом, цвет черный | Уточняйте у менеджера | Уточняйте у менеджера
00-00048597 | TLK-OV650C-2-47U-GY | TLK | Органайзер кабельный вертикальный, 47U, для шкафов шириной 800мм серий TFR, TFL и TFE, Ш88хВ2092хГ61мм, металлический, с крышкой, с крепежом, цвет серый | Уточняйте у менеджера | Уточняйте у менеджера
00-00102143 | TLK-PPI-MN-A36B06-M51-WCE-BK | TLK | Блок контролируемых электрических розеток TLK, Серия MN (Monitored), вертикальный, 36 розеток C13, 6 розеток C19, макс. нагрузка 32А, шнур питания 3 м., Вилка 1-фазная 32 230В, IEC 60309;, цифровое измерение силы тока на входе, защита 16А, металлический корпус, макс. мощность 7680 Вт, 1778*44*56 мм, цвет черный. | 323730 | 323730
00-00102142 | TLK-PPI-MN-A36B06-M61-WCE-BK | TLK | Блок контролируемых электрических розеток TLK, Серия MN (Monitored), вертикальный, 36 розеток C13, 6 розеток C19, макс. нагрузка 16 А (на фазу), шнур питания 3 м., Вилка 3-фазная 16А 400В, IEC 60309;, цифровое измерение силы тока на входе, защита 16А, металлический корпус, макс. мощность 12000 Вт (4кВт по каждой фазе), 1778*80*56 мм, цвет черный. | 348660 | 348660
00-00102141 | TLK-PPI-SW-A14B02-M21-WCE-BK | TLK | Блок контролируемых электрических розеток TLK, вертикальная, Серия SW, (включение и отключение каждой розетки), 14 розеток C13, 2 розетки С19, макс. нагрузка 16 А, Счетчик электроэнергии кВт*ч, Удаленное управление через облако, шнур питания 3 м., вход питания С20, металлический корпус, макс. мощность 4000 Вт, 1245*44*56 мм, цвет черный. | 310000 | 310000
00-00032270 | TLK-PSA08B02-ML-04-BK | TLK | Блок электрических розеток TLK, вертикальный, 8 гнезд C13, 2 гнезда C19, 16 А, цифровой амперметр, шнур питания 2 метра 3*1,5мм2, евровилка, металлический корпус, макс. мощность 4000 Вт, 626*44.4*44.4 мм. | 3200 | 3200
00-00089238 | TLK-PSA36B06-MD-05-BK | TLK | Блок электрических розеток TLK, вертикальный, 36 гнезд C13, 6 гнезд С19, макс. нагрузка 32 А, шнур питания 2,5 м, вилка 1-фазная 32А 250В, IEC 60309, металлический корпус, макс. мощность 7000Вт. Ш1658хВ67хГ48 мм | 30250 | 30250
00-00102150 | TLK-PSA36B06-MD-06-BK | TLK | Блок электрических розеток TLK, вертикальный, 36 гнезд C13, 6 гнезд С19, макс. нагрузка 32 А, шнур питания 2,5 м, вилка 3-фазная 32А 400В, IEC 60309, металлический корпус, макс. мощность 24000Вт. 1867х48х80 мм | 39500 | 39500
00-00032271 | TLK-PSC12-MD-01-BK | TLK | Блок электрических розеток TLK, вертикальный, 12 гнезд "евророзетка", макс. нагрузка 10 А, без шнура питания, вход С14 + предохранитель 10 А, металлический корпус, защитный двухполюсной автомат на 10А, макс. мощность 2500 Вт, 778*44.4*44.4 мм | Уточняйте у менеджера | Уточняйте у менеджера
00-00033274 | TLK-RPI-AT-A10-M22-W-BK | TLK | Блок контролируемых электрических розеток TLK, 19", AT - ATS, Автоматическое переключение питания между вводными линиями, включение и отключение каждой розетки, измерение потребления каждой розетки и отправка показаний через LAN, 10 розеток C13, макс. нагрузка 16 А, Счетчик электроэнергии кВт*ч, 2 ввода питания, 2* шнур питания 3 м., 2*вилка С20, металлический корпус, макс. мощность 4000 Вт, 432 | Уточняйте у менеджера | Уточняйте у менеджера
00-00102149 | TLK-RPI-AT-A10-M22-WCE-BK | TLK | Блок контролируемых электрических розеток TLK, 19", AT - ATS, Автоматическое переключение питания между вводными линиями, 10 розеток C13, макс. нагрузка 16 А, Счетчик электроэнергии кВт*ч, Удаленное управление через облако, 2 ввода питания, 2* шнур питания 3 м., 2*вилка С20, металлический корпус, макс. мощность 4000 Вт, 432*44,8*260 мм, цвет черный. | 182275 | 182275
00-00102144 | TLK-RPI-MN-A08-M21-WCE-BK | TLK | Блок контролируемых электрических розеток TLK, Серия MN (Monitored) 19", 8 розеток C13, макс. нагрузка 16 А, шнур питания 3 м., вилка С20, цифровое измерение силы тока на входе, счетчик кВт*ч, металлический корпус, макс. мощность 4000 Вт, 432*44,5*118 мм, цвет черный. | 197640 | 197640
00-00102146 | TLK-RPI-PM-A08-M21-WCE-BK | TLK | Блок контролируемых электрических розеток TLK, 19", PM - POM, (включение и отключение каждой розетки, измерение потребления каждой розетки и отправка показаний через LAN), 8 розеток C13, макс. нагрузка 16 А, Счетчик электроэнергии кВт*ч, Удаленное управление через облако, шнур питания 3 м., вилка С20, металлический корпус, макс. мощность 4000 Вт, 432*44,45*215 мм, цвет черный. | 270000 | 270000
00-00089236 | TLK-RPI-PM-A08-M51-WC-BK | TLK | Блок контролируемых электрических розеток TLK, 19", PM - POM, (включение и отключение каждой розетки, измерение потребления каждой розетки и отправка показаний через LAN), 8 розеток C13, макс. нагрузка 16 А, Счетчик электроэнергии кВт*ч, Удаленное управление через облако, шнур питания 3 м., Вилка 1-фазная 32А 250В, IEC 60309, металлический корпус, макс. мощность 8000 Вт, 432*44,45*215 мм, цвет черный. | 237600 | 237600
00-00102147 | TLK-RPI-SW-A08-M21-WCE-BK | TLK | Блок контролируемых электрических розеток TLK, SW - Switched, (включение и отключение каждой розетки, измерение общего потребления и отправка показаний через LAN), 19", 8 розеток C13, макс. нагрузка 16 А, шнур питания 3 м., вилка С20, цифровое измерение силы тока на входе, металлический корпус, Счетчик кВт*ч, макс. мощность 4000 Вт, 432*44,45*125 мм, цвет черный. | 230000 | 230000
00-00020746 | TLK-RS07M-C25-BK | TLK | Блок электрических розеток TLK, 19", 7 гнезд, с автоматом 2P 25A, без шнура питания, металлический корпус | 3575 | 3575
00-00032275 | TLK-RS08M1N-BK | TLK | Блок электрических розеток TLK, 19", 8 гнезд, 15 А, с фильтром, без выключателя и предохранителя, без шнура питания, железный корпус | 2125 | 2125
00-00023479 | TLK-RS08MF1-BK | TLK | Блок электрических розеток TLK, 19", 8 гнезд, 15 А, с фильтром и предохранителем, без шнура питания, металлический корпус | 2350 | 2350
00-00032272 | TLK-RSA12-MTF-01-BK | TLK | Блок электрических розеток TLK, 19", 12 гнезд C13, макс. нагрузка 10 А, без шнура питания, вход С14 + предохранитель 10 А, металлический корпус, макс. мощность 2500 Вт, 483*44.4*44.4 мм | 3600 | 3600
00-00089237 | TLK-RSB06-M-05-BK | TLK | Блок электрических розеток TLK, 19", 6 гнезд C19, макс. нагрузка 32 А, шнура питания, вход шнур 2,5 м, вилка 1-фазная 32А 250В, IEC 60309, металлический корпус, макс. мощность 8000 Вт | 10500 | 10500
00-00032273 | TLK-RSC07-MD-04-BK | TLK | Блок электрических розеток TLK, 19", 7 гнезд "евророзетка", 16A, двухполюсный автомат 16А, шнур питания 2 метра, "евровилка", сечение 3*1,5 мм2, металлический корпус, защита от детей, макс. мощность 4000 Вт, 490*44.4*44.4 мм | 3675 | 3675
00-00029046 | TLK-RSC08-MTF-01-BK | TLK | Блок электрических розеток TLK, 19", 8 гнезд "евророзетка", макс. нагрузка 10 А, без шнура питания, вход С14 + предохранитель 10 А, перекидной выключатель, металлический корпус, макс. мощность 2500 Вт, 490*44.4*68 мм | 2500 | 2500
00-00116302 | TLK-RSC08-MTF-04-BK | TLK | Блок электрических розеток TLK, 19", 8 гнезд "евророзетка", макс. нагрузка 16 А, шнур питания 1,8 метра, "евровилка", сечение 3*1,5 мм2, перекидной выключатель + предохранитель 16 А, металлический корпус, макс. мощность 4000 Вт. | 3000 | 3000
00-00038463 | TLK-RSC09-M-04-BK | TLK | Блок электрических розеток, 9 гнезд Schuko, 16 A, горизонтальный, алюминиевый корпус, черный. | 3100 | 3100
00-00032274 | TLK-RSC09-MF-01-BK | TLK | Блок электрических розеток TLK, 19", 9 гнезд "евророзетка", макс. нагрузка 10 А, без шнура питания, вход С14 + предохранитель 10 А, металлический корпус, макс. мощность 2500 Вт, 487,5*44.4*68 мм | 2600 | 2600
03-00009803 | БР 16-008 | ЦМО | Блок силовых розеток 19" без шнура с выключателем, 8 розеток, цвет черный, выполнен в металлическом корпусе. Розетки расположены горизонтально, для удобного подсоединения коленчатых штекеров. На лицевой части блока установлен выключатель. Цвет – RAL 9005 (черный), порошково-полимерное покрытие с предварительным фосфатированием. Выполнен в системе несущих конструкций 482,6 мм по ГОСТ 28601.2 (19-дюймовые конструктивы по МЭК 297). Вход питания - гнездо С14 на тыльной стороне блока. | 3040 | 3040
00-00043772 | БР-3П-10-9005 | ЦМО | Блок силовых розеток 10" без шнура с выключателем, 3 розетки, выполнен в металлическом корпусе. Предназначен для размещения в 10” шкафах. Розетки расположены горизонтально, для удобного подсоединения коленчатых штекеров. На лицевой части блока установлен выключатель. Цвет – RAL 9005 (черный), порошково-полимерное покрытие с предварительным фосфатированием. | 2230 | 2230
00-00027791 | БР-9П-Ш-9005 | ЦМО | Блок силовых розеток 19" со шнуром (2 м.) без выключателя, 9 розеток, цвет черный, выполнен в металлическом корпусе. Предназначен для вертикального и горизонтального размещения в телекоммуникационных шкафах и стойках. Цвет – RAL 9005 (черный), порошково-полимерное покрытие с предварительным фосфатированием. Вход питания - шнур питания 2м с вилкой Schuko. | 3350 | 3350
00-00124623 | YNN10-69-16KD-K07 | IEK | Шина с изолятором типа ШНИ предназначена для электрического и механического соединения нулевых, защитных и фазных проводников. Конструктивно шина ШНИ выполнена из латунной шины, установленной на пластиковый изолятор или в изолятор, изготовленный из самозатухающего пластика. Нормальными условиями эксплуатации шин являютcя: - температура окружающей среды от –40 до +50 С; - среднее значение относительной влажности не более 90%. | 320.31 | 288.28
00-00109314 | MTT12-012-0250 | IEK | Предназначен для питания местного или ремонтного освещения, а также для подключения переносных светильников и инструмента. | 9539.58 | 8585.62
Комплектующие для шкафов
00-00138607 | PS-3U (7707c) | CABEUS | Корпус с DIN-рейкой на 22 места, 19 дюймов, 3 юнита | 2719.2 | 2707.39
00-00138615 | PS-3U-BK (8645c) | CABEUS | Корпус с DIN-рейкой на 22 места, 19 дюймов, 3 юнита, цвет черный (RAL 9004) | 2719.2 | 2707.39
00-00079310 | 503630 | DKC | Плата монтажная для корпусов RAM box изготавливается из оцинкованной стали толщиной 2 мм. Фаски для быстрой установки платы в корпус. Габариты 300х600 (ВхШ) мм. | 2434.83 | 2386.13
00-00048550 | TFA-4210-MM-BK | TLK | Комплект боковых цельнометаллических стенок для шкафа серии TFA 42U глубиной 1000мм, черные | Уточняйте у менеджера | Уточняйте у менеджера
00-00048549 | TFA-4210-MM-GY | TLK | Комплект боковых цельнометаллических стенок для шкафа серии TFA 42U глубиной 1000мм, серые | Уточняйте у менеджера | Уточняйте у менеджера
00-00048552 | TFA-4210-PP-BK | TLK | Комплект боковых перфорированных стенок для шкафа серии TFA 42U глубиной 1000мм, черные | Уточняйте у менеджера | Уточняйте у менеджера
00-00048551 | TFA-4210-PP-GY | TLK | Комплект боковых перфорированных стенок для шкафа серии TFA 42U глубиной 1000мм, серые | Уточняйте у менеджера | Уточняйте у менеджера
00-00048540 | TFA-4260-G-BK | TLK | Дверь одностворчатая с оправой под стекло на раме с замком и петлями для шкафа серии TFA 42U шириной 600мм, черная, пара направляющих. | Уточняйте у менеджера | Уточняйте у менеджера
00-00048539 | TFA-4260-G-GY | TLK | Дверь одностворчатая с оправой под стекло на раме с замком и петлями для шкафа серии TFA 42U шириной 600мм, серая, пара направляющих. | Уточняйте у менеджера | Уточняйте у менеджера
00-00048537 | TFA-4260-M-BK | TLK | Дверь одностворчатая цельнометаллическая на раме с замком и петлями для шкафа серии TFA 42U шириной 600мм, черная, пара направляющих. | Уточняйте у менеджера | Уточняйте у менеджера
00-00048536 | TFA-4260-M-GY | TLK | Дверь одностворчатая цельнометаллическая на раме с замком и петлями для шкафа серии TFA 42U шириной 600мм, серая, пара направляющих. | Уточняйте у менеджера | Уточняйте у менеджера
00-00048538 | TFA-4260-P-GY | TLK | Дверь одностворчатая перфорированная на раме с замком и петлями для шкафа серии TFA 42U шириной 600мм, серая, пара направляющих. | Уточняйте у менеджера | Уточняйте у менеджера
00-00048546 | TFA-4280-G-BK | TLK | Дверь одностворчатая с оправой под стекло на раме с замком и петлями для шкафа серии TFA 42U шириной 800мм, черная, пара направляющих. | Уточняйте у менеджера | Уточняйте у менеджера
00-00048545 | TFA-4280-G-GY | TLK | Дверь одностворчатая с оправой под стекло на раме с замком и петлями для шкафа серии TFA 42U шириной 800мм, серая, пара направляющих. | Уточняйте у менеджера | Уточняйте у менеджера
00-00048542 | TFA-4280-M-BK | TLK | Дверь одностворчатая цельнометаллическая на раме с замком и петлями для шкафа серии TFA 42U шириной 800мм, черная, пара направляющих. | Уточняйте у менеджера | Уточняйте у менеджера
00-00048541 | TFA-4280-M-GY | TLK | Дверь одностворчатая цельнометаллическая на раме с замком и петлями для шкафа серии TFA 42U шириной 800мм, серая, пара направляющих. | Уточняйте у менеджера | Уточняйте у менеджера
00-00048544 | TFA-4280-P-BK | TLK | Дверь одностворчатая перфорированная на раме с замком и петлями для шкафа серии TFA 42U шириной 800мм, черная, пара направляющих. | Уточняйте у менеджера | Уточняйте у менеджера
00-00048543 | TFA-4280-P-GY | TLK | Дверь одностворчатая перфорированная на раме с замком и петлями для шкафа серии TFA 42U шириной 800мм, серая, пара направляющих. | Уточняйте у менеджера | Уточняйте у менеджера
00-00048548 | TFA-4280-W-BK | TLK | Дверь двухстворчатая перфорированная на раме с замком и петлями для шкафа серии TFA 42U шириной 800мм, черная, пара направляющих. | Уточняйте у менеджера | Уточняйте у менеджера
00-00048547 | TFA-4280-W-GY | TLK | Дверь двухстворчатая перфорированная на раме с замком и петлями для шкафа серии TFA 42U шириной 800мм, серая, пара направляющих. | Уточняйте у менеджера | Уточняйте у менеджера
00-00048533 | TFA-6010-BK | TLK | Нижнее и верхнее основание для напольного шкафа серии TFA, 600х1000мм, черное | Уточняйте у менеджера | Уточняйте у менеджера
00-00048532 | TFA-6010-GY | TLK | Нижнее и верхнее основание для напольного шкафа серии TFA, 600х1000мм, серое | Уточняйте у менеджера | Уточняйте у менеджера
00-00048535 | TFA-8010-BK | TLK | Нижнее и верхнее основание для напольного шкафа серии TFA, 800х1000мм, черное | Уточняйте у менеджера | Уточняйте у менеджера
00-00048534 | TFA-8010-GY | TLK | Нижнее и верхнее основание для напольного шкафа серии TFA, 800х1000мм, серое | Уточняйте у менеджера | Уточняйте у менеджера
00-00020759 | TFE-2-2410-MM-BK | TLK | Комплект боковых стенок для шкафа серии TFE 24U глубиной 1000мм, цельнометаллические, черные | Уточняйте у менеджера | Уточняйте у менеджера
00-00032162 | TFE-2-2410-PP-BK | TLK | Комплект боковых перфорированных стенок для шкафа серии TFE 24U глубиной 1000мм, черные | Уточняйте у менеджера | Уточняйте у менеджера
00-00029045 | TFE-2-3310-MM-BK | TLK | Комплект боковых стенок для шкафа серии TFE 33U глубиной 1000мм, цельнометаллические, черные | Уточняйте у менеджера | Уточняйте у менеджера
00-00032171 | TFE-2-3310-PP-BK | TLK | Комплект боковых перфорированных стенок для шкафа серии TFE 33U глубиной 1000мм, черные | Уточняйте у менеджера | Уточняйте у менеджера
00-00023835 | TFE-2-4210-MM-BK | TLK | Комплект боковых стенок для шкафа серии TFE 42U глубиной 1000мм, цельнометаллические, черные | Уточняйте у менеджера | Уточняйте у менеджера
00-00032378 | TFE-2-4210-PP-BK | TLK | Комплект боковых перфорированных стенок для шкафа серии TFE 42U глубиной 1000мм, черные | Уточняйте у менеджера | Уточняйте у менеджера
00-00032365 | TFE-2-4710-MM-BK | TLK | Комплект боковых цельнометаллических стенок для шкафа серии TFE 47U глубиной 1000мм, черные | Уточняйте у менеджера | Уточняйте у менеджера
00-00032366 | TFE-2-4710-PP-BK | TLK | Комплект боковых перфорированных стенок для шкафа серии TFE 47U глубиной 1000мм, черные | Уточняйте у менеджера | Уточняйте у менеджера
00-00032163 | TFE-4-2460-GP-BK | TLK | Комплект дверей передняя стеклянная задняя перфорированная для шкафа серии TFE 24U шириной 600мм | Уточняйте у менеджера | Уточняйте у менеджера
00-00020755 | TFE-4-2460-PP-BK | TLK | Комплект дверей передняя и задняя перфорированные для шкафа серии TFE 24U шириной 600мм | Уточняйте у менеджера | Уточняйте у менеджера
00-00032369 | TFE-4-3360-GP-BK | TLK | Комплект дверей передняя стеклянная задняя перфорированная для шкафа серии TFE 33U шириной 600мм | Уточняйте у менеджера | Уточняйте у менеджера
00-00032172 | TFE-4-3360-PP-BK | TLK | Комплект дверей передняя и задняя перфорированные для шкафа серии TFE 33U шириной 600мм | Уточняйте у менеджера | Уточняйте у менеджера
00-00032370 | TFE-4-3380-GP-BK | TLK | Комплект дверей передняя стеклянная задняя перфорированная для шкафа серии TFE 33U шириной 800мм | Уточняйте у менеджера | Уточняйте у менеджера
00-00029044 | TFE-4-3380-PP-BK | TLK | Комплект дверей передняя и задняя перфорированные для шкафа серии TFE 33U шириной 800мм | Уточняйте у менеджера | Уточняйте у менеджера
00-00032352 | TFE-4-4260-GP-BK | TLK | Комплект дверей передняя стеклянная задняя перфорированная для шкафа серии TFE 42U шириной 600мм | Уточняйте у менеджера | Уточняйте у менеджера
00-00023836 | TFE-4-4260-PP-BK | TLK | Комплект дверей передняя и задняя перфорированные для шкафа серии TFE 42U шириной 600мм | Уточняйте у менеджера | Уточняйте у менеджера
00-00032356 | TFE-4-4280-GP-BK | TLK | Комплект дверей передняя стеклянная задняя перфорированная для шкафа серии TFE 42U шириной 800мм | Уточняйте у менеджера | Уточняйте у менеджера
00-00032353 | TFE-4-4280-PP-BK | TLK | Комплект дверей передняя и задняя перфорированные для шкафа серии TFE 42U шириной 800мм | Уточняйте у менеджера | Уточняйте у менеджера
00-00032354 | TFE-4-4280-PW-BK | TLK | Комплект дверей из передней перфорированной и задней перфорированной двухстворчатой для шкафа серии TFE 42U шириной 800мм, цвет черный. | Уточняйте у менеджера | Уточняйте у менеджера
00-00048531 | TFE-4-4280-WW-BK | TLK | Комплект двустворчатых перфорированных передней и задней дверей шкафа серии TFE 42U шириной 800мм, цвет черный. | Уточняйте у менеджера | Уточняйте у менеджера
00-00032368 | TFE-4-4760-GP-BK | TLK | Комплект дверей передняя стеклянная задняя перфорированная для шкафа серии TFE 47U шириной 600мм | Уточняйте у менеджера | Уточняйте у менеджера
00-00032367 | TFE-4-4760-PP-BK | TLK | Комплект дверей передняя и задняя перфорированные для шкафа серии TFE 47U шириной 600мм | Уточняйте у менеджера | Уточняйте у менеджера
00-00032330 | TFE-4-4780-GP-BK | TLK | Комплект дверей передняя стеклянная задняя перфорированная для шкафа серии TFE 47U шириной 800мм | Уточняйте у менеджера | Уточняйте у менеджера
00-00032328 | TFE-4-4780-PP-BK | TLK | Комплект дверей передняя и задняя перфорированные для шкафа серии TFE 47U шириной 800мм | Уточняйте у менеджера | Уточняйте у менеджера
00-00033236 | TFE-4-4780-WW-BK | TLK | Комплект из передней и задней перфорированных двустворчатых дверей для шкафа серии TFE 47U шириной 800мм, цвет чёрный. | Уточняйте у менеджера | Уточняйте у менеджера
00-00032099 | TFL-2-2480-MM-GY | TLK | Комплект боковых цельнометаллических стенок для шкафа серии TFL 24U глубиной 800мм, серые | Уточняйте у менеджера | Уточняйте у менеджера
00-00032116 | TFL-2-3310-MM-GY | TLK | Комплект боковых цельнометаллических стенок для шкафа серии TFL 33U глубиной 1000мм, серые | Уточняйте у менеджера | Уточняйте у менеджера
00-00032115 | TFL-2-3360-MM-GY | TLK | Комплект боковых цельнометаллических стенок для шкафа серии TFL 33U глубиной 600мм, серые | Уточняйте у менеджера | Уточняйте у менеджера
00-00030448 | TFL-2-3380-MM-GY | TLK | Комплект боковых цельнометаллических стенок для шкафа серии TFL 33U глубиной 800мм, серые | Уточняйте у менеджера | Уточняйте у менеджера
00-00032141 | TFL-2-4210-MM-BK | TLK | Комплект боковых цельнометаллических стенок для шкафа серии TFL 42U глубиной 1000мм, черный | Уточняйте у менеджера | Уточняйте у менеджера
00-00032142 | TFL-2-4210-MM-GY | TLK | Комплект боковых цельнометаллических стенок для шкафа серии TFL 42U глубиной 1000мм, серые | Уточняйте у менеджера | Уточняйте у менеджера
00-00032138 | TFL-2-4260-MM-GY | TLK | Комплект боковых цельнометаллических стенок для шкафа серии TFL 42U глубиной 600мм, серые | Уточняйте у менеджера | Уточняйте у менеджера
00-00032139 | TFL-2-4280-MM-BK | TLK | Комплект боковых цельнометаллических стенок для шкафа серии TFL 42U глубиной 800мм, черный | Уточняйте у менеджера | Уточняйте у менеджера
00-00032140 | TFL-2-4280-MM-GY | TLK | Комплект боковых цельнометаллических стенок для шкафа серии TFL 42U глубиной 800мм, серые | Уточняйте у менеджера | Уточняйте у менеджера
00-00032155 | TFL-2-4760-MM-GY | TLK | Комплект боковых цельнометаллических стенок для шкафа серии TFL 47U глубиной 600мм, серые | Уточняйте у менеджера | Уточняйте у менеджера
00-00032156 | TFL-2-4780-MM-GY | TLK | Комплект боковых цельнометаллических стенок для шкафа серии TFL 47U глубиной 800мм, серые | Уточняйте у менеджера | Уточняйте у менеджера
00-00032100 | TFL-4-2460-GM-GY | TLK | Комплект дверей передняя стеклянная задняя цельнометаллическая для шкафа серии TFL 24U шириной 600мм | Уточняйте у менеджера | Уточняйте у менеджера
00-00032101 | TFL-4-2460-MM-GY | TLK | Комплект дверей передняя и задняя цельнометаллические для шкафа серии TFL 24U шириной 600мм | Уточняйте у менеджера | Уточняйте у менеджера
00-00032117 | TFL-4-3360-GM-GY | TLK | Комплект дверей передняя стеклянная задняя цельнометаллическая для шкафа серии TFL 33U шириной 600мм | Уточняйте у менеджера | Уточняйте у менеджера
00-00032118 | TFL-4-3360-MM-GY | TLK | Комплект дверей передняя и задняя цельнометаллические для шкафа серии TFL 33U шириной 600мм | Уточняйте у менеджера | Уточняйте у менеджера
00-00030449 | TFL-4-3380-GM-GY | TLK | Комплект дверей передняя стеклянная задняя цельнометаллическая для шкафа серии TFL 33U шириной 800мм | Уточняйте у менеджера | Уточняйте у менеджера
00-00032119 | TFL-4-3380-MM-GY | TLK | Комплект дверей передняя и задняя цельнометаллические для шкафа серии TFL 33U шириной 800мм | Уточняйте у менеджера | Уточняйте у менеджера
00-00032143 | TFL-4-4260-GM-BK | TLK | Комплект дверей передняя стеклянная задняя цельнометаллич. для шкафа серии TFL 42U шириной 600мм, черный | Уточняйте у менеджера | Уточняйте у менеджера
00-00032144 | TFL-4-4260-GM-GY | TLK | Комплект дверей передняя стеклянная задняя цельнометаллическая для шкафа серии TFL 42U шириной 600мм | Уточняйте у менеджера | Уточняйте у менеджера
00-00032145 | TFL-4-4260-MM-GY | TLK | Комплект дверей передняя и задняя цельнометаллические для шкафа серии TFL 42U шириной 600мм | Уточняйте у менеджера | Уточняйте у менеджера
00-00032149 | TFL-4-4280-DD-GY | TLK | Комплект дверей, передняя и задняя металлические двустворчатые для шкафа серии TFL 42U шириной 800мм, цвет серый | Уточняйте у менеджера | Уточняйте у менеджера
00-00032147 | TFL-4-4280-GM-GY | TLK | Комплект дверей передняя стеклянная задняя цельнометаллическая для шкафа серии TFL 42U шириной 800мм | Уточняйте у менеджера | Уточняйте у менеджера
00-00032148 | TFL-4-4280-MM-GY | TLK | Комплект дверей передняя и задняя цельнометаллические для шкафа серии TFL 42U шириной 800мм | Уточняйте у менеджера | Уточняйте у менеджера
00-00032157 | TFL-4-4760-GM-GY | TLK | Комплект дверей передняя стеклянная задняя цельнометаллическая для шкафа серии TFL 47U шириной 600мм | Уточняйте у менеджера | Уточняйте у менеджера
00-00032158 | TFL-4-4760-MM-GY | TLK | Комплект дверей передняя и задняя цельнометаллические для шкафа серии TFL 47U шириной 600мм | Уточняйте у менеджера | Уточняйте у менеджера
00-00032052 | TFR-2-1860-MM-GY | TLK | Комплект боковых цельнометаллических стенок для шкафа серии TFR 18U глубиной 600мм, серые | Уточняйте у менеджера | Уточняйте у менеджера
00-00032053 | TFR-2-1880-MM-GY | TLK | Комплект боковых цельнометаллических стенок для шкафа серии TFR 18U глубиной 800мм, серые | Уточняйте у менеджера | Уточняйте у менеджера
00-00026749 | TFR-2-2460-MM-GY | TLK | Комплект боковых цельнометаллических стенок для шкафа серии TFR 24U глубиной 600мм, серые | Уточняйте у менеджера | Уточняйте у менеджера
00-00032060 | TFR-2-2480-MM-GY | TLK | Комплект боковых цельнометаллических стенок для шкафа серии TFR 24U глубиной 800мм, серые | Уточняйте у менеджера | Уточняйте у менеджера
00-00026974 | TFR-2-3360-MM-GY | TLK | Комплект боковых цельнометаллических стенок для шкафа серии TFR 33U глубиной 600мм, серые | Уточняйте у менеджера | Уточняйте у менеджера
00-00032070 | TFR-2-3380-MM-GY | TLK | Комплект боковых цельнометаллических стенок для шкафа серии TFR 33U глубиной 800мм, серые | Уточняйте у менеджера | Уточняйте у менеджера
00-00032085 | TFR-2-4260-MM-GY | TLK | Комплект боковых цельнометаллических стенок для шкафа серии TFR 42U глубиной 600мм, серые | Уточняйте у менеджера | Уточняйте у менеджера
00-00032086 | TFR-2-4280-MM-BK | TLK | Комплект боковых цельнометаллических стенок для шкафа серии TFR 42U глубиной 800мм, черный | Уточняйте у менеджера | Уточняйте у менеджера
00-00032087 | TFR-2-4280-MM-GY | TLK | Комплект боковых цельнометаллических стенок для шкафа серии TFR 42U глубиной 800мм, серые | Уточняйте у менеджера | Уточняйте у менеджера
03-00012275 | TFR-4-1860-GM-GY | TLK | Комплект дверей передняя стеклянная задняя цельнометаллическая для шкафа серии TFR 18U шириной 600мм | Уточняйте у менеджера | Уточняйте у менеджера
00-00032054 | TFR-4-1860-MM-GY | TLK | Комплект дверей передняя и задняя цельнометаллические для шкафа серии TFR 18U шириной 600мм | Уточняйте у менеджера | Уточняйте у менеджера
00-00026750 | TFR-4-2460-GM-GY | TLK | Комплект дверей передняя стеклянная задняя цельнометаллическая для шкафа серии TFR 24U шириной 600мм | Уточняйте у менеджера | Уточняйте у менеджера
00-00032061 | TFR-4-2460-MM-GY | TLK | Комплект дверей передняя и задняя цельнометаллические для шкафа серии TFR 24U шириной 600мм | Уточняйте у менеджера | Уточняйте у менеджера
00-00033244 | TFR-4-2460-PM-GY | TLK | Комплект дверей передняя перфорированная и задняя цельнометаллическая для TFR 24U шириной 600мм, цвет серый | Уточняйте у менеджера | Уточняйте у менеджера
00-00032071 | TFR-4-3360-GM-GY | TLK | Комплект дверей передняя стеклянная задняя цельнометаллическая для шкафа серии TFR 33U шириной 600мм | Уточняйте у менеджера | Уточняйте у менеджера
00-00026973 | TFR-4-3360-MM-GY | TLK | Комплект дверей передняя и задняя цельнометаллические для шкафа серии TFR 33U шириной 600мм | Уточняйте у менеджера | Уточняйте у менеджера
00-00033247 | TFR-4-3360-PM-GY | TLK | Комплект дверей передняя перфорированная и задняя цельнометаллическая для TFR 33U шириной 600мм, цвет серый | Уточняйте у менеджера | Уточняйте у менеджера
00-00032072 | TFR-4-3380-GM-GY | TLK | Комплект дверей передняя стеклянная задняя цельнометаллическая для шкафа серии TFR 33U шириной 800мм | Уточняйте у менеджера | Уточняйте у менеджера
00-00032073 | TFR-4-3380-MM-GY | TLK | Комплект дверей передняя и задняя цельнометаллические для шкафа серии TFR 33U шириной 800мм | Уточняйте у менеджера | Уточняйте у менеджера
00-00032088 | TFR-4-4260-GM-BK | TLK | Комплект дверей передняя стеклянная задняя цельнометаллическая для шкафа серии TFR 42U шириной 600мм, черный | Уточняйте у менеджера | Уточняйте у менеджера
00-00032089 | TFR-4-4260-GM-GY | TLK | Комплект дверей передняя стеклянная задняя цельнометаллическая для шкафа серии TFR 42U шириной 600мм | Уточняйте у менеджера | Уточняйте у менеджера
00-00032090 | TFR-4-4260-MM-GY | TLK | Комплект дверей передняя и задняя цельнометаллические для шкафа серии TFR 42U шириной 600мм | Уточняйте у менеджера | Уточняйте у менеджера
00-00033249 | TFR-4-4260-PM-GY | TLK | Комплект дверей передняя перфорированная и задняя цельнометаллическая для TFR 42U шириной 600мм, цвет серый | Уточняйте у менеджера | Уточняйте у менеджера
00-00032091 | TFR-4-4280-GM-GY | TLK | Комплект дверей передняя стеклянная задняя цельнометаллическая для шкафа серии TFR 42U шириной 800мм | Уточняйте у менеджера | Уточняйте у менеджера
00-00032092 | TFR-4-4280-MM-GY | TLK | Комплект дверей передняя и задняя цельнометаллические для шкафа серии TFR 42U шириной 800мм | Уточняйте у менеджера | Уточняйте у менеджера
00-00032251 | TLK-EP25-3U-BK | TLK | Панель 19" с DIN-рейкой, 3U, Ш481хВ133хГ97мм, черная | 2700 | 2700
00-00032250 | TLK-EP25-3U-GY | TLK | Панель 19" с DIN-рейкой, 3U, Ш481хВ133хГ97мм, серая | 2700 | 2700
00-00032291 | TLK-SHFC-400R-BK | TLK | Полка выдвижная TLK, 19", Ш418хГ400мм,для шкафа глубиной 600мм, черная | 6294 | 6294
00-00032292 | TLK-SHFC-400R-GY | TLK | Полка выдвижная TLK, 19", Ш418хГ400мм, для шкафа глубиной 600мм, серая | 6294 | 6294
00-00032293 | TLK-SHFC-600R-BK | TLK | Полка выдвижная TLK, 19", Ш418хГ600мм, для шкафа и стойки глубиной 800мм, черная | 7322 | 7322
00-00032294 | TLK-SHFC-600R-GY | TLK | Полка выдвижная TLK, 19", Ш418хГ600мм, для шкафа и стойки глубиной 800мм, серая | 7322 | 7322
00-00032288 | TLK-SHFC-660F-BK | TLK | Полка стационарная усиленная TLK, 19", Ш437хГ660мм, для шкафа и стойки глубиной 800мм, черная | 3952 | 3952
00-00023608 | TLK-SHFC-660F-GY | TLK | Полка стационарная усиленная TLK, 19", Ш437хГ660мм, для шкафа и стойки глубиной 800мм, серая | 3952 | 3952
00-00032295 | TLK-SHFC-800R-BK | TLK | Полка выдвижная TLK, 19", Ш418хГ800мм, для шкафа и стойки глубиной 1000мм, черная | 7155 | 7155
00-00032296 | TLK-SHFC-800R-GY | TLK | Полка выдвижная TLK, 19", Ш418хГ800мм, для шкафа и стойки глубиной 1000мм, серая | 7155 | 7155
00-00032289 | TLK-SHFC-860F-BK | TLK | Полка стационарная усиленная TLK, 19", Ш437хГ860мм, для шкафа и стойки глубиной 1000мм, черная | 4547 | 4547
00-00032290 | TLK-SHFC-860F-GY | TLK | Полка стационарная усиленная TLK, 19", Ш437хГ860мм, для шкафа и стойки глубиной 1000мм, серая | 4547 | 4547
00-00026623 | TLK-SHFR-200-BK | TLK | Полка фронтальная TLK, 19", 2U, глубиной 200мм, крепеж в комплекте, черная | 2389 | 2389
00-00032301 | TLK-SHFR-200-GY | TLK | Полка фронтальная TLK, 19", 2U, глубиной 200мм, крепеж в комплекте, серая | 2389 | 2389
00-00033277 | TLK-SHFR-300-BK | TLK | Полка фронтальная TLK, 19", 2U, глубиной 300мм, крепеж в комплекте, черная | 2651 | 2651
00-00033278 | TLK-SHFR-300-GY | TLK | Полка фронтальная TLK, 19", 2U, глубиной 300мм, крепеж в комплекте, серая | 2651 | 2651
00-00030348 | TLK-SHFR-400-BK | TLK | Полка 19" фронтальная 2U, глубиной 400мм, черная | 2953 | 2953
00-00032303 | TLK-SHFR-400-GY | TLK | Полка фронтальная TLK, 19", 2U, глубиной 400мм, крепеж в комплекте, серая | 2953 | 2953
00-00032304 | TLK-SHFR-600-BK | TLK | Полка фронтальная TLK, 19", 2U, глубиной 600мм, крепеж в комплекте, черная | 3861 | 3861
00-00032305 | TLK-SHFR-600-GY | TLK | Полка фронтальная TLK, 19", 2U, глубиной 600мм, крепеж в комплекте, серая | 3861 | 3861
00-00048609 | TLK-SHFS-2-300-BK | TLK | Полка стационарная TLK, Ш482хГ300мм, для шкафа глубиной 450мм, крепеж в комплекте, черная | 2706 | 2706
00-00048608 | TLK-SHFS-2-300-GY | TLK | Полка стационарная TLK, Ш482хГ300мм, для шкафа глубиной 450мм, крепеж в комплекте, серая | 2706 | 2706
00-00048611 | TLK-SHFS-2-400-BK | TLK | Полка стационарная TLK, Ш482хГ400мм, для шкафа глубиной 600мм, крепеж в комплекте, черная | 2906 | 2906
00-00048610 | TLK-SHFS-2-400-GY | TLK | Полка стационарная TLK, Ш482хГ400мм, для шкафа глубиной 600мм, крепеж в комплекте, серая | 2906 | 2906
00-00048612 | TLK-SHFS-2-550-BK | TLK | Полка стационарная TLK, Ш482хГ550мм, для шкафа глубиной 800мм, крепеж в комплекте, черная | 3290 | 3290
00-00048613 | TLK-SHFS-2-550-GY | TLK | Полка стационарная TLK, Ш482хГ550мм, для шкафа глубиной 800мм, крепеж в комплекте, серая | 3290 | 3290
00-00048614 | TLK-SHFS-2-650-BK | TLK | Полка стационарная TLK, Ш482хГ650мм, для шкафа глубиной 1000мм, крепеж в комплекте, черная | 3952 | 3952
00-00048615 | TLK-SHFS-2-650-GY | TLK | Полка стационарная TLK, Ш482хГ650мм, для шкафа глубиной 1000мм, крепеж в комплекте, серая | 3952 | 3952
00-00032306 | TLK-SHFS-300-BK | TLK | Полка стационарная TLK, Ш463хГ300мм, для шкафа глубиной 450мм, крепеж в комплекте, черная | Уточняйте у менеджера | Уточняйте у менеджера
00-00032308 | TLK-SHFS-400-BK | TLK | Полка стационарная TLK, Ш463хГ400мм, для шкафа глубиной 600мм, крепеж в комплекте, черная | Уточняйте у менеджера | Уточняйте у менеджера
00-00026216 | TLK-SHFS-400-GY | TLK | Полка стационарная TLK, Ш463хГ400мм, для шкафа глубиной 600мм, крепеж в комплекте, серая | Уточняйте у менеджера | Уточняйте у менеджера
00-00032286 | TLK-SHFS-550-BK | TLK | Полка стационарная TLK, Ш463хГ550мм, для шкафа глубиной 800мм, крепеж в комплекте, черная | Уточняйте у менеджера | Уточняйте у менеджера
00-00030833 | TLK-SHFS-550-GY | TLK | Полка стационарная, Ш463хГ550мм, для шкафа глубиной 800мм, крепеж в комплекте, серая | Уточняйте у менеджера | Уточняйте у менеджера
00-00029048 | TLK-SHFS-650-BK | TLK | Полка стационарная TLK, Ш463хГ650мм, для шкафа и стойки со сварной рамой глубиной 1000мм, крепеж в комплекте, черная | Уточняйте у менеджера | Уточняйте у менеджера
00-00032287 | TLK-SHFS-650-GY | TLK | Полка стационарная TLK, Ш463хГ650мм, для шкафа и стойки со сварной рамой глубиной 1000мм, крепеж в комплекте, серая | Уточняйте у менеджера | Уточняйте у менеджера
00-00032237 | TLK-SHFS-KR-BK | TLK | Комплект крепления TLK для стационарных полок серии SHFS на 19 “ направляющих с L-профилем, черный | Уточняйте у менеджера | Уточняйте у менеджера
00-00030834 | TLK-SHFS-KR-GY | TLK | Комплект крепления TLK для стационарных полок серии SHFS на 19 “ направляющих с L-профилем, серый | Уточняйте у менеджера | Уточняйте у менеджера
00-00048578 | TRD-246010-R-BK | TLK | Монтажная стойка двухрамная с разборной рамой 19", 24U, Ш600xВ1195xГ1000мм, с крышей, в разобранном виде, черный | 40291 | 40291
00-00048577 | TRD-246010-R-GY | TLK | Монтажная стойка двухрамная с разборной рамой 19", 24U, Ш600xВ1195xГ1000мм, с крышей, в разобранном виде, серый | 40291 | 40291
00-00048579 | TRD-246080-R-BK | TLK | Монтажная стойка двухрамная с разборной рамой 19", 24U, Ш600xВ1195xГ800мм, с крышей, в разобранном виде, черный | 38475 | 38475
00-00048576 | TRD-246080-R-GY | TLK | Монтажная стойка двухрамная с разборной рамой 19", 24U, Ш600xВ1195xГ800мм, с крышей, в разобранном виде, серый | 38475 | 38475
00-00048583 | TRD-336010-R-BK | TLK | Монтажная стойка двухрамная с разборной рамой 19", 33U, Ш600xВ1595xГ1000мм, с крышей, в разобранном виде, черный | 43852 | 43852
00-00048581 | TRD-336010-R-GY | TLK | Монтажная стойка двухрамная с разборной рамой 19", 33U, Ш600xВ1595xГ1000мм, с крышей, в разобранном виде, серый | 43852 | 43852
00-00048582 | TRD-336080-R-BK | TLK | Монтажная стойка двухрамная с разборной рамой 19", 33U, Ш600xВ1595xГ800мм, с крышей, в разобранном виде, черный | 41940 | 41940
00-00048580 | TRD-336080-R-GY | TLK | Монтажная стойка двухрамная с разборной рамой 19", 33U, Ш600xВ1595xГ800мм, с крышей, в разобранном виде, серый | 41940 | 41940
00-00048587 | TRD-426010-R-BK | TLK | Монтажная стойка двухрамная с разборной рамой 19", 42U, Ш600xВ1995xГ1000мм, с крышей, в разобранном виде, черный | 46860 | 46860
00-00048585 | TRD-426010-R-GY | TLK | Монтажная стойка двухрамная с разборной рамой 19", 42U, Ш600xВ1995xГ1000мм, с крышей, в разобранном виде, серый | 46860 | 46860
00-00048586 | TRD-426080-R-BK | TLK | Монтажная стойка двухрамная с разборной рамой 19", 42U, Ш600xВ1995xГ800мм, с крышей, в разобранном виде, черный | 44902 | 44902
00-00048584 | TRD-426080-R-GY | TLK | Монтажная стойка двухрамная с разборной рамой 19", 42U, Ш600xВ1995xГ800мм, с крышей, в разобранном виде, серый | 44902 | 44902
00-00048591 | TRD-476010-R-BK | TLK | Монтажная стойка двухрамная с разборной рамой 19", 47U, Ш600xВ2217xГ1000мм, с крышей, в разобранном виде, черный | 48551 | 48551
00-00048589 | TRD-476010-R-GY | TLK | Монтажная стойка двухрамная с разборной рамой 19", 47U, Ш600xВ2217xГ1000мм, с крышей, в разобранном виде, серый | 48551 | 48551
00-00048590 | TRD-476080-R-BK | TLK | Монтажная стойка двухрамная с разборной рамой 19", 47U, Ш600xВ2217xГ800мм, с крышей, в разобранном виде, черный | 46633 | 46633
00-00048588 | TRD-476080-R-GY | TLK | Монтажная стойка двухрамная с разборной рамой 19", 47U, Ш600xВ2217xГ800мм, с крышей, в разобранном виде, серый | 46633 | 46633
00-00109706 | YKK-0-126 | IEK | Комплект предназначен для монтажа металлических корпусов: - на железобетонных стойках типа СВ110 и СВ105 – крепление скобами; - на столбах круглого сечения диаметром до 350 мм – крепление монтажными полосами. Наибольшая масса закрепляемого электрощита – 80 кг. | 2824.46 | 2542.01
00-00043370 | СТК-24 | ЦМО | Стойка телекоммуникационная универсальная 24U однорамная, предназначена для открытого размещения активного и пассивного оборудования. Удобна для использования в закрытых подготовленных помещениях, где необходим свободный доступ к установленному оборудованию и хорошее охлаждение. Стойки имеют полностью разборную однорамную конструкцию, каркас повышенной жесткости скреплен болтами с внутренними шестигранниками. Вертикальные направляющие имеют юнитовую маркировку. Для удобства монтажа и коммутации оборудования предусмотрены развитая перфорация, широкий спектр аксессуаров и система заземления. При организации крупных коммутационных узлов возможно крепление стоек между собой через вертикальный кабельный органайзер. Удобство установки обеспечивают массивные опорные кронштейны и регулируемые винтовые опоры (ножки), компенсирующие неровности пола. | 11000 | 11000
00-00043368 | СТК-С-45.2.1000 | ЦМО | Стойка телекоммуникационная серверная 45U, глубина 1000 мм, предназначена для размещения серверов и другого активного и пассивного оборудования. Удобна для использования в закрытых подготовленных помещениях, где необходим открытый доступ к установленному оборудованию и хорошее охлаждение. Стойка имеет полностью разборную двухрамную конструкцию, каркас повышенной жесткости скреплен болтами с внутренними шестигранниками. На вертикальные направляющие нанесена юнитовая маркировка. Стойка фиксируется к полу анкерными болтами, либо устанавливается на регулируемые по высоте опоры (ножки), в комплект поставки не входят. Для уменьшения площади установки, предусмотрено два варианта монтажа опорных кронштейнов – наружу и внутрь стойки. Размер по основанию (ширина/глубина): при сложенных внутрь опорных кронштейнах 560х1030 мм., при разложенных 560х1280 мм. Стойки могут крепиться между собой комплектом соединения или через вертикальный кабельный органайзер. Для удобства монтажа и коммутации оборудо | 24550 | 24550
00-00043369 | СТК-С-45.2.1000-9005 | ЦМО | Стойка телекоммуникационная серверная 45U, глубина 1000 мм, цвет черный, предназначена для размещения серверов и другого активного и пассивного оборудования. Удобна для использования в закрытых подготовленных помещениях, где необходим открытый доступ к установленному оборудованию и хорошее охлаждение. Стойка имеет полностью разборную двухрамную конструкцию, каркас повышенной жесткости скреплен болтами с внутренними шестигранниками. На вертикальные направляющие нанесена юнитовая маркировка. Стойка фиксируется к полу анкерными болтами, либо устанавливается на регулируемые по высоте опоры (ножки), в комплект поставки не входят. Для уменьшения площади установки, предусмотрено два варианта монтажа опорных кронштейнов – наружу и внутрь стойки. Размер по основанию (ширина/глубина): при сложенных внутрь опорных кронштейнах 560х1030 мм., при разложенных 560х1280 мм. Стойки могут крепиться между собой комплектом соединения или через вертикальный кабельный органайзер. Для удобства монтажа и комму | 24550 | 24550
Шкафы, щиты, боксы.
00-00018185 | B-270x310x120 | Beward | Электромонтажный шкаф предназначен для комплектов беспроводной передачи данных и используется в том случае, если нет возможности разместить блоки питания этих комплектов в помещении. B-270Х310Х120 позволяет построить беспроводную систему видеонаблюдения вне зависимости от климатических условий в большинстве регионов России. Защита от внешних воздействий. В электромонтажный шкаф B-270Х310Х120, имеющий класс защиты IP54, не проникают влага и пыль. Благодаря системе обогрева, толстостенному металлическому корпусу и наличию гермовводов, вертикально расположенных на нижней стенке B-270Х310Х120, шкаф позволяет быстро, в штатном режиме монтировать оборудование видеонаблюдения для эксплуатации в условиях агрессивной внешней среды при колебаниях. | 8500 | 8100
00-00013978 | B-400x310x120 | Beward | Электромонтажный шкаф предназначен для защиты от неблагоприятных воздействий окружающей среды размещенного в нем оборудования для построения системы видеонаблюдения. В шкаф могут быть помещены блоки питания, модемы, медиаконвертеры, коммутаторы, устройства передачи видеоизображения и т.д. Защита от внешних воздействий. Оборудование, размещенное в электромонтажном шкафу B-400x310x120, имеющем класс защиты IP54, надежно защищено от влаги и пыли. Благодаря системе обогрева, толстостенному металлическому корпусу и наличию гермовводов, вертикально расположенных на нижней стенке B-400x310x120, шкаф позволяет быстро, в штатном режиме монтировать оборудование видеонаблюдения для эксплуатации в условиях агрессивной внешней среды при колебаниях температур от -40 до +50С. | 8900 | 8400
00-00018186 | B-400x310x120-FSD8 | Beward | Электромонтажный шкаф специально предназначен для подключения IP-видеокамер при их уличном размещении. Благодаря встроенному коммутатору, B-400x310x120-FSD8 может быть использован как промежуточный шкаф, если расстояние между камерами превышает 100 метров. | 11600 | 11000
00-00018136 | xxxx-B220 | Beward | Монтажный шкаф, IP54, от -40 до +50°С, встроенный блок питания 24 В (AC) | 9600 | 9050
00-00018140 | xxxx-B220F | Beward | Монтажный шкаф, передача по оптоволокну до 20 км, IP54, от -40 до +50°С, встроенный блок питания 24 В (AC) | 17800 | 16600
00-00045726 | xxxx-B220HC3 | Beward | Опция для IP-камер. Монтажный шкаф, интеллектуальная система питания камеры, грозозащита, система омывателя, бак 5 л, датчик уровня, от -40 до +50°С, морозостойкая гибкая трубка 5 м в комплекте (для камер B89R-3595Z33, B89L2-5230Z40) | 54900 | 51400
00-00018137 | xxxx-B220M | Beward | Монтажный шкаф, IP54, от -65 до +50°С, встроенный блок питания 24 В (AC) | 10500 | 9900
00-00023415 | xxxx-B220MF | Beward | Монтажный шкаф, передача по оптоволокну до 20 км, IP54, от -40 до +50°С, встроенный блок питания 24 В (AC) | 18900 | 17600
00-00023417 | xxxx-B220MWB2 | Beward | Монтажный шкаф, передача по Wi-Fi до 5 км, внешняя антенна 12 dBi, IP54, от -40 до +50°С, встроенный блок питания 24 В (AC) | 30500 | 29100
00-00018142 | xxxx-B220WB2 | Beward | Монтажный шкаф, передача по Wi-Fi до 5 км, внешняя антенна 12 dBi, IP54, от -40 до +50°С, встроенный блок питания 24 В (AC) | 29700 | 28400
00-00141652 | CL-338C (7977c) | CABEUS | Корпус cерверный 19" 3U, RM (ДxШxВ)мм: 390x430x133.3, 3x5.25"+8x3.5"HDD, без блока питания | 15222.31 | 15222.31
00-00141653 | CL-407 (7167c) | CABEUS | Корпус cерверный 19" 4U, 3x5.25"+8x3.5"HDD+1x3.5"FDD, без блока питания | 10276.2 | 10232.64
00-00141655 | CL-407-GY (12690c) | CABEUS | Корпус cерверный 19" 4U, 3x5.25"+8x3.5"HDD+1x3.5"FDD, без блока питания, цвет серый (RAL 7035) | 10276.2 | 10232.64
00-00141654 | CL-407L (7216c) | CABEUS | Корпус cерверный 19" 4U, RM (ДxШxВ)мм: 530x430x177, 3x5.25"+1x3.5"+8x3.5"HDD, без блока питания | 11240.9 | 11193.2
00-00141651 | CL-N239D (7218c) | CABEUS | Корпус cерверный 19" 2U, RM (ДxШxВ)мм: 550x430x88.8, 2x5.25"+5x3.5"HDD, без блока питания | 18266.6 | 18189.27
00-00141650 | CL-N239DS (7650c) | CABEUS | Корпус cерверный 19" 2U, RM (ДxШxВ)мм: 400x430x88.8, 2x5.25"+4x3.5"HDD, без блока питания | 14763.1 | 14699.39
00-00141530 | ND-05C-18U60/100 (7883c) | CABEUS | Шкаф монтажный телекоммуникационный 19" напольный для распределительного и серверного оборудования 18U 600x1000x988mm (ШхГхВ) передняя и задняя перфорированные двери, ручка с замком, цвет серый (RAL 7035) | 53257.6 | 53030.41
00-00141538 | ND-05C-18U60/100-BK (8531c) | CABEUS | Шкаф монтажный телекоммуникационный 19" напольный для распределительного и серверного оборудования 18U 600x1000x988mm (ШхГхВ) передняя и задняя перфорированные двери, ручка с замком, цвет черный (RAL 9004) | 53257.6 | 53030.41
00-00141488 | ND-05C-18U60/60 (7656c) | CABEUS | Шкаф монтажный телекоммуникационный 19" напольный для распределительного и серверного оборудования 18U 600x600x988mm (ШхГхВ) передняя и задняя перфорированные двери, ручка с замком, цвет серый (RAL 7035) | 44207.9 | 44019.16
00-00065733 | ND-05C-18U60/60-BK (8548c) | CABEUS | Шкаф монтажный телекоммуникационный 19" напольный для распределительного и серверного оборудования 18U 600x600x988mm (ШхГхВ) передняя и задняя перфорированные двери, ручка с замком, цвет черный (RAL 9004) | 44207.9 | 44019.16
00-00046744 | ND-05C-18U60/80 (7222c) | CABEUS | Шкаф монтажный телекоммуникационный 19" напольный для распределительного и серверного оборудования 18U 600x800x988mm (ШхГхВ) передняя и задняя перфорированные двери, ручка с замком, цвет серый (RAL 7035) | 49538.5 | 49326.09
00-00116394 | ND-05C-18U60/80-BK (8562c) | CABEUS | Шкаф монтажный телекоммуникационный 19" напольный для распределительного и серверного оборудования 18U 600x800x988mm (ШхГхВ) передняя и задняя перфорированные двери, ручка с замком, цвет черный (RAL 9004) | 49538.5 | 49326.09
00-00141531 | ND-05C-22U60/100 (7200c) | CABEUS | Шкаф монтажный телекоммуникационный 19" напольный для распределительного и серверного оборудования 22U 600x1000x1166mm (ШхГхВ) передняя и задняя перфорированные двери, ручка с замком, цвет серый (RAL 7035) | 60332.8 | 60074.12
00-00141539 | ND-05C-22U60/100-BK (8532c) | CABEUS | Шкаф монтажный телекоммуникационный 19" напольный для распределительного и серверного оборудования 22U 600x1000x1166mm (ШхГхВ) передняя и задняя перфорированные двери, ручка с замком, цвет черный (RAL 9004) | 60332.8 | 60074.12
00-00141489 | ND-05C-22U60/60 (7657c) | CABEUS | Шкаф монтажный телекоммуникационный 19" напольный для распределительного и серверного оборудования 22U 600x600x1166mm (ШхГхВ) передняя и задняя перфорированные двери, ручка с замком, цвет серый (RAL 7035) | 45966.8 | 45769.75
00-00071341 | ND-05C-22U60/60-BK (8549c) | CABEUS | Шкаф монтажный телекоммуникационный 19" напольный для распределительного и серверного оборудования 22U 600x600x1166mm (ШхГхВ) передняя и задняя перфорированные двери, ручка с замком, цвет черный (RAL 9004) | 45966.8 | 45769.75
00-00141504 | ND-05C-22U60/80 (7223c) | CABEUS | Шкаф монтажный телекоммуникационный 19" напольный для распределительного и серверного оборудования 22U 600x800x1166mm (ШхГхВ) передняя и задняя перфорированные двери, ручка с замком, цвет серый (RAL 7035) | 53667.9 | 53437.96
00-00141511 | ND-05C-22U60/80-BK (8563c) | CABEUS | Шкаф монтажный телекоммуникационный 19" напольный для распределительного и серверного оборудования 22U 600x800x1166mm (ШхГхВ) передняя и задняя перфорированные двери, ручка с замком, цвет черный (RAL 9004) | 53667.9 | 53437.96
00-00141532 | ND-05C-27U60/100 (7884c) | CABEUS | Шкаф монтажный телекоммуникационный 19" напольный для распределительного и серверного оборудования 27U 600x1000x1388mm (ШхГхВ) передняя и задняя перфорированные двери, ручка с замком, цвет серый (RAL 7035) | 67037.3 | 66750.42
00-00079510 | ND-05C-27U60/100-BK (8533c) | CABEUS | Шкаф монтажный телекоммуникационный 19" напольный для распределительного и серверного оборудования 27U 600x1000x1388mm (ШхГхВ) передняя и задняя перфорированные двери, ручка с замком, цвет черный (RAL 9004) | 67037.3 | 66750.42
00-00141490 | ND-05C-27U60/60 (7885c) | CABEUS | Шкаф монтажный телекоммуникационный 19" напольный для распределительного и серверного оборудования 27U 600x600x1388mm (ШхГхВ) передняя и задняя перфорированные двери, ручка с замком, цвет серый (RAL 7035) | 49854.2 | 49640.84
00-00141494 | ND-05C-27U60/60-BK (8550c) | CABEUS | Шкаф монтажный телекоммуникационный 19" напольный для распределительного и серверного оборудования 27U 600x600x1388mm (ШхГхВ) передняя и задняя перфорированные двери, ручка с замком, цвет черный (RAL 9004) | 49854.2 | 49640.84
00-00141505 | ND-05C-27U60/80 (7224c) | CABEUS | Шкаф монтажный телекоммуникационный 19" напольный для распределительного и серверного оборудования 27U 600x800x1388mm (ШхГхВ) передняя и задняя перфорированные двери, ручка с замком, цвет серый (RAL 7035) | 61124.8 | 60862.89
00-00141512 | ND-05C-27U60/80-BK (8564c) | CABEUS | Шкаф монтажный телекоммуникационный 19" напольный для распределительного и серверного оборудования 27U 600x800x1388mm (ШхГхВ) передняя и задняя перфорированные двери, ручка с замком, цвет черный (RAL 9004) | 61124.8 | 60862.89
00-00141533 | ND-05C-32U60/100 (7203c) | CABEUS | Шкаф монтажный телекоммуникационный 19" напольный для распределительного и серверного оборудования 32U 600x1000x1610mm (ШхГхВ) передняя и задняя перфорированные двери, ручка с замком, цвет серый (RAL 7035) | 71701.3 | 71393.98
00-00141540 | ND-05C-32U60/100-BK (8534c) | CABEUS | Шкаф монтажный телекоммуникационный 19" напольный для распределительного и серверного оборудования 32U 600x1000x1610mm (ШхГхВ) передняя и задняя перфорированные двери, ручка с замком, цвет черный (RAL 9004) | 71701.3 | 71393.98
00-00141491 | ND-05C-32U60/60 (7710c) | CABEUS | Шкаф монтажный телекоммуникационный 19" напольный для распределительного и серверного оборудования 32U 600x600x1610mm (ШхГхВ) передняя и задняя перфорированные двери, ручка с замком, цвет серый (RAL 7035) | 60464.8 | 60205.79
00-00117138 | ND-05C-32U60/60-BK (8551c) | CABEUS | Шкаф монтажный телекоммуникационный 19" напольный для распределительного и серверного оборудования 32U 600x600x1610mm (ШхГхВ) передняя и задняя перфорированные двери, ручка с замком, цвет черный (RAL 9004) | 60464.8 | 60205.79
00-00141506 | ND-05C-32U60/80 (7225c) | CABEUS | Шкаф монтажный телекоммуникационный 19" напольный для распределительного и серверного оборудования 32U 600x800x1610mm (ШхГхВ) передняя и задняя перфорированные двери, ручка с замком, цвет серый (RAL 7035) | 66457.6 | 66173.58
00-00141513 | ND-05C-32U60/80-BK (8565c) | CABEUS | Шкаф монтажный телекоммуникационный 19" напольный для распределительного и серверного оборудования 32U 600x800x1610mm (ШхГхВ) передняя и задняя перфорированные двери, ручка с замком, цвет черный (RAL 9004) | 66457.6 | 66173.58
00-00141534 | ND-05C-42U60/100 (7205c) | CABEUS | Шкаф монтажный телекоммуникационный 19" напольный для распределительного и серверного оборудования 42U 600x1000x2055mm (ШхГхВ) передняя и задняя перфорированные двери, ручка с замком, цвет серый (RAL 7035) | 81939 | 81587.75
00-00138377 | ND-05C-42U60/100-BK (8535c) | CABEUS | Шкаф монтажный телекоммуникационный 19" напольный для распределительного и серверного оборудования 42U 600x1000x2055mm (ШхГхВ) передняя и задняя перфорированные двери, ручка с замком, цвет черный (RAL 9004) | 81939 | 81587.75
00-00141544 | ND-05C-42U60/120-BK (9751c) | CABEUS | Шкаф монтажный телекоммуникационный 19" напольный для распределительного и серверного оборудования 42U 600x1200x2055mm (ШхГхВ) передняя и задняя двойные перфорированные двери, ручки с замком, цвет черный (RAL 9004) | 94579.1 | 94174.15
00-00141492 | ND-05C-42U60/60 (7227c) | CABEUS | Шкаф монтажный телекоммуникационный 19" напольный для распределительного и серверного оборудования 42U 600x600x2055mm (ШхГхВ) передняя и задняя перфорированные двери, ручка с замком, цвет серый (RAL 7035) | 68388.1 | 68095.96
00-00114092 | ND-05C-42U60/60-BK (8552c) | CABEUS | Шкаф монтажный телекоммуникационный 19" напольный для распределительного и серверного оборудования 42U 600x600x2055mm (ШхГхВ) передняя и задняя перфорированные двери, ручка с замком, цвет черный (RAL 9004) | 68388.1 | 68095.96
00-00141507 | ND-05C-42U60/80 (7204c) | CABEUS | Шкаф монтажный телекоммуникационный 19" напольный для распределительного и серверного оборудования 42U 600x800x2055mm (ШхГхВ) передняя и задняя перфорированные двери, ручка с замком, цвет серый (RAL 7035) | 74291.8 | 73973.46
00-00141514 | ND-05C-42U60/80-BK (8566c) | CABEUS | Шкаф монтажный телекоммуникационный 19" напольный для распределительного и серверного оборудования 42U 600x800x2055mm (ШхГхВ) передняя и задняя перфорированные двери, ручка с замком, цвет черный (RAL 9004) | 74291.8 | 73973.46
00-00141535 | ND-05C-42U80/100 (7206c) | CABEUS | Шкаф монтажный телекоммуникационный 19" напольный для распределительного и серверного оборудования 42U 800x1000x2055mm (ШхГхВ) передняя и задняя перфорированные двери, ручка с замком, цвет серый (RAL 7035) | 104668.3 | 104221.19
00-00141541 | ND-05C-42U80/100-BK (8536c) | CABEUS | Шкаф монтажный телекоммуникационный 19" напольный для распределительного и серверного оборудования 42U 800x1000x2055mm (ШхГхВ) передняя и задняя перфорированные двери, ручка с замком, цвет черный (RAL 9004) | 104668.3 | 104221.19
00-00141545 | ND-05C-42U80/120-BK (9752c) | CABEUS | Шкаф монтажный телекоммуникационный 19" напольный для распределительного и серверного оборудования 42U 800x1200x2055mm (ШхГхВ) передняя и задняя двойные перфорированные двери, ручки с замком, цвет черный (RAL 9004) | 119773.5 | 119261.67
00-00141508 | ND-05C-42U80/80 (7226c) | CABEUS | Шкаф монтажный телекоммуникационный 19" напольный для распределительного и серверного оборудования 42U 800x800x2055mm (ШхГхВ) передняя и задняя перфорированные двери, ручка с замком, цвет серый (RAL 7035) | 97018.9 | 96603.14
00-00032402 | ND-05C-42U80/80-BK (8567c) | CABEUS | Шкаф монтажный телекоммуникационный 19" напольный для распределительного и серверного оборудования 42U 800x800x2055mm (ШхГхВ) передняя и задняя перфорированные двери, ручка с замком, цвет черный (RAL 9004) | 97018.9 | 96603.14
00-00141536 | ND-05C-47U60/100 (7207c) | CABEUS | Шкаф монтажный телекоммуникационный 19" напольный для распределительного и серверного оборудования 47U 600x1000x2277mm (ШхГхВ) передняя и задняя перфорированные двери, ручка с замком, цвет серый (RAL 7035) | 94609.9 | 94204.24
00-00141542 | ND-05C-47U60/100-BK (8537c) | CABEUS | Шкаф монтажный телекоммуникационный 19" напольный для распределительного и серверного оборудования 47U 600x1000x2277mm (ШхГхВ) передняя и задняя перфорированные двери, ручка с замком, цвет черный (RAL 9004) | 94609.9 | 94204.24
00-00141546 | ND-05C-47U60/120-BK (9753c) | CABEUS | Шкаф монтажный телекоммуникационный 19" напольный для распределительного и серверного оборудования 47U 600x1200x2277mm (ШхГхВ) передняя и задняя двойные перфорированные двери, ручки с замком, цвет черный (RAL 9004) | 100991 | 100559.51
00-00141493 | ND-05C-47U60/60 (7967c) | CABEUS | Шкаф монтажный телекоммуникационный 19" напольный для распределительного и серверного оборудования 47U 600x600x2277mm (ШхГхВ) передняя и задняя перфорированные двери, ручка с замком, цвет серый (RAL 7035) | 76038.6 | 75712.76
00-00141495 | ND-05C-47U60/60-BK (8553c) | CABEUS | Шкаф монтажный телекоммуникационный 19" напольный для распределительного и серверного оборудования 47U 600x600x2277mm (ШхГхВ) передняя и задняя перфорированные двери, ручка с замком, цвет черный (RAL 9004) | 76038.6 | 75712.76
00-00141509 | ND-05C-47U60/80 (7865c) | CABEUS | Шкаф монтажный телекоммуникационный 19" напольный для распределительного и серверного оборудования 47U 600x800x2277mm (ШхГхВ) передняя и задняя перфорированные двери, ручка с замком, цвет серый (RAL 7035) | 82629.8 | 82276.19
00-00141515 | ND-05C-47U60/80-BK (8568c) | CABEUS | Шкаф монтажный телекоммуникационный 19" напольный для распределительного и серверного оборудования 47U 600x800x2277mm (ШхГхВ) передняя и задняя перфорированные двери, ручка с замком, цвет черный (RAL 9004) | 82629.8 | 82276.19
00-00141537 | ND-05C-47U80/100 (7208c) | CABEUS | Шкаф монтажный телекоммуникационный 19" напольный для распределительного и серверного оборудования 47U 800x1000x2277mm (ШхГхВ) передняя и задняя перфорированные двери, ручка с замком, цвет серый (RAL 7035) | 112981 | 112497.59
00-00141543 | ND-05C-47U80/100-BK (8538c) | CABEUS | Шкаф монтажный телекоммуникационный 19" напольный для распределительного и серверного оборудования 47U 800x1000x2277mm (ШхГхВ) передняя и задняя перфорированные двери, ручка с замком, цвет черный (RAL 9004) | 112981 | 112497.59
00-00141547 | ND-05C-47U80/120-BK (9754c) | CABEUS | Шкаф монтажный телекоммуникационный 19" напольный для распределительного и серверного оборудования 47U 800x1200x2277mm (ШхГхВ) передняя и задняя двойные перфорированные двери, ручки с замком, цвет черный (RAL 9004) | 127895.9 | 127348.72
00-00141510 | ND-05C-47U80/80 (7866c) | CABEUS | Шкаф монтажный телекоммуникационный 19" напольный для распределительного и серверного оборудования 47U 800x800x2277mm (ШхГхВ) передняя и задняя перфорированные двери, ручка с замком, цвет серый (RAL 7035) | 104814.6 | 104365.4
00-00141516 | ND-05C-47U80/80-BK (8569c) | CABEUS | Шкаф монтажный телекоммуникационный 19" напольный для распределительного и серверного оборудования 47U 800x800x2277mm (ШхГхВ) передняя и задняя перфорированные двери, ручка с замком, цвет черный (RAL 9004) | 104814.6 | 104365.4
00-00141548 | ND-SC-42U60/120-BK (11120c) | CABEUS | Шкаф серверный телекоммуникационный 19" напольный для распределительного и серверного оборудования 42U 600x1200mm передняя и задняя двойные перфорированные двери, ручки с замком, цвет черный (RAL 9004) | 121404.8 | 120884.35
00-00140547 | ND-SC-42U80/120-BK (11122c) | CABEUS | Шкаф серверный телекоммуникационный 19" напольный для распределительного и серверного оборудования 42U 800x1200mm передняя и задняя двойные перфорированные двери, ручки с замком, цвет черный (RAL 9004) | 148995 | 148358.23
00-00141549 | ND-SC-47U60/120-BK (11121c) | CABEUS | Шкаф серверный телекоммуникационный 19" напольный для распределительного и серверного оборудования 47U 600x1200mm передняя и задняя двойные перфорированные двери, ручки с замком, цвет черный (RAL 9004) | 133831.5 | 133258.82
00-00141550 | ND-SC-47U80/120-BK (11123c) | CABEUS | Шкаф серверный телекоммуникационный 19" напольный для распределительного и серверного оборудования 47U 800x1200mm передняя и задняя двойные перфорированные двери, ручки с замком, цвет черный (RAL 9004) | 159408.7 | 158726.3
00-00141484 | SH-05C-12U60/60-BK (8554c) | CABEUS | Шкаф монтажный телекоммуникационный 19" напольный для распределительного и серверного оборудования 12U 600x600x730mm (ШхГхВ) передняя стеклянная и задняя сплошная металлическая двери, ручка с замком, цвет черный (RAL 9004) | 34865.6 | 34715.74
00-00088450 | SH-05C-12U60/80 (7646c) | CABEUS | Шкаф монтажный телекоммуникационный 19" напольный для распределительного и серверного оборудования 12U 600x800x730mm (ШхГхВ) передняя стеклянная и задняя сплошная металлическая двери, ручка с замком, цвет серый (RAL 7035) | 39355.8 | 39187.5
00-00044697 | SH-05C-12U60/80-BK (8570c) | CABEUS | Шкаф монтажный телекоммуникационный 19" напольный для распределительного и серверного оборудования 12U 600x800x730mm (ШхГхВ) передняя стеклянная и задняя сплошная металлическая двери, ручка с замком, цвет черный (RAL 9004) | 39355.8 | 39187.5
00-00141517 | SH-05C-18U60/100 (7228c) | CABEUS | Шкаф монтажный телекоммуникационный 19" напольный для распределительного и серверного оборудования 18U 600x1000x988mm (ШхГхВ) передняя стеклянная и задняя сплошная металлическая двери, ручка с замком, цвет серый (RAL 7035) | 49938.9 | 49724.86
00-00141523 | SH-05C-18U60/100-BK (8539c) | CABEUS | Шкаф монтажный телекоммуникационный 19" напольный для распределительного и серверного оборудования 18U 600x1000x988mm (ШхГхВ) передняя стеклянная и задняя сплошная металлическая двери, ручка с замком, цвет черный (RAL 9004) | 49938.9 | 49724.86
00-00023079 | SH-05C-18U60/60 (7043c) | CABEUS | Шкаф монтажный телекоммуникационный 19" напольный для распределительного и серверного оборудования 18U 600x600x988mm (ШхГхВ) передняя стеклянная и задняя сплошная металлическая двери, ручка с замком, цвет серый (RAL 7035) | 38439.5 | 38274.59
00-00086805 | SH-05C-18U60/60-BK (8555c) | CABEUS | Шкаф монтажный телекоммуникационный 19" напольный для распределительного и серверного оборудования 18U 600x600x988mm (ШхГхВ) передняя стеклянная и задняя сплошная металлическая двери, ручка с замком, цвет черный (RAL 9004) | 38439.5 | 38274.59
00-00028033 | SH-05C-18U60/80 (7048c) | CABEUS | Шкаф монтажный телекоммуникационный 19" напольный для распределительного и серверного оборудования 18U 600x800x988mm (ШхГхВ) передняя стеклянная и задняя сплошная металлическая двери, ручка с замком, цвет серый (RAL 7035) | 44078.1 | 43890
00-00120676 | SH-05C-18U60/80-BK (8571c) | CABEUS | Шкаф монтажный телекоммуникационный 19" напольный для распределительного и серверного оборудования 18U 600x800x988mm (ШхГхВ) передняя стеклянная и задняя сплошная металлическая двери, ручка с замком, цвет черный (RAL 9004) | 44078.1 | 43890
00-00141518 | SH-05C-22U60/100 (7054c) | CABEUS | Шкаф монтажный телекоммуникационный 19" напольный для распределительного и серверного оборудования 22U 600x1000x1166mm (ШхГхВ) передняя стеклянная и задняя сплошная металлическая двери, ручка с замком, цвет серый (RAL 7035) | 55601.7 | 55362.85
00-00141524 | SH-05C-22U60/100-BK (8540c) | CABEUS | Шкаф монтажный телекоммуникационный 19" напольный для распределительного и серверного оборудования 22U 600x1000x1166mm передняя стеклянная и задняя сплошная металлическая двери, ручка с замком, цвет черный (RAL 9004) | 55601.7 | 55362.85
00-00141158 | SH-05C-22U60/60 (7044c) | CABEUS | Шкаф монтажный телекоммуникационный 19" напольный для распределительного и серверного оборудования 22U 600x600x1166mm (ШхГхВ) передняя стеклянная и задняя сплошная металлическая двери, ручка с замком, цвет серый (RAL 7035) | 40304 | 40131.76
00-00141485 | SH-05C-22U60/60-BK (8556c) | CABEUS | Шкаф монтажный телекоммуникационный 19" напольный для распределительного и серверного оборудования 22U 600x600x1166mm (ШхГхВ) передняя стеклянная и задняя сплошная металлическая двери, ручка с замком, цвет черный (RAL 9004) | 40304 | 40131.76
00-00141496 | SH-05C-22U60/80 (7049c) | CABEUS | Шкаф монтажный телекоммуникационный 19" напольный для распределительного и серверного оборудования 22U 600x800x1166mm (ШхГхВ) передняя стеклянная и задняя сплошная металлическая двери, ручка с замком, цвет серый (RAL 7035) | 47938 | 47733.51
00-00122655 | SH-05C-22U60/80-BK (8572c) | CABEUS | Шкаф монтажный телекоммуникационный 19" напольный для распределительного и серверного оборудования 22U 600x800x1166mm (ШхГхВ) передняя стеклянная и задняя сплошная металлическая двери, ручка с замком, цвет черный (RAL 9004) | 47938 | 47733.51
00-00141519 | SH-05C-27U60/100 (7055c) | CABEUS | Шкаф монтажный телекоммуникационный 19" напольный для распределительного и серверного оборудования 27U 600x1000x1388mm (ШхГхВ) передняя стеклянная и задняя сплошная металлическая двери, ручка с замком, цвет серый (RAL 7035) | 61271.1 | 61009.61
00-00141525 | SH-05C-27U60/100-BK (8541c) | CABEUS | Шкаф монтажный телекоммуникационный 19" напольный для распределительного и серверного оборудования 27U 600x1000x1388mm передняя стеклянная и задняя сплошная металлическая двери, ручка с замком, цвет черный (RAL 9004) | 61271.1 | 61009.61
00-00141481 | SH-05C-27U60/60 (7045c) | CABEUS | Шкаф монтажный телекоммуникационный 19" напольный для распределительного и серверного оборудования 27U 600x600x1388mm (ШхГхВ) передняя стеклянная и задняя сплошная металлическая двери, ручка с замком, цвет серый (RAL 7035) | 44088 | 43898.78
00-00031978 | SH-05C-27U60/60-BK (8557c) | CABEUS | Шкаф монтажный телекоммуникационный 19" напольный для распределительного и серверного оборудования 27U 600x600x1388mm (ШхГхВ) передняя стеклянная и задняя сплошная металлическая двери, ручка с замком, цвет черный (RAL 9004) | 44088 | 43898.78
00-00028024 | SH-05C-27U60/80 (7050c) | CABEUS | Шкаф монтажный телекоммуникационный 19" напольный для распределительного и серверного оборудования 27U 600x800x1388mm (ШхГхВ) передняя стеклянная и задняя сплошная металлическая двери, ручка с замком, цвет серый (RAL 7035) | 55359.7 | 55122.08
00-00112690 | SH-05C-27U60/80-BK (8573c) | CABEUS | Шкаф монтажный телекоммуникационный 19" напольный для распределительного и серверного оборудования 27U 600x800x1388mm (ШхГхВ) передняя стеклянная и задняя сплошная металлическая двери, ручка с замком, цвет черный (RAL 9004) | 55359.7 | 55122.08
00-00141520 | SH-05C-32U60/100 (7056c) | CABEUS | Шкаф монтажный телекоммуникационный 19" напольный для распределительного и серверного оборудования 32U 600x1000x1610mm (ШхГхВ) передняя стеклянная и задняя сплошная металлическая двери, ручка с замком, цвет серый (RAL 7035) | 66429 | 66144.74
00-00101406 | SH-05C-32U60/100-BK (8542c) | CABEUS | Шкаф монтажный телекоммуникационный 19" напольный для распределительного и серверного оборудования 32U 600x1000x1610mm передняя стеклянная и задняя сплошная металлическая двери, ручка с замком, цвет черный (RAL 9004) | 66429 | 66144.74
00-00087605 | SH-05C-32U60/60 (7046c) | CABEUS | Шкаф монтажный телекоммуникационный 19" напольный для распределительного и серверного оборудования 32U 600x600x1610mm (ШхГхВ) передняя стеклянная и задняя сплошная металлическая двери, ручка с замком, цвет серый (RAL 7035) | 54787.7 | 54554.02
00-00113003 | SH-05C-32U60/60-BK (8558c) | CABEUS | Шкаф монтажный телекоммуникационный 19" напольный для распределительного и серверного оборудования 32U 600x600x1610mm (ШхГхВ) передняя стеклянная и задняя сплошная металлическая двери, ручка с замком, цвет черный (RAL 9004) | 54787.7 | 54554.02
00-00028031 | SH-05C-32U60/80 (7051c) | CABEUS | Шкаф монтажный телекоммуникационный 19" напольный для распределительного и серверного оборудования 32U 600x800x1610mm (ШхГхВ) передняя стеклянная и задняя сплошная металлическая двери, ручка с замком, цвет серый (RAL 7035) | 59953.3 | 59696.67
00-00130550 | SH-05C-32U60/80-BK (8574c) | CABEUS | Шкаф монтажный телекоммуникационный 19" напольный для распределительного и серверного оборудования 32U 600x800x1610mm (ШхГхВ) передняя стеклянная и задняя сплошная металлическая двери, ручка с замком, цвет черный (RAL 9004) | 59953.3 | 59696.67
00-00120447 | SH-05C-37U60/100 (7642c) | CABEUS | Шкаф монтажный телекоммуникационный 19" напольный для распределительного и серверного оборудования 37U 600x1000x1833mm (ШхГхВ) передняя стеклянная и задняя сплошная металлическая двери, ручка с замком, цвет серый (RAL 7035) | 71386.7 | 71080.48
00-00141526 | SH-05C-37U60/100-BK (8543c) | CABEUS | Шкаф монтажный телекоммуникационный 19" напольный для распределительного и серверного оборудования 37U 600x1000x1833mm передняя стеклянная и задняя сплошная металлическая двери, ручка с замком, цвет черный (RAL 9004) | 71386.7 | 71080.48
00-00141482 | SH-05C-37U60/60 (7640c) | CABEUS | Шкаф монтажный телекоммуникационный 19" напольный для распределительного и серверного оборудования 37U 600x600x1833mm (ШхГхВ) передняя стеклянная и задняя сплошная металлическая двери, ручка с замком, цвет серый (RAL 7035) | 58038.2 | 57790.59
00-00141486 | SH-05C-37U60/60-BK (8559c) | CABEUS | Шкаф монтажный телекоммуникационный 19" напольный для распределительного и серверного оборудования 37U 600x600x1833mm (ШхГхВ) передняя стеклянная и задняя сплошная металлическая двери, ручка с замком, цвет черный (RAL 9004) | 58038.2 | 57790.59
00-00141497 | SH-05C-37U60/80 (7641c) | CABEUS | Шкаф монтажный телекоммуникационный 19" напольный для распределительного и серверного оборудования 37U 600x800x1833mm (ШхГхВ) передняя стеклянная и задняя сплошная металлическая двери, ручка с замком, цвет серый (RAL 7035) | 64238.9 | 63964.03
00-00130098 | SH-05C-37U60/80-BK (8575c) | CABEUS | Шкаф монтажный телекоммуникационный 19" напольный для распределительного и серверного оборудования 37U 600x800x1833mm (ШхГхВ) передняя стеклянная и задняя сплошная металлическая двери, ручка с замком, цвет черный (RAL 9004) | 64238.9 | 63964.03
00-00075145 | SH-05C-42U60/100 (7057c) | CABEUS | Шкаф монтажный телекоммуникационный 19" напольный для распределительного и серверного оборудования 42U 600x1000x2055mm (ШхГхВ) передняя стеклянная и задняя сплошная металлическая двери, ручка с замком, цвет серый (RAL 7035) | 76512.7 | 76185.52
00-00075478 | SH-05C-42U60/100-BK (8544c) | CABEUS | Шкаф монтажный телекоммуникационный 19" напольный для распределительного и серверного оборудования 42U 600x1000x2055mm передняя стеклянная и задняя сплошная металлическая двери, ручка с замком, цвет черный (RAL 9004) | 76512.7 | 76185.52
00-00082646 | SH-05C-42U60/60 (7047c) | CABEUS | Шкаф монтажный телекоммуникационный 19" напольный для распределительного и серверного оборудования 42U 600x600x2055mm (ШхГхВ) передняя стеклянная и задняя сплошная металлическая двери, ручка с замком, цвет серый (RAL 7035) | 61584.6 | 61321.85
00-00133346 | SH-05C-42U60/60-BK (8560c) | CABEUS | Шкаф монтажный телекоммуникационный 19" напольный для распределительного и серверного оборудования 42U 600x600x2055mm (ШхГхВ) передняя стеклянная и задняя сплошная металлическая двери, ручка с замком, цвет черный (RAL 9004) | 61584.6 | 61321.85
00-00141498 | SH-05C-42U60/80 (7052c) | CABEUS | Шкаф монтажный телекоммуникационный 19" напольный для распределительного и серверного оборудования 42U 600x800x2055mm (ШхГхВ) передняя стеклянная и задняя сплошная металлическая двери, ручка с замком, цвет серый (RAL 7035) | 68522.3 | 68228.89
00-00031979 | SH-05C-42U60/80-BK (8576c) | CABEUS | Шкаф монтажный телекоммуникационный 19" напольный для распределительного и серверного оборудования 42U 600x800x2055mm (ШхГхВ) передняя стеклянная и задняя сплошная металлическая двери, ручка с замком, цвет черный (RAL 9004) | 68522.3 | 68228.89
00-00060995 | SH-05C-42U80/100 (7159c) | CABEUS | Шкаф монтажный телекоммуникационный 19" напольный для распределительного и серверного оборудования 42U 800x1000x2055mm (ШхГхВ) передняя стеклянная и задняя сплошная металлическая двери, ручка с замком, цвет серый (RAL 7035) | 98425.8 | 98005.12
00-00141527 | SH-05C-42U80/100-BK (8545c) | CABEUS | Шкаф монтажный телекоммуникационный 19" напольный для распределительного и серверного оборудования 42U 800x1000x2055mm передняя стеклянная и задняя сплошная металлическая двери, ручка с замком, цвет черный (RAL 9004) | 98425.8 | 98005.12
00-00141499 | SH-05C-42U80/80 (7053c) | CABEUS | Шкаф монтажный телекоммуникационный 19" напольный для распределительного и серверного оборудования 42U 800x800x2055mm (ШхГхВ) передняя стеклянная и задняя сплошная металлическая двери, ручка с замком, цвет серый (RAL 7035) | 90699.4 | 90310.57
00-00032396 | SH-05C-42U80/80-BK (8577c) | CABEUS | Шкаф монтажный телекоммуникационный 19" напольный для распределительного и серверного оборудования 42U 800x800x2055mm (ШхГхВ) передняя стеклянная и задняя сплошная металлическая двери, ручка с замком, цвет черный (RAL 9004) | 90699.4 | 90310.57
00-00141521 | SH-05C-47U60/100 (7160c) | CABEUS | Шкаф монтажный телекоммуникационный 19" напольный для распределительного и серверного оборудования 47U 600x1000x2277mm (ШхГхВ) передняя стеклянная и задняя сплошная металлическая двери, ручка с замком, цвет серый (RAL 7035) | 88205.7 | 87827.65
00-00141528 | SH-05C-47U60/100-BK (8546c) | CABEUS | Шкаф монтажный телекоммуникационный 19" напольный для распределительного и серверного оборудования 47U 600x1000x2277mm передняя стеклянная и задняя сплошная металлическая двери, ручка с замком, цвет черный (RAL 9004) | 88205.7 | 87827.65
00-00141483 | SH-05C-47U60/60 (7862c) | CABEUS | Шкаф монтажный телекоммуникационный 19" напольный для распределительного и серверного оборудования 47U 600x600x2277mm (ШхГхВ) передняя стеклянная и задняя сплошная металлическая двери, ручка с замком, цвет серый (RAL 7035) | 69648.7 | 69351.22
00-00141487 | SH-05C-47U60/60-BK (8561c) | CABEUS | Шкаф монтажный телекоммуникационный 19" напольный для распределительного и серверного оборудования 47U 600x600x2277mm (ШхГхВ) передняя стеклянная и задняя сплошная металлическая двери, ручка с замком, цвет черный (RAL 9004) | 69648.7 | 69351.22
00-00141500 | SH-05C-47U60/80 (7863c) | CABEUS | Шкаф монтажный телекоммуникационный 19" напольный для распределительного и серверного оборудования 47U 600x800x2277mm (ШхГхВ) передняя стеклянная и задняя сплошная металлическая двери, ручка с замком, цвет серый (RAL 7035) | 76242.1 | 75915.91
00-00141502 | SH-05C-47U60/80-BK (8578c) | CABEUS | Шкаф монтажный телекоммуникационный 19" напольный для распределительного и серверного оборудования 47U 600x800x2277mm (ШхГхВ) передняя стеклянная и задняя сплошная металлическая двери, ручка с замком, цвет черный (RAL 9004) | 76242.1 | 75915.91
00-00141522 | SH-05C-47U80/100 (7161c) | CABEUS | Шкаф монтажный телекоммуникационный 19" напольный для распределительного и серверного оборудования 47U 800x1000x2277mm (ШхГхВ) передняя стеклянная и задняя сплошная металлическая двери, ручка с замком, цвет серый (RAL 7035) | 106247.9 | 105792.46
00-00141529 | SH-05C-47U80/100-BK (8547c) | CABEUS | Шкаф монтажный телекоммуникационный 19" напольный для распределительного и серверного оборудования 47U 800x1000x2277mm передняя стеклянная и задняя сплошная металлическая двери, ручка с замком, цвет черный (RAL 9004) | 106247.9 | 105792.46
00-00141501 | SH-05C-47U80/80 (7864c) | CABEUS | Шкаф монтажный телекоммуникационный 19" напольный для распределительного и серверного оборудования 47U 800x800x2277mm (ШхГхВ) передняя стеклянная и задняя сплошная металлическая двери, ручка с замком, цвет серый (RAL 7035) | 98084.8 | 97665.28
00-00141503 | SH-05C-47U80/80-BK (8579c) | CABEUS | Шкаф монтажный телекоммуникационный 19" напольный для распределительного и серверного оборудования 47U 800x800x2277mm (ШхГхВ) передняя стеклянная и задняя сплошная металлическая двери, ручка с замком, цвет черный (RAL 9004) | 98084.8 | 97665.28
00-00026982 | SH-05F-12U60/35 (7118c) | CABEUS | Шкаф телекоммуникационный настенный 19" 12U 600x350x635mm (ШхГхВ) дверь стекло, цвет серый (RAL 7035) | 18833.1 | 18752.32
00-00141573 | SH-05F-12U60/35-BK (8602c) | CABEUS | Шкаф телекоммуникационный настенный 19" 12U 600x350x635mm (ШхГхВ) дверь стекло, цвет черный (RAL 9004) | 18833.1 | 18752.32
00-00141555 | SH-05F-12U60/35-R (10750c) | CABEUS | Шкаф телекоммуникационный настенный разобранный 19" 12U 600x350x635mm (ШхГхВ) дверь стекло, цвет серый (RAL 7035) | 18833.1 | 18752.32
00-00141567 | SH-05F-12U60/35-R-BK (10756c) | CABEUS | Шкаф телекоммуникационный настенный разобранный 19" 12U 600x350x635mm (ШхГхВ) дверь стекло, цвет черный (RAL 9004) | 18833.1 | 18752.32
00-00141560 | SH-05F-12U60/35m (7123c) | CABEUS | Шкаф телекоммуникационный настенный 19" 12U 600x350x635mm (ШхГхВ) дверь металл, цвет серый (RAL 7035) | 18649.4 | 18569.23
00-00141574 | SH-05F-12U60/35m-BK (8603c) | CABEUS | Шкаф телекоммуникационный настенный 19" 12U 600x350x635mm (ШхГхВ) дверь металл, цвет черный (RAL 9004) | 18649.4 | 18569.23
00-00141556 | SH-05F-12U60/35m-R (10751c) | CABEUS | Шкаф телекоммуникационный настенный разобранный 19" 12U 600x350x635mm (ШхГхВ) дверь металл, цвет серый (RAL 7035) | 18649.4 | 18569.23
00-00141568 | SH-05F-12U60/35m-R-BK (10757c) | CABEUS | Шкаф телекоммуникационный настенный разобранный 19" 12U 600x350x635mm (ШхГхВ) дверь металл, цвет черный (RAL 9004) | 18649.4 | 18569.23
00-00141585 | SH-05F-12U60/45 (7060c) | CABEUS | Шкаф телекоммуникационный настенный 19" 12U 600x450x635mm (ШхГхВ) дверь стекло, цвет серый (RAL 7035) | 20370.9 | 20283.45
00-00102760 | SH-05F-12U60/45-BK (8591c) | CABEUS | Шкаф телекоммуникационный настенный 19" 12U 600x450x635mm (ШхГхВ) дверь стекло, цвет черный (RAL 9004) | 20370.9 | 20283.45
00-00141580 | SH-05F-12U60/45-R (10762c) | CABEUS | Шкаф телекоммуникационный настенный разобранный 19" 12U 600x450x635mm (ШхГхВ) дверь стекло, цвет серый (RAL 7035) | 20370.9 | 20283.45
00-00106516 | SH-05F-12U60/45-R-BK (10769c) | CABEUS | Шкаф телекоммуникационный настенный разобранный 19" 12U 600x450x635mm (ШхГхВ) дверь стекло, цвет черный (RAL 9004) | 20370.9 | 20283.45
00-00141586 | SH-05F-12U60/45m (7107c) | CABEUS | Шкаф телекоммуникационный настенный 19" 12U 600x450x635mm (ШхГхВ) дверь металл, цвет серый (RAL 7035) | 20142.1 | 20056.48
00-00141601 | SH-05F-12U60/45m-BK (8592c) | CABEUS | Шкаф телекоммуникационный настенный 19" 12U 600x450x635mm (ШхГхВ) дверь металл, цвет черный (RAL 9004) | 20142.1 | 20056.48
00-00135274 | SH-05F-12U60/45m-R (10763c) | CABEUS | Шкаф телекоммуникационный настенный разобранный 19" 12U 600x450x635mm (ШхГхВ) дверь металл, цвет серый (RAL 7035) | 20142.1 | 20056.48
00-00141594 | SH-05F-12U60/45m-R-BK (10770c) | CABEUS | Шкаф телекоммуникационный настенный разобранный 19" 12U 600x450x635mm (ШхГхВ) дверь металл, цвет черный (RAL 9004) | 20142.1 | 20056.48
00-00141612 | SH-05F-12U60/60 (7065c) | CABEUS | Шкаф телекоммуникационный настенный 19" 12U 600x600x635mm (ШхГхВ) дверь стекло, цвет серый (RAL 7035) | 21663.4 | 21570.05
00-00029288 | SH-05F-12U60/60-BK (8580c) | CABEUS | Шкаф телекоммуникационный настенный 19" 12U 600x600x635mm (ШхГхВ) дверь стекло, цвет черный (RAL 9004) | 21663.4 | 21570.05
00-00085273 | SH-05F-12U60/60-R (10736c) | CABEUS | Шкаф телекоммуникационный настенный разобранный 19" 12U 600x600x635mm (ШхГхВ) дверь стекло, цвет серый (RAL 7035) | 21663.4 | 21570.05
00-00102798 | SH-05F-12U60/60-R-BK (10743c) | CABEUS | Шкаф телекоммуникационный настенный разобранный 19" 12U 600x600x635mm (ШхГхВ) дверь стекло, цвет черный (RAL 9004) | 21663.4 | 21570.05
00-00141613 | SH-05F-12U60/60m (7108c) | CABEUS | Шкаф телекоммуникационный настенный 19" 12U 600x600x635mm (ШхГхВ) дверь металл, цвет серый (RAL 7035) | 21663.4 | 21570.05
00-00029320 | SH-05F-12U60/60m-BK (8581c) | CABEUS | Шкаф телекоммуникационный настенный 19" 12U 600x600x635mm (ШхГхВ) дверь металл, цвет черный (RAL 9004) | 21663.4 | 21570.05
00-00141607 | SH-05F-12U60/60m-R (10737c) | CABEUS | Шкаф телекоммуникационный настенный разобранный 19" 12U 600x600x635mm (ШхГхВ) дверь металл, цвет серый (RAL 7035) | 21663.4 | 21570.05
00-00141617 | SH-05F-12U60/60m-R-BK (10744c) | CABEUS | Шкаф телекоммуникационный настенный разобранный 19" 12U 600x600x635mm (ШхГхВ) дверь металл, цвет черный (RAL 9004) | 21663.4 | 21570.05
00-00141561 | SH-05F-15U60/35 (7119c) | CABEUS | Шкаф телекоммуникационный настенный 19" 15U 600x350x769mm (ШхГхВ) дверь стекло, цвет серый (RAL 7035) | 20590.9 | 20502.9
00-00141575 | SH-05F-15U60/35-BK (8604c) | CABEUS | Шкаф телекоммуникационный настенный 19" 15U 600x350x769mm (ШхГхВ) дверь стекло, цвет черный (RAL 9004) | 20590.9 | 20502.9
00-00141557 | SH-05F-15U60/35-R (10752c) | CABEUS | Шкаф телекоммуникационный настенный разобранный 19" 15U 600x350x769mm (ШхГхВ) дверь стекло, цвет серый (RAL 7035) | 20590.9 | 20502.9
00-00141569 | SH-05F-15U60/35-R-BK (10758c) | CABEUS | Шкаф телекоммуникационный настенный разобранный 19" 15U 600x350x769mm (ШхГхВ) дверь стекло, цвет черный (RAL 9004) | 20590.9 | 20502.9
00-00141562 | SH-05F-15U60/35m (7124c) | CABEUS | Шкаф телекоммуникационный настенный 19" 15U 600x350x769mm (ШхГхВ) дверь металл, цвет серый (RAL 7035) | 20252.1 | 20165.57
00-00141576 | SH-05F-15U60/35m-BK (8605c) | CABEUS | Шкаф телекоммуникационный настенный 19" 15U 600x350x769mm (ШхГхВ) дверь металл, цвет черный (RAL 9004) | 20252.1 | 20165.57
00-00139772 | SH-05F-15U60/35m-R (10753c) | CABEUS | Шкаф телекоммуникационный настенный разобранный 19" 15U 600x350x769mm (ШхГхВ) дверь металл, цвет серый (RAL 7035) | 20252.1 | 20165.57
00-00141570 | SH-05F-15U60/35m-R-BK (10759c) | CABEUS | Шкаф телекоммуникационный настенный разобранный 19" 15U 600x350x769mm (ШхГхВ) дверь металл, цвет черный (RAL 9004) | 20252.1 | 20165.57
00-00141587 | SH-05F-15U60/45 (7061c) | CABEUS | Шкаф телекоммуникационный настенный 19" 15U 600x450x769mm (ШхГхВ) дверь стекло, цвет серый (RAL 7035) | 22210.1 | 22115.54
00-00141602 | SH-05F-15U60/45-BK (8593c) | CABEUS | Шкаф телекоммуникационный настенный 19" 15U 600x450x769mm (ШхГхВ) дверь стекло, цвет черный (RAL 9004) | 22210.1 | 22115.54
00-00141581 | SH-05F-15U60/45-R (10764c) | CABEUS | Шкаф телекоммуникационный настенный разобранный 19" 15U 600x450x769mm (ШхГхВ) дверь стекло, цвет серый (RAL 7035) | 22210.1 | 22115.54
00-00141595 | SH-05F-15U60/45-R-BK (10771c) | CABEUS | Шкаф телекоммуникационный настенный разобранный 19" 15U 600x450x769mm (ШхГхВ) дверь стекло, цвет черный (RAL 9004) | 22210.1 | 22115.54
00-00141588 | SH-05F-15U60/45m (7109c) | CABEUS | Шкаф телекоммуникационный настенный 19" 15U 600x450x769mm (ШхГхВ) дверь металл, цвет серый (RAL 7035) | 21470.9 | 21379.45
00-00141603 | SH-05F-15U60/45m-BK (8594c) | CABEUS | Шкаф телекоммуникационный настенный 19" 15U 600x450x769mm (ШхГхВ) дверь металл, цвет черный (RAL 9004) | 21470.9 | 21379.45
00-00141582 | SH-05F-15U60/45m-R (10765c) | CABEUS | Шкаф телекоммуникационный настенный разобранный 19" 15U 600x450x769mm (ШхГхВ) дверь металл, цвет серый (RAL 7035) | 21470.9 | 21379.45
00-00141596 | SH-05F-15U60/45m-R-BK (10772c) | CABEUS | Шкаф телекоммуникационный настенный разобранный 19" 15U 600x450x769mm (ШхГхВ) дверь металл, цвет черный (RAL 9004) | 21470.9 | 21379.45
00-00058223 | SH-05F-15U60/60 (7066c) | CABEUS | Шкаф телекоммуникационный настенный 19" 15U 600x600x769mm (ШхГхВ) дверь стекло, цвет серый (RAL 7035) | 23452 | 23351.99
00-00141622 | SH-05F-15U60/60-BK (8582c) | CABEUS | Шкаф телекоммуникационный настенный 19" 15U 600x600x769mm (ШхГхВ) дверь стекло, цвет черный (RAL 9004) | 23452 | 23351.99
00-00141608 | SH-05F-15U60/60-R (10738c) | CABEUS | Шкаф телекоммуникационный настенный разобранный 19" 15U 600x600x769mm (ШхГхВ) дверь стекло, цвет серый (RAL 7035) | 23452 | 23351.99
00-00141618 | SH-05F-15U60/60-R-BK (10745c) | CABEUS | Шкаф телекоммуникационный настенный разобранный 19" 15U 600x600x769mm (ШхГхВ) дверь стекло, цвет черный (RAL 9004) | 23452 | 23351.99
00-00141614 | SH-05F-15U60/60m (7110c) | CABEUS | Шкаф телекоммуникационный настенный 19" 15U 600x600x769mm (ШхГхВ) дверь металл, цвет серый (RAL 7035) | 22796.4 | 22698.65
00-00141623 | SH-05F-15U60/60m-BK (8583c) | CABEUS | Шкаф телекоммуникационный настенный 19" 15U 600x600x769mm (ШхГхВ) дверь металл, цвет черный (RAL 9004) | 22796.4 | 22698.65
00-00141609 | SH-05F-15U60/60m-R (10739c) | CABEUS | Шкаф телекоммуникационный настенный разобранный 19" 15U 600x600x769mm (ШхГхВ) дверь металл, цвет серый (RAL 7035) | 22796.4 | 22698.65
00-00085974 | SH-05F-15U60/60m-R-BK (10746c) | CABEUS | Шкаф телекоммуникационный настенный 19" 15U 600x600x769mm (ШхГхВ) дверь металл, цвет черный (RAL 9004) | 22796.4 | 22698.65
00-00071348 | SH-05F-18U60/35 (7120c) | CABEUS | Шкаф телекоммуникационный настенный 19" 18U 600x350x901mm (ШхГхВ) дверь стекло, цвет серый (RAL 7035) | 22731.5 | 22634.7
00-00141577 | SH-05F-18U60/35-BK (8606c) | CABEUS | Шкаф телекоммуникационный настенный 19" 18U 600x350x901mm (ШхГхВ) дверь стекло, цвет черный (RAL 9004) | 22731.5 | 22634.7
00-00141558 | SH-05F-18U60/35-R (10754c) | CABEUS | Шкаф телекоммуникационный настенный разобранный 19" 18U 600x350x901mm (ШхГхВ) дверь стекло, цвет серый (RAL 7035) | 22731.5 | 22634.7
00-00141571 | SH-05F-18U60/35-R-BK (10760c) | CABEUS | Шкаф телекоммуникационный настенный разобранный 19" 18U 600x350x901mm (ШхГхВ) дверь стекло, цвет черный (RAL 9004) | 22731.5 | 22634.7
00-00141563 | SH-05F-18U60/35m (7125c) | CABEUS | Шкаф телекоммуникационный настенный 19" 18U 600x350x901mm (ШхГхВ) дверь металл, цвет серый (RAL 7035) | 22123.2 | 22029.02
00-00141578 | SH-05F-18U60/35m-BK (8607c) | CABEUS | Шкаф телекоммуникационный настенный 19" 18U 600x350x901mm (ШхГхВ) дверь металл, цвет черный (RAL 9004) | 22123.2 | 22029.02
00-00141559 | SH-05F-18U60/35m-R (10755c) | CABEUS | Шкаф телекоммуникационный настенный разобранный 19" 18U 600x350x901mm (ШхГхВ) дверь металл, цвет серый (RAL 7035) | 22123.2 | 22029.02
00-00141572 | SH-05F-18U60/35m-R-BK (10761c) | CABEUS | Шкаф телекоммуникационный настенный разобранный 19" 18U 600x350x901mm (ШхГхВ) дверь металл, цвет черный (RAL 9004) | 22123.2 | 22029.02
00-00141589 | SH-05F-18U60/45 (7062c) | CABEUS | Шкаф телекоммуникационный настенный 19" 18U 600x450x901mm (ШхГхВ) дверь стекло, цвет серый (RAL 7035) | 25696 | 25586.62
00-00070433 | SH-05F-18U60/45-BK (8595c) | CABEUS | Шкаф телекоммуникационный настенный 19" 18U 600x450x901mm (ШхГхВ) дверь стекло, цвет черный (RAL 9004) | 25696 | 25586.62
00-00141583 | SH-05F-18U60/45-R (10766c) | CABEUS | Шкаф телекоммуникационный настенный разобранный 19" 18U 600x450x901mm (ШхГхВ) дверь стекло, цвет серый (RAL 7035) | 25696 | 25586.62
00-00141597 | SH-05F-18U60/45-R-BK (10773c) | CABEUS | Шкаф телекоммуникационный настенный разобранный 19" 18U 600x450x901mm (ШхГхВ) дверь стекло, цвет черный (RAL 9004) | 25696 | 25586.62
00-00141590 | SH-05F-18U60/45m (7111c) | CABEUS | Шкаф телекоммуникационный настенный 19" 18U 600x450x901mm (ШхГхВ) дверь металл, цвет серый (RAL 7035) | 24313.3 | 24208.47
00-00141604 | SH-05F-18U60/45m-BK (8596c) | CABEUS | Шкаф телекоммуникационный настенный 19" 18U 600x450x901mm (ШхГхВ) дверь металл, цвет черный (RAL 9004) | 24313.3 | 24208.47
00-00136435 | SH-05F-18U60/45m-R (10767c) | CABEUS | Шкаф телекоммуникационный настенный разобранный 19" 18U 600x450x901mm (ШхГхВ) дверь металл, цвет серый (RAL 7035) | 24313.3 | 24208.47
00-00141598 | SH-05F-18U60/45m-R-BK (10774c) | CABEUS | Шкаф телекоммуникационный настенный разобранный 19" 18U 600x450x901mm (ШхГхВ) дверь металл, цвет черный (RAL 9004) | 24313.3 | 24208.47
00-00141615 | SH-05F-18U60/60 (7067c) | CABEUS | Шкаф телекоммуникационный настенный 19" 18U 600x600x901mm (ШхГхВ) дверь стекло, цвет серый (RAL 7035) | 27738.7 | 27620.6
00-00065912 | SH-05F-18U60/60-BK (8584c) | CABEUS | Шкаф телекоммуникационный настенный 19" 18U 600x600x901mm (ШхГхВ) дверь стекло, цвет черный (RAL 9004) | 27738.7 | 27620.6
00-00108937 | SH-05F-18U60/60-R (10740c) | CABEUS | Шкаф телекоммуникационный настенный разобранный 19" 18U 600x600x901mm (ШхГхВ) дверь стекло, цвет серый (RAL 7035) | 27738.7 | 27620.6
00-00141619 | SH-05F-18U60/60-R-BK (10747c) | CABEUS | Шкаф телекоммуникационный настенный разобранный 19" 18U 600x600x901mm (ШхГхВ) дверь стекло, цвет черный (RAL 9004) | 27738.7 | 27620.6
03-00011916 | SH-05F-18U60/60m (7112c) | CABEUS | Шкаф телекоммуникационный настенный 19" 18U 600x600x901mm (ШхГхВ) дверь металл, цвет серый (RAL 7035) | 27049 | 26933.41
00-00141624 | SH-05F-18U60/60m-BK (8585c) | CABEUS | Шкаф телекоммуникационный настенный 19" 18U 600x600x901mm (ШхГхВ) дверь металл, цвет черный (RAL 9004) | 27049 | 26933.41
00-00141610 | SH-05F-18U60/60m-R (10741c) | CABEUS | Шкаф телекоммуникационный настенный разобранный 19" 18U 600x600x901mm (ШхГхВ) дверь металл, цвет серый (RAL 7035) | 27049 | 26933.41
00-00141620 | SH-05F-18U60/60m-R-BK (10748c) | CABEUS | Шкаф телекоммуникационный настенный разобранный 19" 18U 600x600x901mm (ШхГхВ) дверь металл, цвет черный (RAL 9004) | 27049 | 26933.41
00-00141591 | SH-05F-22U60/45 (7162c) | CABEUS | Шкаф телекоммуникационный настенный 19" 22U 600x450x1082mm (ШхГхВ) дверь стекло, цвет серый (RAL 7035) | 27152.4 | 27036.24
00-00062056 | SH-05F-22U60/45-BK (8597c) | CABEUS | Шкаф телекоммуникационный настенный 19" 22U 600x450x1082mm (ШхГхВ) дверь стекло, цвет черный (RAL 9004) | 27152.4 | 27036.24
00-00131015 | SH-05F-22U60/45-R (10768c) | CABEUS | Шкаф телекоммуникационный настенный разобранный 19" 22U 600x450x1082mm (ШхГхВ) дверь стекло, цвет серый (RAL 7035) | 27152.4 | 27036.24
00-00141599 | SH-05F-22U60/45-R-BK (10775c) | CABEUS | Шкаф телекоммуникационный настенный разобранный 19" 22U 600x450x1082mm (ШхГхВ) дверь стекло, цвет черный (RAL 9004) | 27152.4 | 27036.24
00-00141584 | SH-05F-22U60/45m-R (11241c) | CABEUS | Шкаф телекоммуникационный настенный разобранный 19" 22U 600x450x1082mm (ШхГхВ) дверь металл, цвет серый (RAL 7035) | 26475.9 | 26362.84
00-00141600 | SH-05F-22U60/45m-R-BK (11242c) | CABEUS | Шкаф телекоммуникационный настенный разобранный 19" 22U 600x450x1082mm (ШхГхВ) дверь металл, цвет черный (RAL 9004) | 26475.9 | 26362.84
00-00075116 | SH-05F-22U60/60 (7163c) | CABEUS | Шкаф телекоммуникационный настенный 19" 22U 600x600x1082mm (ШхГхВ) дверь стекло, цвет серый (RAL 7035) | 29117 | 28992.48
00-00075082 | SH-05F-22U60/60-BK (8586c) | CABEUS | Шкаф телекоммуникационный настенный 19" 22U 600x600x1082mm (ШхГхВ) дверь стекло, цвет черный (RAL 9004) | 29117 | 28992.48
00-00131127 | SH-05F-22U60/60-R (10742c) | CABEUS | Шкаф телекоммуникационный настенный разобранный 19" 22U 600x600x1082mm (ШхГхВ) дверь стекло, цвет серый (RAL 7035) | 29117 | 28992.48
00-00141621 | SH-05F-22U60/60-R-BK (10749c) | CABEUS | Шкаф телекоммуникационный настенный разобранный 19" 22U 600x600x1082mm (ШхГхВ) дверь стекло, цвет черный (RAL 9004) | 29117 | 28992.48
00-00141611 | SH-05F-22U60/60m-R (11239c) | CABEUS | Шкаф телекоммуникационный настенный разобранный 19" 22U 600x600x1082mm (ШхГхВ) дверь металл, цвет серый (RAL 7035) | 28392.1 | 28271.43
00-00135209 | SH-05F-22U60/60m-R-BK (11240c) | CABEUS | Шкаф телекоммуникационный настенный разобранный 19" 22U 600x600x1082mm (ШхГхВ) дверь металл, цвет черный (RAL 9004) | 28392.1 | 28271.43
00-00054439 | SH-05F-6U60/35 (7116c) | CABEUS | Шкаф телекоммуникационный настенный 19" 6U 600x350x368mm (ШхГхВ) дверь стекло, цвет серый (RAL 7035) | 13802.8 | 13743.84
00-00141564 | SH-05F-6U60/35-BK (8608c) | CABEUS | Шкаф телекоммуникационный настенный 19" 6U 600x350x368mm (ШхГхВ) дверь стекло, цвет черный (RAL 9004) | 13802.8 | 13743.84
00-00105108 | SH-05F-6U60/35m (7121c) | CABEUS | Шкаф телекоммуникационный настенный 19" 6U 600x350x368mm (ШхГхВ) дверь металл, цвет серый (RAL 7035) | 13598.2 | 13539.44
00-00141565 | SH-05F-6U60/35m-BK (8609c) | CABEUS | Шкаф телекоммуникационный настенный 19" 6U 600x350x368mm (ШхГхВ) дверь металл, цвет черный (RAL 9004) | 13598.2 | 13539.44
00-00047823 | SH-05F-6U60/45 (7058c) | CABEUS | Шкаф телекоммуникационный настенный 19" 6U 600x450x368mm (ШхГхВ) дверь стекло, цвет серый (RAL 7035) | 15074.4 | 15010.38
00-00047826 | SH-05F-6U60/45-BK (8598c) | CABEUS | Шкаф телекоммуникационный настенный 19" 6U 600x450x368mm (ШхГхВ) дверь стекло, цвет черный (RAL 9004) | 15074.4 | 15010.38
00-00076460 | SH-05F-6U60/45m (7103c) | CABEUS | Шкаф телекоммуникационный настенный 19" 6U 600x450x368mm (ШхГхВ) дверь металл, цвет серый (RAL 7035) | 14237.3 | 14176.47
00-00141592 | SH-05F-6U60/45m-BK (8599c) | CABEUS | Шкаф телекоммуникационный настенный 19" 6U 600x450x368mm (ШхГхВ) дверь металл, цвет черный (RAL 9004) | 14237.3 | 14176.47
00-00141605 | SH-05F-6U60/60 (7063c) | CABEUS | Шкаф телекоммуникационный настенный 19" 6U 600x600x368mm (ШхГхВ) дверь стекло, цвет серый (RAL 7035) | 17226 | 17152.21
00-00060875 | SH-05F-6U60/60-BK (8587c) | CABEUS | Шкаф телекоммуникационный настенный 19" 6U 600x600x368mm (ШхГхВ) дверь стекло, цвет черный (RAL 9004) | 17226 | 17152.21
00-00028827 | SH-05F-6U60/60m (7104c) | CABEUS | Шкаф телекоммуникационный настенный 19" 6U 600x600x368mm (ШхГхВ) дверь металл, цвет серый (RAL 7035) | 15978.6 | 15909.5
00-00101904 | SH-05F-6U60/60m-BK (8588c) | CABEUS | Шкаф телекоммуникационный настенный 19" 6U 600x600x368mm (ШхГхВ) дверь металл, цвет черный (RAL 9004) | 15978.6 | 15909.5
00-00133194 | SH-05F-9U60/35 (7117c) | CABEUS | Шкаф телекоммуникационный настенный 19" 9U 600x350x501mm (ШхГхВ) дверь стекло, цвет серый (RAL 7035) | 16064.4 | 15994.77
00-00141566 | SH-05F-9U60/35-BK (8610c) | CABEUS | Шкаф телекоммуникационный настенный 19" 9U 600x350x501mm (ШхГхВ) дверь стекло, цвет черный (RAL 9004) | 16064.4 | 15994.77
00-00141554 | SH-05F-9U60/35m (7122c) | CABEUS | Шкаф телекоммуникационный настенный 19" 9U 600x350x501mm (ШхГхВ) дверь металл, цвет серый (RAL 7035) | 15855.4 | 15787.86
00-00138614 | SH-05F-9U60/35m-BK (8611c) | CABEUS | Шкаф телекоммуникационный настенный 19" 9U 600x350x501mm (ШхГхВ) дверь металл, цвет черный (RAL 9004) | 15855.4 | 15787.86
00-00086831 | SH-05F-9U60/45 (7059c) | CABEUS | Шкаф телекоммуникационный настенный 19" 9U 600x450x501mm (ШхГхВ) дверь стекло, цвет серый (RAL 7035) | 17450.4 | 17375.42
00-00105257 | SH-05F-9U60/45-BK (8600c) | CABEUS | Шкаф телекоммуникационный настенный 19" 9U 600x450x501mm (ШхГхВ) дверь стекло, цвет черный (RAL 9004) | 17450.4 | 17375.42
00-00141579 | SH-05F-9U60/45m (7105c) | CABEUS | Шкаф телекоммуникационный настенный 19" 9U 600x450x501mm (ШхГхВ) дверь металл, цвет серый (RAL 7035) | 16728.8 | 16658.14
00-00141593 | SH-05F-9U60/45m-BK (8601c) | CABEUS | Шкаф телекоммуникационный настенный 19" 9U 600x450x501mm (ШхГхВ) дверь металл, цвет черный (RAL 9004) | 16728.8 | 16658.14
00-00086896 | SH-05F-9U60/60 (7064c) | CABEUS | Шкаф телекоммуникационный настенный 19" 9U 600x600x501mm (ШхГхВ) дверь стекло, цвет серый (RAL 7035) | 19156.5 | 19074.59
00-00141616 | SH-05F-9U60/60-BK (8589c) | CABEUS | Шкаф телекоммуникационный настенный 19" 9U 600x600x501mm (ШхГхВ) дверь стекло, цвет черный (RAL 9004) | 19156.5 | 19074.59
00-00141606 | SH-05F-9U60/60m (7106c) | CABEUS | Шкаф телекоммуникационный настенный 19" 9U 600x600x501mm (ШхГхВ) дверь металл, цвет серый (RAL 7035) | 18371.1 | 18293.35
00-00079512 | SH-05F-9U60/60m-BK (8590c) | CABEUS | Шкаф телекоммуникационный настенный 19" 9U 600x600x501mm (ШхГхВ) дверь металл, цвет черный (RAL 9004) | 18371.1 | 18293.35
00-00141627 | WSC-05D-12U55/45 (10179c) | CABEUS | Шкаф телекоммуникационный настенный 19" 12U, серия LIGHT разборный, дверь стекло, цвет серый | 12656.6 | 12602.7
00-00090046 | WSC-05D-12U55/45-BK (10180c) | CABEUS | Шкаф телекоммуникационный настенный 19" 12U, серия LIGHT разборный, дверь стекло, цвет черный | 12656.6 | 12602.7
00-00141628 | WSC-05D-12U55/45m (10181c) | CABEUS | Шкаф телекоммуникационный настенный 19" 12U, серия LIGHT разборный, дверь металл, цвет серый | 12656.6 | 12602.7
00-00112794 | WSC-05D-12U55/45m-BK (10182c) | CABEUS | Шкаф телекоммуникационный настенный 19" 12U, серия LIGHT разборный, дверь металл, цвет черный | 12656.6 | 12602.7
00-00141629 | WSC-05D-4U55/45 (10183c) | CABEUS | Шкаф телекоммуникационный настенный 19" 4U, серия LIGHT разборный, дверь стекло, цвет серый | 8505.2 | 8469.52
00-00126596 | WSC-05D-4U55/45-BK (10184c) | CABEUS | Шкаф телекоммуникационный настенный 19" 4U, серия LIGHT разборный, дверь стекло, цвет черный | 8505.2 | 8469.52
00-00141630 | WSC-05D-4U55/45m (10185c) | CABEUS | Шкаф телекоммуникационный настенный 19" 4U, серия LIGHT разборный, дверь металл, цвет серый | 8505.2 | 8469.52
00-00122394 | WSC-05D-4U55/45m-BK (10186c) | CABEUS | Шкаф телекоммуникационный настенный 19" 4U, серия LIGHT разборный, дверь металл, цвет черный | 8505.2 | 8469.52
00-00093349 | WSC-05D-6U55/45 (10170c) | CABEUS | Шкаф телекоммуникационный настенный 19" 6U, серия LIGHT разборный, дверь стекло, цвет серый | 9336.8 | 9297.16
00-00094535 | WSC-05D-6U55/45-BK (10172c) | CABEUS | Шкаф телекоммуникационный настенный 19" 6U, серия LIGHT разборный, дверь стекло, цвет черный | 9336.8 | 9297.16
00-00085216 | WSC-05D-6U55/45m (10173c) | CABEUS | Шкаф телекоммуникационный настенный 19" 6U, серия LIGHT разборный, дверь металл, цвет серый | 9336.8 | 9297.16
00-00088239 | WSC-05D-6U55/45m-BK (10174c) | CABEUS | Шкаф телекоммуникационный настенный 19" 6U, серия LIGHT разборный, дверь металл, цвет черный | 9336.8 | 9297.16
00-00141625 | WSC-05D-9U55/45 (10175c) | CABEUS | Шкаф телекоммуникационный настенный 19" 9U, серия LIGHT разборный, дверь стекло, цвет серый | 10996.7 | 10949.93
00-00090770 | WSC-05D-9U55/45-BK (10176c) | CABEUS | Шкаф телекоммуникационный настенный 19" 9U, серия LIGHT разборный, дверь стекло, цвет черный | 10996.7 | 10949.93
00-00121433 | WSC-05D-9U55/45m (10177c) | CABEUS | Шкаф телекоммуникационный настенный 19" 9U, серия LIGHT разборный, дверь металл, цвет серый | 10996.7 | 10949.93
00-00141626 | WSC-05D-9U55/45m-BK (10178c) | CABEUS | Шкаф телекоммуникационный настенный 19" 9U, серия LIGHT разборный, дверь металл, цвет черный | 10996.7 | 10949.93
00-00141551 | WSC-4U (7647c) | CABEUS | Шкаф телекоммуникационный настенный 10" 4U 326x300x225mm (ШхГхВ) дверь стекло | 8916.6 | 8878.32
00-00047558 | WSC-4Um (7789c) | CABEUS | Шкаф телекоммуникационный настенный 10" 4U 326x300x225mm (ШхГхВ) дверь металл | 7968.4 | 7934.06
00-00141552 | WSC-8U (7648c) | CABEUS | Шкаф телекоммуникационный настенный 10" 8U 326x300x405mm (ШхГхВ) дверь стекло | 11852.5 | 11801.39
00-00141553 | WSC-8Um (7790c) | CABEUS | Шкаф телекоммуникационный настенный 10" 8U 326x300x405mm (ШхГхВ) дверь металл | 11410.3 | 11361.24
00-00054518 | 77501907 | DKC | Напольные шкафы устанавливаются на пол или в фундамент, навесные же - подвешиваются на стену или на опору. Стеклопластик - уникальный материал. Он абсолютно не подвержен коррозии, устойчив к воздействию химических веществ, выдерживает температуру от –60 до +120 °C и любые погодные условия. Фибергласс не требует заземления и не создает помех передаче сигналов. При этом шкаф отличается легкостью – корпус, изготовленный из фибергласса, имеет на 25-40% меньший вес, чем аналогичный металлический. Кроме того, шкафы "Conchiglia" имеют максимальный уровень ударопрочности – IK10, вандалозащитную поверхность и высокий уровень пыле- и влагозащиты – IP65. Все эти качества делают корпуса "Conchiglia" идеальным вариантом для уличной установки и построения систем распределения энергии, организации газовых, телефонных, водопроводных сетей и светофорных систем. Надежный замок с защитой от грязи и прочные петли из нержавеющей стали AISI 316 гарантируют защиту помещенного в шкаф оборудования. Безрамный к | 40255.13 | 39450.03
00-00047415 | 77505105 | DKC | Напольные шкафы устанавливаются на пол или в фундамент, навесные же - подвешиваются на стену или на опору. Стеклопластик - уникальный материал. Он абсолютно не подвержен коррозии, устойчив к воздействию химических веществ, выдерживает температуру от –60 до +120 °C и любые погодные условия. Фибергласс не требует заземления и не создает помех передаче сигналов. При этом шкаф отличается легкостью – корпус, изготовленный из фибергласса, имеет на 25-40% меньший вес, чем аналогичный металлический. Кроме того, шкафы "Conchiglia" имеют максимальный уровень ударопрочности – IK10, вандалозащитную поверхность и высокий уровень пыле- и влагозащиты – IP65. Все эти качества делают корпуса "Conchiglia" идеальным вариантом для уличной установки и построения систем распределения энергии, организации газовых, телефонных, водопроводных сетей и светофорных систем. Надежный замок с защитой от грязи и прочные петли из нержавеющей стали AISI 316 гарантируют защиту помещенного в шкаф оборудования. Безрамный к | Уточняйте у менеджера | Уточняйте у менеджера
00-00094974 | 532211 | DKC | Ударопрочные корпуса RAM box предназначены для систем автоматизации и распределения электроэнергии, эксплуатирующихся в жестких условиях. Корпус изготавливается из поликарбоната, категория стойкости к горению ПВ-0 (V-0), цвет RAL7035, прозрачная крышка из поликарбоната, категория стойкости к горению ПВ-2 (V-2). Степень защиты IP66/IP67 обеспечивает оборудованию, установленному внутри корпуса, двойную защиту от воздействия струй воды и от временного полного погружения в воду. Степень защиты от механического удара IK09, при t - 50° C. Климатическое исполнение УХЛ1, корпус устойчив к воздействию УФ-излучения. Комплект поставки: корпус с 2 фланцами тип B и 2 фланцами тип C, крышка высотой 21 мм, пластиковые винты для крепления крышки к корпусу, забивные втулки с внутренней резьбой M6 для монтажа оборудования внутри корпуса. Габариты 200x300x146 (ВхШхГ) мм. | 4355.55 | 4268.44
00-00023841 | R5CE0431 | DKC | Корпуса CE имеют всего 4 сварных шва, что повышает прочность конструкции. Корпуса изготавливаются из листовой стали толщиной 1,5 мм с порошковой полиэфирной окраской. Полиуретановый уплотнитель улучшает герметизацию (максимальная степень пыле- и влагозащиты - IP 65 - IP 66). В комплект поставки корпусов входят: быстросъемный фланец, монтажные аксессуары, монтажная плата. По умолчанию шкафы укомплектованы стандартным замком с личинкой под ключ с двойной бородкой, однако замок при необходимости может быть заменен. Сборные металлические шкафы CE соответствуют российским стандартам, они могут устанавливаться в сейсмоопасных зонах и имеют необходимые сертификаты. Корпуса со сплошной дверью применяются в системах автоматизации. Уровень ударопрочности корпусов - IK 10. Габариты навесного шкафа: 400х300х150 мм. | Уточняйте у менеджера | Уточняйте у менеджера
00-00077724 | R5CE0563 | DKC | Корпуса CE имеют всего 4 сварных шва, что повышает прочность конструкции. Корпуса изготавливаются из листовой стали толщиной 1,5 мм с порошковой полиэфирной окраской. Полиуретановый уплотнитель улучшает герметизацию (максимальная степень пыле- и влагозащиты - IP 65 - IP 66). В комплект поставки корпусов входят: быстросъемный фланец, монтажные аксессуары, монтажная плата. По умолчанию шкафы укомплектованы стандартным замком с личинкой под ключ с двойной бородкой, однако замок при необходимости может быть заменен. Сборные металлические шкафы CE соответствуют российским стандартам, они могут устанавливаться в сейсмоопасных зонах и имеют необходимые сертификаты. Корпуса со сплошной дверью применяются в системах автоматизации. Уровень ударопрочности корпусов - IK 10. Габариты навесного шкафа: 500х600х300 мм. | Уточняйте у менеджера | Уточняйте у менеджера
00-00036467 | R5ST0231 | DKC | Основная задача навесных корпусов ST – размещение в них оборудования для систем распределения энергии, IT и автоматизации, и его защита от негативного влияния окружающей среды. Корпуса серии ST отличаются прочностью, высоким уровнем пыле-и влагозащиты (IP 65), что позволяет устанавливать корпус на открытом воздухе. Изделие также отличается ударопрочностью (IK 10), сейсмостойкостью и устойчивостью к вибрации. Особенности данной модели-сплошная дверь и монтажная плата. Параметры шкафа: ширина – 300 мм, высота – 200 мм, глубина – 150 мм. Материал – сталь. Цвет – серый, RAL 7035. | 4859.6 | 4762.41
00-00018075 | R5ST0331 | DKC | Сварные корпуса ST входят в линейку "RAM block". Эту серию отличает высокая ударопрочность (IK 10) и устойчивость к механическим повреждениям. Навесные корпуса ST со сплошной дверью используются для систем автоматизации технологических процессов. Корпуса обеспечивают размещенным внутри устройствам надежную защиту. Двери таких корпусов изготавливаются из металла толщиной 1,5 мм, а сам каркас – из металла толщиной 1,2 мм. На внутреннюю сторону двери наносится покрытие из вспененного полиуретана, который повышает качество герметизации. Загиб кромки корпуса предотвращает попадание во внутреннее пространство шкафа влаги и мусора, а производственные отверстия имеют специальные заглушки, благодаря чему достигается степень пыле-и влагозащиты корпуса – IP 65/IP 66. Трехступенчатая автоматизированная система окрашивания обеспечивает корпусам прочное покрытие, устойчивое к сколам и царапинам. По умолчанию в двери устанавливается замок под ключ с двойной бородкой 3 мм. Шкафы ST от ДКС отличаются с | 5528.01 | 5417.45
00-00057837 | R5ST0341 | DKC | Сварные корпуса ST входят в линейку "RAM block". Эту серию отличает высокая ударопрочность (IK 10) и устойчивость к механическим повреждениям. Навесные корпуса ST со сплошной дверью используются для систем автоматизации технологических процессов. Корпуса обеспечивают размещенным внутри устройствам надежную защиту. Двери таких корпусов изготавливаются из металла толщиной 1,5 мм, а сам каркас – из металла толщиной 1,2 мм. На внутреннюю сторону двери наносится покрытие из вспененного полиуретана, который повышает качество герметизации. Загиб кромки корпуса предотвращает попадание во внутреннее пространство шкафа влаги и мусора, а производственные отверстия имеют специальные заглушки, благодаря чему достигается степень пыле-и влагозащиты корпуса – IP 65/IP 66. Трехступенчатая автоматизированная система окрашивания обеспечивает корпусам прочное покрытие, устойчивое к сколам и царапинам. По умолчанию в двери устанавливается замок под ключ с двойной бородкой 3 мм. Шкафы ST от ДКС отличаются с | 5670.99 | 5557.57
00-00035904 | R5ST0342 | DKC | Сварные корпуса ST входят в линейку "RAM block". Эту серию отличает высокая ударопрочность (IK 10) и устойчивость к механическим повреждениям. Навесные корпуса ST со сплошной дверью используются для систем автоматизации технологических процессов. Корпуса обеспечивают размещенным внутри устройствам надежную защиту. Двери таких корпусов изготавливаются из металла толщиной 1,5 мм, а сам каркас – из металла толщиной 1,2 мм. На внутреннюю сторону двери наносится покрытие из вспененного полиуретана, который повышает качество герметизации. Загиб кромки корпуса предотвращает попадание во внутреннее пространство шкафа влаги и мусора, а производственные отверстия имеют специальные заглушки, благодаря чему достигается степень пыле-и влагозащиты корпуса – IP 65/IP 66. Трехступенчатая автоматизированная система окрашивания обеспечивает корпусам прочное покрытие, устойчивое к сколам и царапинам. По умолчанию в двери устанавливается замок под ключ с двойной бородкой 3 мм. Шкафы ST от ДКС отличаются с | 6090.11 | 5968.31
00-00070341 | R5ST0391 | DKC | Сварные корпуса ST входят в линейку "RAM block". Эту серию отличает высокая ударопрочность (IK 10) и устойчивость к механическим повреждениям. Навесные корпуса ST со сплошной дверью используются для систем автоматизации технологических процессов. Корпуса обеспечивают размещенным внутри устройствам надежную защиту. Двери таких корпусов изготавливаются из металла толщиной 1,5 мм, а сам каркас – из металла толщиной 1,2 мм. На внутреннюю сторону двери наносится покрытие из вспененного полиуретана, который повышает качество герметизации. Загиб кромки корпуса предотвращает попадание во внутреннее пространство шкафа влаги и мусора, а производственные отверстия имеют специальные заглушки, благодаря чему достигается степень пыле-и влагозащиты корпуса – IP 65/IP 66. Трехступенчатая автоматизированная система окрашивания обеспечивает корпусам прочное покрытие, устойчивое к сколам и царапинам. По умолчанию в двери устанавливается замок под ключ с двойной бородкой 3 мм. Шкафы ST от ДКС отличаются с | 4993.78 | 4893.9
03-00010940 | R5ST0431 | DKC | Щит с монтажной панелью входит в линейку "RAM block". Эту серию отличает высокая ударопрочность (IK 10) и устойчивость к механическим повреждениям. Маркированная монтажная плата из оцинкованной стали толщиной 1,8 мм позволяет размещать внутри корпусов даже тяжелое оборудование. Габариты корпуса: высота - 400 мм, ширина - 300 мм, глубина - 150 мм. | 5600.14 | 5488.14
00-00019403 | R5ST0432 | DKC | Сварные корпуса ST входят в линейку "RAM block". Эту серию отличает высокая ударопрочность (IK 10) и устойчивость к механическим повреждениям. Навесные корпуса ST со сплошной дверью используются для систем автоматизации технологических процессов. Корпуса обеспечивают размещенным внутри устройствам надежную защиту. Двери таких корпусов изготавливаются из металла толщиной 1,5 мм, а сам каркас – из металла толщиной 1,2 мм. На внутреннюю сторону двери наносится покрытие из вспененного полиуретана, который повышает качество герметизации. Загиб кромки корпуса предотвращает попадание во внутреннее пространство шкафа влаги и мусора, а производственные отверстия имеют специальные заглушки, благодаря чему достигается степень пыле-и влагозащиты корпуса – IP 65/IP 66. Трехступенчатая автоматизированная система окрашивания обеспечивает корпусам прочное покрытие, устойчивое к сколам и царапинам. По умолчанию в двери устанавливается замок под ключ с двойной бородкой 3 мм. Шкафы ST от ДКС отличаются с | 6308.93 | 6182.75
00-00041039 | R5ST0442 | DKC | Сварные корпуса ST входят в линейку "RAM block". Эту серию отличает высокая ударопрочность (IK 10) и устойчивость к механическим повреждениям. Навесные корпуса ST со сплошной дверью используются для систем автоматизации технологических процессов. Корпуса обеспечивают размещенным внутри устройствам надежную защиту. Двери таких корпусов изготавливаются из металла толщиной 1,5 мм, а сам каркас – из металла толщиной 1,2 мм. На внутреннюю сторону двери наносится покрытие из вспененного полиуретана, который повышает качество герметизации. Загиб кромки корпуса предотвращает попадание во внутреннее пространство шкафа влаги и мусора, а производственные отверстия имеют специальные заглушки, благодаря чему достигается степень пыле-и влагозащиты корпуса – IP 65/IP 66. Трехступенчатая автоматизированная система окрашивания обеспечивает корпусам прочное покрытие, устойчивое к сколам и царапинам. По умолчанию в двери устанавливается замок под ключ с двойной бородкой 3 мм. Шкафы ST от ДКС отличаются с | 6503.16 | 6373.1
00-00061477 | R5ST0462 | DKC | Сварные корпуса ST входят в линейку "RAM block". Эту серию отличает высокая ударопрочность (IK 10) и устойчивость к механическим повреждениям. Навесные корпуса ST со сплошной дверью используются для систем автоматизации технологических процессов. Корпуса обеспечивают размещенным внутри устройствам надежную защиту. Двери таких корпусов изготавливаются из металла толщиной 1,5 мм, а сам каркас – из металла толщиной 1,2 мм. На внутреннюю сторону двери наносится покрытие из вспененного полиуретана, который повышает качество герметизации. Загиб кромки корпуса предотвращает попадание во внутреннее пространство шкафа влаги и мусора, а производственные отверстия имеют специальные заглушки, благодаря чему достигается степень пыле-и влагозащиты корпуса – IP 65/IP 66. Трехступенчатая автоматизированная система окрашивания обеспечивает корпусам прочное покрытие, устойчивое к сколам и царапинам. По умолчанию в двери устанавливается замок под ключ с двойной бородкой 3 мм. Шкафы ST от ДКС отличаются с | 9142.7 | 8959.85
00-00073637 | R5ST0531 | DKC | Сварные корпуса ST входят в линейку "RAM block". Эту серию отличает высокая ударопрочность (IK 10) и устойчивость к механическим повреждениям. Навесные корпуса ST со сплошной дверью используются для систем автоматизации технологических процессов. Корпуса обеспечивают размещенным внутри устройствам надежную защиту. Двери таких корпусов изготавливаются из металла толщиной 1,5 мм, а сам каркас – из металла толщиной 1,2 мм. На внутреннюю сторону двери наносится покрытие из вспененного полиуретана, который повышает качество герметизации. Загиб кромки корпуса предотвращает попадание во внутреннее пространство шкафа влаги и мусора, а производственные отверстия имеют специальные заглушки, благодаря чему достигается степень пыле-и влагозащиты корпуса – IP 65/IP 66. Трехступенчатая автоматизированная система окрашивания обеспечивает корпусам прочное покрытие, устойчивое к сколам и царапинам. По умолчанию в двери устанавливается замок под ключ с двойной бородкой 3 мм. Шкафы ST от ДКС отличаются с | 7206.56 | 7062.43
00-00047083 | R5ST0532 | DKC | Сварные корпуса ST входят в линейку "RAM block". Эту серию отличает высокая ударопрочность (IK 10) и устойчивость к механическим повреждениям. Навесные корпуса ST со сплошной дверью используются для систем автоматизации технологических процессов. Корпуса обеспечивают размещенным внутри устройствам надежную защиту. Двери таких корпусов изготавливаются из металла толщиной 1,5 мм, а сам каркас – из металла толщиной 1,2 мм. На внутреннюю сторону двери наносится покрытие из вспененного полиуретана, который повышает качество герметизации. Загиб кромки корпуса предотвращает попадание во внутреннее пространство шкафа влаги и мусора, а производственные отверстия имеют специальные заглушки, благодаря чему достигается степень пыле-и влагозащиты корпуса – IP 65/IP 66. Трехступенчатая автоматизированная система окрашивания обеспечивает корпусам прочное покрытие, устойчивое к сколам и царапинам. По умолчанию в двери устанавливается замок под ключ с двойной бородкой 3 мм. Шкафы ST от ДКС отличаются с | 7821.84 | 7665.4
00-00030752 | R5ST0542 | DKC | Основная задача навесных корпусов ST – размещение в них оборудования для систем распределения энергии, IT и автоматизации, и его защита от негативного влияния окружающей среды. Корпуса серии ST отличаются прочностью, высоким уровнем пыле-и влагозащиты (IP 66), что позволяет устанавливать корпус на открытом воздухе. Изделие также отличается ударопрочностью (IK 10), сейсмостойкостью и устойчивостью к вибрации. Особенности данной модели-сплошная дверь и монтажная плата. Параметры шкафа: ширина – 400 мм, высота – 500 мм, глубина – 200 мм. Материал – сталь. Цвет – серый, RAL 7035. | 8605.09 | 8432.99
00-00035759 | R5ST0549 | DKC | Сварные корпуса ST входят в линейку "RAM block". Эту серию отличает высокая ударопрочность (IK 10) и устойчивость к механическим повреждениям. Навесные корпуса ST со сплошной дверью используются для систем автоматизации технологических процессов. Корпуса обеспечивают размещенным внутри устройствам надежную защиту. Двери таких корпусов изготавливаются из металла толщиной 1,5 мм, а сам каркас – из металла толщиной 1,2 мм. На внутреннюю сторону двери наносится покрытие из вспененного полиуретана, который повышает качество герметизации. Загиб кромки корпуса предотвращает попадание во внутреннее пространство шкафа влаги и мусора, а производственные отверстия имеют специальные заглушки, благодаря чему достигается степень пыле-и влагозащиты корпуса – IP 65/IP 66. Трехступенчатая автоматизированная система окрашивания обеспечивает корпусам прочное покрытие, устойчивое к сколам и царапинам. По умолчанию в двери устанавливается замок под ключ с двойной бородкой 3 мм. Шкафы ST от ДКС отличаются с | 8792.43 | 8616.58
00-00041642 | R5ST0552 | DKC | Сварные корпуса ST входят в линейку "RAM block". Эту серию отличает высокая ударопрочность (IK 10) и устойчивость к механическим повреждениям. Навесные корпуса ST со сплошной дверью используются для систем автоматизации технологических процессов. Корпуса обеспечивают размещенным внутри устройствам надежную защиту. Двери таких корпусов изготавливаются из металла толщиной 1,5 мм, а сам каркас – из металла толщиной 1,2 мм. На внутреннюю сторону двери наносится покрытие из вспененного полиуретана, который повышает качество герметизации. Загиб кромки корпуса предотвращает попадание во внутреннее пространство шкафа влаги и мусора, а производственные отверстия имеют специальные заглушки, благодаря чему достигается степень пыле-и влагозащиты корпуса – IP 65/IP 66. Трехступенчатая автоматизированная система окрашивания обеспечивает корпусам прочное покрытие, устойчивое к сколам и царапинам. По умолчанию в двери устанавливается замок под ключ с двойной бородкой 3 мм. Шкафы ST от ДКС отличаются с | 9201.29 | 9017.26
00-00026475 | R5ST0553 | DKC | Сварные корпуса ST входят в линейку "RAM block". Эту серию отличает высокая ударопрочность (IK 10) и устойчивость к механическим повреждениям. Навесные корпуса ST со сплошной дверью используются для систем автоматизации технологических процессов. Корпуса обеспечивают размещенным внутри устройствам надежную защиту. Двери таких корпусов изготавливаются из металла толщиной 1,5 мм, а сам каркас – из металла толщиной 1,2 мм. На внутреннюю сторону двери наносится покрытие из вспененного полиуретана, который повышает качество герметизации. Загиб кромки корпуса предотвращает попадание во внутреннее пространство шкафа влаги и мусора, а производственные отверстия имеют специальные заглушки, благодаря чему достигается степень пыле-и влагозащиты корпуса – IP 65/IP 66. Трехступенчатая автоматизированная система окрашивания обеспечивает корпусам прочное покрытие, устойчивое к сколам и царапинам. По умолчанию в двери устанавливается замок под ключ с двойной бородкой 3 мм. Шкафы ST от ДКС отличаются с | 11765.68 | 11530.37
00-00087827 | R5ST0562 | DKC | Сварные корпуса ST входят в линейку "RAM block". Эту серию отличает высокая ударопрочность (IK 10) и устойчивость к механическим повреждениям. Навесные корпуса ST со сплошной дверью используются для систем автоматизации технологических процессов. Корпуса обеспечивают размещенным внутри устройствам надежную защиту. Двери таких корпусов изготавливаются из металла толщиной 1,5 мм, а сам каркас – из металла толщиной 1,2 мм. На внутреннюю сторону двери наносится покрытие из вспененного полиуретана, который повышает качество герметизации. Загиб кромки корпуса предотвращает попадание во внутреннее пространство шкафа влаги и мусора, а производственные отверстия имеют специальные заглушки, благодаря чему достигается степень пыле-и влагозащиты корпуса – IP 65/IP 66. Трехступенчатая автоматизированная система окрашивания обеспечивает корпусам прочное покрытие, устойчивое к сколам и царапинам. По умолчанию в двери устанавливается замок под ключ с двойной бородкой 3 мм. Шкафы ST от ДКС отличаются с | 10645 | 10432.1
00-00092454 | R5ST0563 | DKC | Сварные корпуса ST входят в линейку "RAM block". Эту серию отличает высокая ударопрочность (IK 10) и устойчивость к механическим повреждениям. Навесные корпуса ST со сплошной дверью используются для систем автоматизации технологических процессов. Корпуса обеспечивают размещенным внутри устройствам надежную защиту. Двери таких корпусов изготавливаются из металла толщиной 1,5 мм, а сам каркас – из металла толщиной 1,2 мм. На внутреннюю сторону двери наносится покрытие из вспененного полиуретана, который повышает качество герметизации. Загиб кромки корпуса предотвращает попадание во внутреннее пространство шкафа влаги и мусора, а производственные отверстия имеют специальные заглушки, благодаря чему достигается степень пыле-и влагозащиты корпуса – IP 65/IP 66. Трехступенчатая автоматизированная система окрашивания обеспечивает корпусам прочное покрытие, устойчивое к сколам и царапинам. По умолчанию в двери устанавливается замок под ключ с двойной бородкой 3 мм. Шкафы ST от ДКС отличаются с | 12357.5 | 12110.35
03-00012878 | R5ST0642 | DKC | Сварные корпуса ST входят в линейку "RAM block". Эту серию отличает высокая ударопрочность (IK 10) и устойчивость к механическим повреждениям. Навесные корпуса ST со сплошной дверью используются для систем автоматизации технологических процессов. Корпуса обеспечивают размещенным внутри устройствам надежную защиту. Двери таких корпусов изготавливаются из металла толщиной 1,5 мм, а сам каркас – из металла толщиной 1,2 мм. На внутреннюю сторону двери наносится покрытие из вспененного полиуретана, который повышает качество герметизации. Загиб кромки корпуса предотвращает попадание во внутреннее пространство шкафа влаги и мусора, а производственные отверстия имеют специальные заглушки, благодаря чему достигается степень пыле-и влагозащиты корпуса – IP 65/IP 66. Трехступенчатая автоматизированная система окрашивания обеспечивает корпусам прочное покрытие, устойчивое к сколам и царапинам. По умолчанию в двери устанавливается замок под ключ с двойной бородкой 3 мм. Шкафы ST от ДКС отличаются с | 9068.58 | 8887.21
00-00053840 | R5ST0644 | DKC | Сварные корпуса ST входят в линейку "RAM block". Эту серию отличает высокая ударопрочность (IK 10) и устойчивость к механическим повреждениям. Навесные корпуса ST со сплошной дверью используются для систем автоматизации технологических процессов. Корпуса обеспечивают размещенным внутри устройствам надежную защиту. Двери таких корпусов изготавливаются из металла толщиной 1,5 мм, а сам каркас – из металла толщиной 1,2 мм. На внутреннюю сторону двери наносится покрытие из вспененного полиуретана, который повышает качество герметизации. Загиб кромки корпуса предотвращает попадание во внутреннее пространство шкафа влаги и мусора, а производственные отверстия имеют специальные заглушки, благодаря чему достигается степень пыле-и влагозащиты корпуса – IP 65/IP 66. Трехступенчатая автоматизированная система окрашивания обеспечивает корпусам прочное покрытие, устойчивое к сколам и царапинам. По умолчанию в двери устанавливается замок под ключ с двойной бородкой 3 мм. Шкафы ST от ДКС отличаются с | 12522.37 | 12271.92
00-00026776 | R5ST0649 | DKC | Сварные корпуса ST входят в линейку "RAM block". Эту серию отличает высокая ударопрочность (IK 10) и устойчивость к механическим повреждениям. Навесные корпуса ST со сплошной дверью используются для систем автоматизации технологических процессов. Корпуса обеспечивают размещенным внутри устройствам надежную защиту. Двери таких корпусов изготавливаются из металла толщиной 1,5 мм, а сам каркас – из металла толщиной 1,2 мм. На внутреннюю сторону двери наносится покрытие из вспененного полиуретана, который повышает качество герметизации. Загиб кромки корпуса предотвращает попадание во внутреннее пространство шкафа влаги и мусора, а производственные отверстия имеют специальные заглушки, благодаря чему достигается степень пыле-и влагозащиты корпуса – IP 65/IP 66. Трехступенчатая автоматизированная система окрашивания обеспечивает корпусам прочное покрытие, устойчивое к сколам и царапинам. По умолчанию в двери устанавливается замок под ключ с двойной бородкой 3 мм. Шкафы ST от ДКС отличаются с | 9996.99 | 9797.05
00-00092455 | R5ST0652 | DKC | Сварные корпуса ST входят в линейку "RAM block". Эту серию отличает высокая ударопрочность (IK 10) и устойчивость к механическим повреждениям. Навесные корпуса ST со сплошной дверью используются для систем автоматизации технологических процессов. Корпуса обеспечивают размещенным внутри устройствам надежную защиту. Двери таких корпусов изготавливаются из металла толщиной 1,5 мм, а сам каркас – из металла толщиной 1,2 мм. На внутреннюю сторону двери наносится покрытие из вспененного полиуретана, который повышает качество герметизации. Загиб кромки корпуса предотвращает попадание во внутреннее пространство шкафа влаги и мусора, а производственные отверстия имеют специальные заглушки, благодаря чему достигается степень пыле-и влагозащиты корпуса – IP 65/IP 66. Трехступенчатая автоматизированная система окрашивания обеспечивает корпусам прочное покрытие, устойчивое к сколам и царапинам. По умолчанию в двери устанавливается замок под ключ с двойной бородкой 3 мм. Шкафы ST от ДКС отличаются с | 10594.67 | 10382.78
00-00092456 | R5ST0652WMP | DKC | Корпуса серии ST - флагманский продукт среди навесных решений группы "RAM block". Серия ST - это навесные цельносварные металлические корпуса, выполненные из высококачественной листовой стали с порошковым покрытием. Корпуса ST обеспечивают надежную защиту оборудования в системах автоматизации и распределения электроэнергии, а уникальное соотношение цены и качества позволяют применять корпуса этой серии в самых разнообразных сегментах рынка. Производство корпусов серии ST полностью и одно из первых в России было локализовано на заводе ДКС в Твери, что обеспечивает стабильность поставок, самые оптимальные сроки производства и стоимость. Степень защиты одностворчатых корпусов согласно ГОСТ 14254 – IP66; двустворчатых – IP55. Степень защиты от механического удара (ударная прочность) согласно ГОСТ IEC 62208 – IK10. Сейсмостойкость 9 баллов по шкале MSK-64. Диапазон температур окружающего воздуха от -60 °С до +90 °С. Климатическое исполнение и категория размещения согласно ГОСТ 15150-69 – УХ | 10064.93 | 9863.63
00-00092457 | R5ST0664 | DKC | Сварные корпуса ST входят в линейку "RAM block". Эту серию отличает высокая ударопрочность (IK 10) и устойчивость к механическим повреждениям. Навесные корпуса ST со сплошной дверью используются для систем автоматизации технологических процессов. Корпуса обеспечивают размещенным внутри устройствам надежную защиту. Двери таких корпусов изготавливаются из металла толщиной 1,5 мм, а сам каркас – из металла толщиной 1,2 мм. На внутреннюю сторону двери наносится покрытие из вспененного полиуретана, который повышает качество герметизации. Загиб кромки корпуса предотвращает попадание во внутреннее пространство шкафа влаги и мусора, а производственные отверстия имеют специальные заглушки, благодаря чему достигается степень пыле-и влагозащиты корпуса – IP 65/IP 66. Трехступенчатая автоматизированная система окрашивания обеспечивает корпусам прочное покрытие, устойчивое к сколам и царапинам. По умолчанию в двери устанавливается замок под ключ с двойной бородкой 3 мм. Шкафы ST от ДКС отличаются с | 16249.21 | 15924.23
00-00028242 | R5ST0669 | DKC | Сварные корпуса ST входят в линейку "RAM block". Эту серию отличает высокая ударопрочность (IK 10) и устойчивость к механическим повреждениям. Навесные корпуса ST со сплошной дверью используются для систем автоматизации технологических процессов. Корпуса обеспечивают размещенным внутри устройствам надежную защиту. Двери таких корпусов изготавливаются из металла толщиной 1,5 мм, а сам каркас – из металла толщиной 1,2 мм. На внутреннюю сторону двери наносится покрытие из вспененного полиуретана, который повышает качество герметизации. Загиб кромки корпуса предотвращает попадание во внутреннее пространство шкафа влаги и мусора, а производственные отверстия имеют специальные заглушки, благодаря чему достигается степень пыле-и влагозащиты корпуса – IP 65/IP 66. Трехступенчатая автоматизированная система окрашивания обеспечивает корпусам прочное покрытие, устойчивое к сколам и царапинам. По умолчанию в двери устанавливается замок под ключ с двойной бородкой 3 мм. Шкафы ST от ДКС отличаются с | 12723.64 | 12469.17
00-00092443 | R5ST0669WMP | DKC | Корпуса серии ST - флагманский продукт среди навесных решений группы "RAM block". Серия ST - это навесные цельносварные металлические корпуса, выполненные из высококачественной листовой стали с порошковым покрытием. Корпуса ST обеспечивают надежную защиту оборудования в системах автоматизации и распределения электроэнергии, а уникальное соотношение цены и качества позволяют применять корпуса этой серии в самых разнообразных сегментах рынка. Производство корпусов серии ST полностью и одно из первых в России было локализовано на заводе ДКС в Твери, что обеспечивает стабильность поставок, самые оптимальные сроки производства и стоимость. Степень защиты одностворчатых корпусов согласно ГОСТ 14254 – IP66; двустворчатых – IP55. Степень защиты от механического удара (ударная прочность) согласно ГОСТ IEC 62208 – IK10. Сейсмостойкость 9 баллов по шкале MSK-64. Диапазон температур окружающего воздуха от -60 °С до +90 °С. Климатическое исполнение и категория размещения согласно ГОСТ 15150-69 – УХ | 12087.45 | 11845.7
00-00092442 | R5ST0683 | DKC | Сварные корпуса ST входят в линейку "RAM block". Эту серию отличает высокая ударопрочность (IK 10) и устойчивость к механическим повреждениям. Навесные корпуса ST используются для размещения электротехнических и электронных компонентов и их защиты от внешних воздействий. Корпуса обеспечивают размещенным внутри устройствам надежную защиту, а их конструктив позволяет устанавливать даже тяжелое оборудование. Двери таких корпусов изготавливаются из металла толщиной 1,5 мм, а сам каркас – из металла толщиной 1,2 мм. На двери наносится покрытие из вспененного полиуретана, который повышает качество герметизации. Загиб кромки корпуса предотвращает попадание во внутреннее пространство шкафа влаги и мусора, а производственные отверстия имеют специальные заглушки, благодаря чему достигается степень пыле-и влагозащиты корпуса – IP 66/IP 67. Трехступенчатая автоматизированная система окрашивания обеспечивает корпусам прочное покрытие, устойчивое к сколам и царапинам. Корпуса имеют две двери для удо | 20399.88 | 19991.88
00-00019402 | R5ST0752 | DKC | Сварные корпуса ST входят в линейку "RAM block". Эту серию отличает высокая ударопрочность (IK 10) и устойчивость к механическим повреждениям. Навесные корпуса ST со сплошной дверью используются для систем автоматизации технологических процессов. Корпуса обеспечивают размещенным внутри устройствам надежную защиту. Двери таких корпусов изготавливаются из металла толщиной 1,5 мм, а сам каркас – из металла толщиной 1,2 мм. На внутреннюю сторону двери наносится покрытие из вспененного полиуретана, который повышает качество герметизации. Загиб кромки корпуса предотвращает попадание во внутреннее пространство шкафа влаги и мусора, а производственные отверстия имеют специальные заглушки, благодаря чему достигается степень пыле-и влагозащиты корпуса – IP 65/IP 66. Трехступенчатая автоматизированная система окрашивания обеспечивает корпусам прочное покрытие, устойчивое к сколам и царапинам. По умолчанию в двери устанавливается замок под ключ с двойной бородкой 3 мм. Шкафы ST от ДКС отличаются с | 10583.06 | 10371.4
00-00092444 | R5ST0759 | DKC | Сварные корпуса ST входят в линейку "RAM block". Эту серию отличает высокая ударопрочность (IK 10) и устойчивость к механическим повреждениям. Навесные корпуса ST со сплошной дверью используются для систем автоматизации технологических процессов. Корпуса обеспечивают размещенным внутри устройствам надежную защиту. Двери таких корпусов изготавливаются из металла толщиной 1,5 мм, а сам каркас – из металла толщиной 1,2 мм. На внутреннюю сторону двери наносится покрытие из вспененного полиуретана, который повышает качество герметизации. Загиб кромки корпуса предотвращает попадание во внутреннее пространство шкафа влаги и мусора, а производственные отверстия имеют специальные заглушки, благодаря чему достигается степень пыле-и влагозащиты корпуса – IP 65/IP 66. Трехступенчатая автоматизированная система окрашивания обеспечивает корпусам прочное покрытие, устойчивое к сколам и царапинам. По умолчанию в двери устанавливается замок под ключ с двойной бородкой 3 мм. Шкафы ST от ДКС отличаются с | 12203.35 | 11959.28
00-00089836 | R5ST0812 | DKC | Сварные корпуса ST входят в линейку "RAM block". Эту серию отличает высокая ударопрочность (IK 10) и устойчивость к механическим повреждениям. Навесные корпуса ST используются для размещения электротехнических и электронных компонентов и их защиты от внешних воздействий. Корпуса обеспечивают размещенным внутри устройствам надежную защиту, а их конструктив позволяет устанавливать даже тяжелое оборудование. Двери таких корпусов изготавливаются из металла толщиной 1,5 мм, а сам каркас – из металла толщиной 1,2 мм. На двери наносится покрытие из вспененного полиуретана, который повышает качество герметизации. Загиб кромки корпуса предотвращает попадание во внутреннее пространство шкафа влаги и мусора, а производственные отверстия имеют специальные заглушки, благодаря чему достигается степень пыле-и влагозащиты корпуса – IP 66/IP 67. Трехступенчатая автоматизированная система окрашивания обеспечивает корпусам прочное покрытие, устойчивое к сколам и царапинам. Корпуса имеют две двери для удо | 26843.97 | 26307.09
00-00094027 | R5ST0813 | DKC | Сварные корпуса ST входят в линейку "RAM block". Эту серию отличает высокая ударопрочность (IK 10) и устойчивость к механическим повреждениям. Навесные корпуса ST используются для размещения электротехнических и электронных компонентов и их защиты от внешних воздействий. Корпуса обеспечивают размещенным внутри устройствам надежную защиту, а их конструктив позволяет устанавливать даже тяжелое оборудование. Двери таких корпусов изготавливаются из металла толщиной 1,5 мм, а сам каркас – из металла толщиной 1,2 мм. На двери наносится покрытие из вспененного полиуретана, который повышает качество герметизации. Загиб кромки корпуса предотвращает попадание во внутреннее пространство шкафа влаги и мусора, а производственные отверстия имеют специальные заглушки, благодаря чему достигается степень пыле-и влагозащиты корпуса – IP 66/IP 67. Трехступенчатая автоматизированная система окрашивания обеспечивает корпусам прочное покрытие, устойчивое к сколам и царапинам. Корпуса имеют две двери для удо | 29150.81 | 28567.79
00-00026589 | R5ST0862 | DKC | Сварные корпуса ST входят в линейку "RAM block". Эту серию отличает высокая ударопрочность (IK 10) и устойчивость к механическим повреждениям. Навесные корпуса ST со сплошной дверью используются для систем автоматизации технологических процессов. Корпуса обеспечивают размещенным внутри устройствам надежную защиту. Двери таких корпусов изготавливаются из металла толщиной 1,5 мм, а сам каркас – из металла толщиной 1,2 мм. На внутреннюю сторону двери наносится покрытие из вспененного полиуретана, который повышает качество герметизации. Загиб кромки корпуса предотвращает попадание во внутреннее пространство шкафа влаги и мусора, а производственные отверстия имеют специальные заглушки, благодаря чему достигается степень пыле-и влагозащиты корпуса – IP 65/IP 66. Трехступенчатая автоматизированная система окрашивания обеспечивает корпусам прочное покрытие, устойчивое к сколам и царапинам. По умолчанию в двери устанавливается замок под ключ с двойной бородкой 3 мм. Шкафы ST от ДКС отличаются с | 12753.14 | 12498.08
00-00053558 | R5ST0863 | DKC | Основная задача навесных корпусов ST – размещение в них оборудования для систем распределения энергии, IT и автоматизации, и его защита от негативного влияния окружающей среды. Корпуса серии ST отличаются прочностью, высоким уровнем пыле-и влагозащиты (IP 66), что позволяет устанавливать корпус на открытом воздухе. Изделие также отличается ударопрочностью (IK 10), сейсмостойкостью и устойчивостью к вибрации. Особенности данной модели-сплошная дверь и монтажная плата. Параметры шкафа: ширина – 600 мм, высота – 800 мм, глубина – 300 мм. Материал – сталь. Цвет – серый, RAL 7035. | 14220.44 | 13936.03
00-00092445 | R5ST0864 | DKC | Сварные корпуса ST входят в линейку "RAM block". Эту серию отличает высокая ударопрочность (IK 10) и устойчивость к механическим повреждениям. Навесные корпуса ST со сплошной дверью используются для систем автоматизации технологических процессов. Корпуса обеспечивают размещенным внутри устройствам надежную защиту. Двери таких корпусов изготавливаются из металла толщиной 1,5 мм, а сам каркас – из металла толщиной 1,2 мм. На внутреннюю сторону двери наносится покрытие из вспененного полиуретана, который повышает качество герметизации. Загиб кромки корпуса предотвращает попадание во внутреннее пространство шкафа влаги и мусора, а производственные отверстия имеют специальные заглушки, благодаря чему достигается степень пыле-и влагозащиты корпуса – IP 65/IP 66. Трехступенчатая автоматизированная система окрашивания обеспечивает корпусам прочное покрытие, устойчивое к сколам и царапинам. По умолчанию в двери устанавливается замок под ключ с двойной бородкой 3 мм. Шкафы ST от ДКС отличаются с | 19466.1 | 19076.78
00-00038173 | R5ST0869 | DKC | Сварные корпуса ST входят в линейку "RAM block". Эту серию отличает высокая ударопрочность (IK 10) и устойчивость к механическим повреждениям. Навесные корпуса ST со сплошной дверью используются для систем автоматизации технологических процессов. Корпуса обеспечивают размещенным внутри устройствам надежную защиту. Двери таких корпусов изготавливаются из металла толщиной 1,5 мм, а сам каркас – из металла толщиной 1,2 мм. На внутреннюю сторону двери наносится покрытие из вспененного полиуретана, который повышает качество герметизации. Загиб кромки корпуса предотвращает попадание во внутреннее пространство шкафа влаги и мусора, а производственные отверстия имеют специальные заглушки, благодаря чему достигается степень пыле-и влагозащиты корпуса – IP 65/IP 66. Трехступенчатая автоматизированная система окрашивания обеспечивает корпусам прочное покрытие, устойчивое к сколам и царапинам. По умолчанию в двери устанавливается замок под ключ с двойной бородкой 3 мм. Шкафы ST от ДКС отличаются с | 14256.33 | 13971.2
00-00092446 | R5ST0869WMP | DKC | Корпуса серии ST - флагманский продукт среди навесных решений группы "RAM block". Серия ST - это навесные цельносварные металлические корпуса, выполненные из высококачественной листовой стали с порошковым покрытием. Корпуса ST обеспечивают надежную защиту оборудования в системах автоматизации и распределения электроэнергии, а уникальное соотношение цены и качества позволяют применять корпуса этой серии в самых разнообразных сегментах рынка. Производство корпусов серии ST полностью и одно из первых в России было локализовано на заводе ДКС в Твери, что обеспечивает стабильность поставок, самые оптимальные сроки производства и стоимость. Степень защиты одностворчатых корпусов согласно ГОСТ 14254 – IP66; двустворчатых – IP55. Степень защиты от механического удара (ударная прочность) согласно ГОСТ IEC 62208 – IK10. Сейсмостойкость 9 баллов по шкале MSK-64. Диапазон температур окружающего воздуха от -60 °С до +90 °С. Климатическое исполнение и категория размещения согласно ГОСТ 15150-69 – УХ | 13543.52 | 13272.65
00-00026588 | R5ST0882 | DKC | Сварные корпуса ST входят в линейку "RAM block". Эту серию отличает высокая ударопрочность (IK 10) и устойчивость к механическим повреждениям. Навесные корпуса ST со сплошной дверью используются для систем автоматизации технологических процессов. Корпуса обеспечивают размещенным внутри устройствам надежную защиту. Двери таких корпусов изготавливаются из металла толщиной 1,5 мм, а сам каркас – из металла толщиной 1,2 мм. На внутреннюю сторону двери наносится покрытие из вспененного полиуретана, который повышает качество герметизации. Загиб кромки корпуса предотвращает попадание во внутреннее пространство шкафа влаги и мусора, а производственные отверстия имеют специальные заглушки, благодаря чему достигается степень пыле-и влагозащиты корпуса – IP 65/IP 66. Трехступенчатая автоматизированная система окрашивания обеспечивает корпусам прочное покрытие, устойчивое к сколам и царапинам. По умолчанию в двери устанавливается замок под ключ с двойной бородкой 3 мм. Шкафы ST от ДКС отличаются с | 17300.29 | 16954.28
00-00036049 | R5ST0883 | DKC | Сварные корпуса ST входят в линейку "RAM block". Эту серию отличает высокая ударопрочность (IK 10) и устойчивость к механическим повреждениям. Навесные корпуса ST со сплошной дверью используются для систем автоматизации технологических процессов. Корпуса обеспечивают размещенным внутри устройствам надежную защиту. Двери таких корпусов изготавливаются из металла толщиной 1,5 мм, а сам каркас – из металла толщиной 1,2 мм. На внутреннюю сторону двери наносится покрытие из вспененного полиуретана, который повышает качество герметизации. Загиб кромки корпуса предотвращает попадание во внутреннее пространство шкафа влаги и мусора, а производственные отверстия имеют специальные заглушки, благодаря чему достигается степень пыле-и влагозащиты корпуса – IP 65/IP 66. Трехступенчатая автоматизированная система окрашивания обеспечивает корпусам прочное покрытие, устойчивое к сколам и царапинам. По умолчанию в двери устанавливается замок под ключ с двойной бородкой 3 мм. Шкафы ST от ДКС отличаются с | 19329.58 | 18942.99
00-00092447 | R5ST0884 | DKC | Сварные корпуса ST входят в линейку "RAM block". Эту серию отличает высокая ударопрочность (IK 10) и устойчивость к механическим повреждениям. Навесные корпуса ST со сплошной дверью используются для систем автоматизации технологических процессов. Корпуса обеспечивают размещенным внутри устройствам надежную защиту. Двери таких корпусов изготавливаются из металла толщиной 1,5 мм, а сам каркас – из металла толщиной 1,2 мм. На внутреннюю сторону двери наносится покрытие из вспененного полиуретана, который повышает качество герметизации. Загиб кромки корпуса предотвращает попадание во внутреннее пространство шкафа влаги и мусора, а производственные отверстия имеют специальные заглушки, благодаря чему достигается степень пыле-и влагозащиты корпуса – IP 65/IP 66. Трехступенчатая автоматизированная система окрашивания обеспечивает корпусам прочное покрытие, устойчивое к сколам и царапинам. По умолчанию в двери устанавливается замок под ключ с двойной бородкой 3 мм. Шкафы ST от ДКС отличаются с | 22308.89 | 21862.71
00-00121663 | EMS-0-20.10.4-RA0AN-1 | Elbox | Корпус промышленного шкафа (В2000×Ш1000×Г400) EMS, передняя дверь роллета/рольставни. | 166030 | 166030
00-00121664 | EMS-0-20.10.5-RA0AN-1 | Elbox | Корпус промышленного шкафа (В2000×Ш1000×Г500) EMS, передняя дверь роллета/рольставни. | 169180 | 169180
00-00121665 | EMS-0-20.10.6-RA0AN-1 | Elbox | Корпус промышленного шкафа (В2000×Ш1000×Г600) EMS, передняя дверь роллета/рольставни. | 174870 | 174870
00-00121666 | EMS-0-20.10.8-RA0AN-1 | Elbox | Корпус промышленного шкафа (В2000×Ш1000×Г800) EMS, передняя дверь роллета/рольставни. | 184220 | 184220
00-00121659 | EMS-0-20.8.4-RA0AN-1 | Elbox | Корпус промышленного шкафа (В2000×Ш800×Г400) EMS, передняя дверь роллета/рольставни. | 146810 | 146810
00-00121660 | EMS-0-20.8.5-RA0AN-1 | Elbox | Корпус промышленного шкафа (В2000×Ш800×Г500) EMS, передняя дверь роллета/рольставни. | 149560 | 149560
00-00121661 | EMS-0-20.8.6-RA0AN-1 | Elbox | Корпус промышленного шкафа (В2000×Ш800×Г600) EMS, передняя дверь роллета/рольставни | 153930 | 153930
00-00121662 | EMS-0-20.8.8-RA0AN-1 | Elbox | Корпус промышленного шкафа (В2000×Ш800×Г800) EMS, передняя дверь роллета/рольставни. | 163590 | 163590
00-00121671 | EMS-0-22.10.4-RA0AN-1 | Elbox | Корпус промышленного шкафа (В2200×Ш1000×Г400) EMS, передняя дверь роллета/рольставни. | 169890 | 169890
00-00121672 | EMS-0-22.10.5-RA0AN-1 | Elbox | Корпус промышленного шкафа (В2200×Ш1000×Г500) EMS, передняя дверь роллета/рольставни | 173040 | 173040
00-00121673 | EMS-0-22.10.6-RA0AN-1 | Elbox | Корпус промышленного шкафа (В2200×Ш1000×Г600) EMS, передняя дверь роллета/рольставни. | 178730 | 178730
00-00121674 | EMS-0-22.10.8-RA0AN-1 | Elbox | Корпус промышленного шкафа (В2200×Ш1000×Г800) EMS, передняя дверь роллета/рольставни. | 188090 | 188090
00-00121667 | EMS-0-22.8.4-RA0AN-1 | Elbox | Корпус промышленного шкафа (В2200×Ш800×Г400) EMS, передняя дверь роллета/рольставни. | 150470 | 150470
00-00121668 | EMS-0-22.8.5-RA0AN-1 | Elbox | Корпус промышленного шкафа (В2200×Ш800×Г500) EMS, передняя дверь роллета/рольставни. | 153220 | 153220
00-00121669 | EMS-0-22.8.6-RA0AN-1 | Elbox | Корпус промышленного шкафа (В2200×Ш800×Г600) EMS, передняя дверь роллета/рольставни. | 157590 | 157590
00-00121670 | EMS-0-22.8.8-RA0AN-1 | Elbox | Корпус промышленного шкафа (В2200×Ш800×Г800) EMS, передняя дверь роллета/рольставни. | 167450 | 167450
00-00114364 | EMS-P-16.6.4-3A0AN-0 | Elbox | Корпус промышленного электротехнического шкафа IP65 (В1600 × Ш600 × Г400) EMS c одной дверью | 105800 | 105800
00-00114365 | EMS-P-16.6.5-3A0AN-0 | Elbox | Корпус промышленного электротехнического шкафа IP65 (В1600 × Ш600 × Г500) EMS c одной дверью | 107930 | 107930
00-00114366 | EMS-P-16.8.4-3A0AN-0 | Elbox | Корпус промышленного электротехнического шкафа IP65 (В1600 × Ш800 × Г400) EMS c одной дверью | 119680 | 119680
00-00114367 | EMS-P-16.8.5-3A0AN-0 | Elbox | Корпус промышленного электротехнического шкафа IP65 (В1600 × Ш800 × Г500) EMS c одной дверью | 122130 | 122130
00-00114368 | EMS-P-18.6.4-3A0AN-0 | Elbox | Корпус промышленного электротехнического шкафа IP65 (В1800 × Ш600 × Г400) EMS c одной дверью | 112090 | 112090
00-00114369 | EMS-P-18.6.5-3A0AN-0 | Elbox | Корпус промышленного электротехнического шкафа IP65 (В1800 × Ш600 × Г500) EMS c одной дверью | 114130 | 114130
00-00114370 | EMS-P-18.6.6-3A0AN-0 | Elbox | Корпус промышленного электротехнического шкафа IP65 (В1800 × Ш600 × Г600) EMS c одной дверью | 117760 | 117760
00-00114371 | EMS-P-18.8.4-3A0AN-0 | Elbox | Корпус промышленного электротехнического шкафа IP65 (В1800 × Ш800 × Г400) EMS c одной дверью | 127150 | 127150
00-00114372 | EMS-P-18.8.5-3A0AN-0 | Elbox | Корпус промышленного электротехнического шкафа IP65 (В1800 × Ш800 × Г500) EMS c одной дверью | 129500 | 129500
00-00114373 | EMS-P-18.8.6-3A0AN-0 | Elbox | Корпус промышленного электротехнического шкафа IP65 (В1800 × Ш800 × Г600) EMS c одной дверью | 133440 | 133440
00-00114381 | EMS-P-20.10.4-8A0AN-0 | Elbox | Корпус промышленного электротехнического шкафа IP65 (В2000 × Ш1000 × Г400) EMS c двумя дверьми | 171980 | 171980
00-00114382 | EMS-P-20.10.5-8A0AN-0 | Elbox | Корпус промышленного электротехнического шкафа IP65 (В2000 × Ш1000 × Г500) EMS c двумя дверьми | 174760 | 174760
00-00114383 | EMS-P-20.10.6-8A0AN-0 | Elbox | Корпус промышленного электротехнического шкафа IP65 (В2000 × Ш1000 × Г600) EMS c двумя дверьми | 179880 | 179880
00-00114384 | EMS-P-20.10.8-8A0AN-0 | Elbox | Корпус промышленного электротехнического шкафа IP65 (В2000 × Ш1000 × Г800) EMS c двумя дверьми | 187240 | 187240
00-00114374 | EMS-P-20.6.4-3A0AN-0 | Elbox | Корпус промышленного электротехнического шкафа IP65 (В2000 × Ш600 × Г400) EMS c одной дверью | 118280 | 118280
00-00114375 | EMS-P-20.6.5-3A0AN-0 | Elbox | Корпус промышленного электротехнического шкафа IP65 (В2000 × Ш600 × Г500) EMS c одной дверью | 120320 | 120320
00-00114376 | EMS-P-20.6.6-3A0AN-0 | Elbox | Корпус промышленного электротехнического шкафа IP65 (В2000 × Ш600 × Г600) EMS c одной дверью | 124050 | 124050
00-00114377 | EMS-P-20.8.4-3A0AN-0 | Elbox | Корпус промышленного электротехнического шкафа IP65 (В2000 × Ш800 × Г400) EMS c одной дверью | 137610 | 137610
00-00114378 | EMS-P-20.8.5-3A0AN-0 | Elbox | Корпус промышленного электротехнического шкафа IP65 (В2000 × Ш800 × Г500) EMS c одной дверью | 139960 | 139960
00-00114379 | EMS-P-20.8.6-3A0AN-0 | Elbox | Корпус промышленного электротехнического шкафа IP65 (В2000 × Ш800 × Г600) EMS c одной дверью | 144020 | 144020
00-00114380 | EMS-P-20.8.8-3A0AN-0 | Elbox | Корпус промышленного электротехнического шкафа IP65 (В2000 × Ш800 × Г800) EMS c одной дверью | 151590 | 151590
00-00114385 | EMS-P-22.8.4-3A0AN-0 | Elbox | Корпус промышленного электротехнического шкафа IP65 (В2200 × Ш800 × Г400) EMS c одной дверью | 141880 | 141880
00-00114386 | EMS-P-22.8.5-3A0AN-0 | Elbox | Корпус промышленного электротехнического шкафа IP65 (В2200 × Ш800 × Г500) EMS c одной дверью | 144330 | 144330
00-00114387 | EMS-P-22.8.6-3A0AN-0 | Elbox | Корпус промышленного электротехнического шкафа IP65 (В2200 × Ш800 × Г600) EMS c одной дверью | 148290 | 148290
00-00043907 | EMW-300.200.150-1-IP66 | Elbox | Электротехнический распределительный шкаф IP66 навесной (В300×Ш200×Г150) EMW c одной дверью. Предназначен для установки электрооборудования, требующего защиты от пыли и влаги. Цельносварная конструкция обеспечивает прочность корпуса с нагрузочной способностью 50 кг (для шкафов высотой 300…400 мм), 100 кг (для шкафов высотой 500…600 мм), 150 кг (для шкафов высотой 800 мм). Шкафы идеальны для применения там, где требуется эффективная защита от случайного прикосновения к токоведущим элементам. Шкаф соответствует ГОСТ 32127-2013 и имеет уровень пыле- и влагозащиты на уровне IP66 по ГОСТ 14254-96. Зона климатического исполнения, в которой можно использовать шкафы серии EMW без риска потерять/ухудшить основные характеристики шкафа, максимальна — У1 по ГОСТ15150-90. Корпус имеет цельносварную конструкцию из листовой стали толщиной 1,0 мм (для шкафов высотой 300…500 мм) и 1,5 мм (для шкафов высотой 600…800 мм). Покрытие: полимерно-порошковая краска RAL7035 (светло-серый). Шкаф поставляется в с | 8110 | 8110
00-00114347 | EMW-300.200.150-1-IP66-AISI430 | Elbox | Электротехнический распределительный шкаф IP66 навесной (В300 × Ш200 × Г150) EMW c одной дверью, нерж. сталь | 13580 | 13580
00-00043908 | EMW-300.300.150-1-IP66 | Elbox | Электротехнический распределительный шкаф IP66 навесной (В300×Ш300×Г150) EMW c одной дверью. Предназначен для установки электрооборудования, требующего защиты от пыли и влаги. Цельносварная конструкция обеспечивает прочность корпуса с нагрузочной способностью 50 кг (для шкафов высотой 300…400 мм), 100 кг (для шкафов высотой 500…600 мм), 150 кг (для шкафов высотой 800 мм). Шкафы идеальны для применения там, где требуется эффективная защита от случайного прикосновения к токоведущим элементам. Шкаф соответствует ГОСТ 32127-2013 и имеет уровень пыле- и влагозащиты на уровне IP66 по ГОСТ 14254-96. Зона климатического исполнения, в которой можно использовать шкафы серии EMW без риска потерять/ухудшить основные характеристики шкафа, максимальна — У1 по ГОСТ15150-90. Корпус имеет цельносварную конструкцию из листовой стали толщиной 1,0 мм (для шкафов высотой 300…500 мм) и 1,5 мм (для шкафов высотой 600…800 мм). Покрытие: полимерно-порошковая краска RAL7035 (светло-серый). Шкаф поставляется в с | 8960 | 8960
00-00114348 | EMW-300.300.150-1-IP66-AISI430 | Elbox | Электротехнический распределительный шкаф IP66 навесной (В300 × Ш300 × Г150) EMW c одной дверью, нерж. сталь | 15140 | 15140
00-00043909 | EMW-300.300.210-1-IP66 | Elbox | Электротехнический распределительный шкаф IP66 навесной (В300×Ш300×Г210) EMW c одной дверью. Предназначен для установки электрооборудования, требующего защиты от пыли и влаги. Цельносварная конструкция обеспечивает прочность корпуса с нагрузочной способностью 50 кг (для шкафов высотой 300…400 мм), 100 кг (для шкафов высотой 500…600 мм), 150 кг (для шкафов высотой 800 мм). Шкафы идеальны для применения там, где требуется эффективная защита от случайного прикосновения к токоведущим элементам. Шкаф соответствует ГОСТ 32127-2013 и имеет уровень пыле- и влагозащиты на уровне IP66 по ГОСТ 14254-96. Зона климатического исполнения, в которой можно использовать шкафы серии EMW без риска потерять/ухудшить основные характеристики шкафа, максимальна — У1 по ГОСТ15150-90. Корпус имеет цельносварную конструкцию из листовой стали толщиной 1,0 мм (для шкафов высотой 300…500 мм) и 1,5 мм (для шкафов высотой 600…800 мм). Покрытие: полимерно-порошковая краска RAL7035 (светло-серый). Шкаф поставляется в с | 9710 | 9710
00-00114349 | EMW-300.300.210-1-IP66-AISI430 | Elbox | Электротехнический распределительный шкаф IP66 навесной (В300 × Ш300 × Г210) EMW c одной дверью, нерж. сталь | 16500 | 16500
00-00043910 | EMW-300.400.150-1-IP66 | Elbox | Электротехнический распределительный шкаф IP66 навесной (В300×Ш400×Г150) EMW c одной дверью. Предназначен для установки электрооборудования, требующего защиты от пыли и влаги. Цельносварная конструкция обеспечивает прочность корпуса с нагрузочной способностью 50 кг (для шкафов высотой 300…400 мм), 100 кг (для шкафов высотой 500…600 мм), 150 кг (для шкафов высотой 800 мм). Шкафы идеальны для применения там, где требуется эффективная защита от случайного прикосновения к токоведущим элементам. Шкаф соответствует ГОСТ 32127-2013 и имеет уровень пыле- и влагозащиты на уровне IP66 по ГОСТ 14254-96. Зона климатического исполнения, в которой можно использовать шкафы серии EMW без риска потерять/ухудшить основные характеристики шкафа, максимальна — У1 по ГОСТ15150-90. Корпус имеет цельносварную конструкцию из листовой стали толщиной 1,0 мм (для шкафов высотой 300…500 мм) и 1,5 мм (для шкафов высотой 600…800 мм). Покрытие: полимерно-порошковая краска RAL7035 (светло-серый). Шкаф поставляется в с | 9820 | 9820
00-00043911 | EMW-300.400.210-1-IP66 | Elbox | Электротехнический распределительный шкаф IP66 навесной (В300×Ш400×Г210) EMW c одной дверью. Предназначен для установки электрооборудования, требующего защиты от пыли и влаги. Цельносварная конструкция обеспечивает прочность корпуса с нагрузочной способностью 50 кг (для шкафов высотой 300…400 мм), 100 кг (для шкафов высотой 500…600 мм), 150 кг (для шкафов высотой 800 мм). Шкафы идеальны для применения там, где требуется эффективная защита от случайного прикосновения к токоведущим элементам. Шкаф соответствует ГОСТ 32127-2013 и имеет уровень пыле- и влагозащиты на уровне IP66 по ГОСТ 14254-96. Зона климатического исполнения, в которой можно использовать шкафы серии EMW без риска потерять/ухудшить основные характеристики шкафа, максимальна — У1 по ГОСТ15150-90. Корпус имеет цельносварную конструкцию из листовой стали толщиной 1,0 мм (для шкафов высотой 300…500 мм) и 1,5 мм (для шкафов высотой 600…800 мм). Покрытие: полимерно-порошковая краска RAL7035 (светло-серый). Шкаф поставляется в с | 10670 | 10670
00-00043912 | EMW-400.300.150-1-IP66 | Elbox | Электротехнический распределительный шкаф IP66 навесной (В400×Ш300×Г150) EMW c одной дверью. Предназначен для установки электрооборудования, требующего защиты от пыли и влаги. Цельносварная конструкция обеспечивает прочность корпуса с нагрузочной способностью 50 кг (для шкафов высотой 300…400 мм), 100 кг (для шкафов высотой 500…600 мм), 150 кг (для шкафов высотой 800 мм). Шкафы идеальны для применения там, где требуется эффективная защита от случайного прикосновения к токоведущим элементам. Шкаф соответствует ГОСТ 32127-2013 и имеет уровень пыле- и влагозащиты на уровне IP66 по ГОСТ 14254-96. Зона климатического исполнения, в которой можно использовать шкафы серии EMW без риска потерять/ухудшить основные характеристики шкафа, максимальна — У1 по ГОСТ15150-90. Корпус имеет цельносварную конструкцию из листовой стали толщиной 1,0 мм (для шкафов высотой 300…500 мм) и 1,5 мм (для шкафов высотой 600…800 мм). Покрытие: полимерно-порошковая краска RAL7035 (светло-серый). Шкаф поставляется в с | 9710 | 9710
00-00114350 | EMW-400.300.150-1-IP66-AISI430 | Elbox | Электротехнический распределительный шкаф IP66 навесной (В400 × Ш300 × Г150) EMW c одной дверью, нерж. сталь | 16600 | 16600
00-00043913 | EMW-400.300.210-1-IP66 | Elbox | Электротехнический распределительный шкаф IP66 навесной (В400×Ш300×Г210) EMW c одной дверью. Предназначен для установки электрооборудования, требующего защиты от пыли и влаги. Цельносварная конструкция обеспечивает прочность корпуса с нагрузочной способностью 50 кг (для шкафов высотой 300…400 мм), 100 кг (для шкафов высотой 500…600 мм), 150 кг (для шкафов высотой 800 мм). Шкафы идеальны для применения там, где требуется эффективная защита от случайного прикосновения к токоведущим элементам. Шкаф соответствует ГОСТ 32127-2013 и имеет уровень пыле- и влагозащиты на уровне IP66 по ГОСТ 14254-96. Зона климатического исполнения, в которой можно использовать шкафы серии EMW без риска потерять/ухудшить основные характеристики шкафа, максимальна — У1 по ГОСТ15150-90. Корпус имеет цельносварную конструкцию из листовой стали толщиной 1,0 мм (для шкафов высотой 300…500 мм) и 1,5 мм (для шкафов высотой 600…800 мм). Покрытие: полимерно-порошковая краска RAL7035 (светло-серый). Шкаф поставляется в с | 10570 | 10570
00-00114351 | EMW-400.300.210-1-IP66-AISI430 | Elbox | Электротехнический распределительный шкаф IP66 навесной (В400 × Ш300 × Г210) EMW c одной дверью, нерж. сталь | 18060 | 18060
00-00043914 | EMW-400.400.150-1-IP66 | Elbox | Электротехнический распределительный шкаф IP66 навесной (В400×Ш400×Г150) EMW c одной дверью. Предназначен для установки электрооборудования, требующего защиты от пыли и влаги. Цельносварная конструкция обеспечивает прочность корпуса с нагрузочной способностью 50 кг (для шкафов высотой 300…400 мм), 100 кг (для шкафов высотой 500…600 мм), 150 кг (для шкафов высотой 800 мм). Шкафы идеальны для применения там, где требуется эффективная защита от случайного прикосновения к токоведущим элементам. Шкаф соответствует ГОСТ 32127-2013 и имеет уровень пыле- и влагозащиты на уровне IP66 по ГОСТ 14254-96. Зона климатического исполнения, в которой можно использовать шкафы серии EMW без риска потерять/ухудшить основные характеристики шкафа, максимальна — У1 по ГОСТ15150-90. Корпус имеет цельносварную конструкцию из листовой стали толщиной 1,0 мм (для шкафов высотой 300…500 мм) и 1,5 мм (для шкафов высотой 600…800 мм). Покрытие: полимерно-порошковая краска RAL7035 (светло-серый). Шкаф поставляется в с | 10780 | 10780
00-00114352 | EMW-400.400.150-1-IP66-AISI430 | Elbox | Электротехнический распределительный шкаф IP66 навесной (В400 × Ш400 × Г150) EMW c одной дверью, нерж. сталь | 18620 | 18620
00-00043915 | EMW-400.400.210-1-IP66 | Elbox | Электротехнический распределительный шкаф IP66 навесной (В400×Ш400×Г210) EMW c одной дверью. Предназначен для установки электрооборудования, требующего защиты от пыли и влаги. Цельносварная конструкция обеспечивает прочность корпуса с нагрузочной способностью 50 кг (для шкафов высотой 300…400 мм), 100 кг (для шкафов высотой 500…600 мм), 150 кг (для шкафов высотой 800 мм). Шкафы идеальны для применения там, где требуется эффективная защита от случайного прикосновения к токоведущим элементам. Шкаф соответствует ГОСТ 32127-2013 и имеет уровень пыле- и влагозащиты на уровне IP66 по ГОСТ 14254-96. Зона климатического исполнения, в которой можно использовать шкафы серии EMW без риска потерять/ухудшить основные характеристики шкафа, максимальна — У1 по ГОСТ15150-90. Корпус имеет цельносварную конструкцию из листовой стали толщиной 1,0 мм (для шкафов высотой 300…500 мм) и 1,5 мм (для шкафов высотой 600…800 мм). Покрытие: полимерно-порошковая краска RAL7035 (светло-серый). Шкаф поставляется в с | 11740 | 11740
00-00114353 | EMW-400.400.210-1-IP66-AISI430 | Elbox | Электротехнический распределительный шкаф IP66 навесной (В400 × Ш400 × Г210) EMW c одной дверью, нерж. сталь | 20190 | 20190
00-00043916 | EMW-500.400.150-1-IP66 | Elbox | Электротехнический распределительный шкаф IP66 навесной (В500×Ш400×Г150) EMW c одной дверью. Предназначен для установки электрооборудования, требующего защиты от пыли и влаги. Цельносварная конструкция обеспечивает прочность корпуса с нагрузочной способностью 50 кг (для шкафов высотой 300…400 мм), 100 кг (для шкафов высотой 500…600 мм), 150 кг (для шкафов высотой 800 мм). Шкафы идеальны для применения там, где требуется эффективная защита от случайного прикосновения к токоведущим элементам. Шкаф соответствует ГОСТ 32127-2013 и имеет уровень пыле- и влагозащиты на уровне IP66 по ГОСТ 14254-96. Зона климатического исполнения, в которой можно использовать шкафы серии EMW без риска потерять/ухудшить основные характеристики шкафа, максимальна — У1 по ГОСТ15150-90. Корпус имеет цельносварную конструкцию из листовой стали толщиной 1,0 мм (для шкафов высотой 300…500 мм) и 1,5 мм (для шкафов высотой 600…800 мм). Покрытие: полимерно-порошковая краска RAL7035 (светло-серый). Шкаф поставляется в с | 13340 | 13340
00-00043917 | EMW-500.400.210-1-IP66 | Elbox | Электротехнический распределительный шкаф IP66 навесной (В500×Ш400×Г210) EMW c одной дверью. Предназначен для установки электрооборудования, требующего защиты от пыли и влаги. Цельносварная конструкция обеспечивает прочность корпуса с нагрузочной способностью 50 кг (для шкафов высотой 300…400 мм), 100 кг (для шкафов высотой 500…600 мм), 150 кг (для шкафов высотой 800 мм). Шкафы идеальны для применения там, где требуется эффективная защита от случайного прикосновения к токоведущим элементам. Шкаф соответствует ГОСТ 32127-2013 и имеет уровень пыле- и влагозащиты на уровне IP66 по ГОСТ 14254-96. Зона климатического исполнения, в которой можно использовать шкафы серии EMW без риска потерять/ухудшить основные характеристики шкафа, максимальна — У1 по ГОСТ15150-90. Корпус имеет цельносварную конструкцию из листовой стали толщиной 1,0 мм (для шкафов высотой 300…500 мм) и 1,5 мм (для шкафов высотой 600…800 мм). Покрытие: полимерно-порошковая краска RAL7035 (светло-серый). Шкаф поставляется в с | 14300 | 14300
00-00114354 | EMW-500.400.210-1-IP66-AISI430 | Elbox | Электротехнический распределительный шкаф IP66 навесной (В500 × Ш400 × Г210) EMW c одной дверью, нерж. сталь | 30050 | 30050
00-00043918 | EMW-500.500.150-1-IP66 | Elbox | Электротехнический распределительный шкаф IP66 навесной (В500×Ш500×Г150) EMW c одной дверью. Предназначен для установки электрооборудования, требующего защиты от пыли и влаги. Цельносварная конструкция обеспечивает прочность корпуса с нагрузочной способностью 50 кг (для шкафов высотой 300…400 мм), 100 кг (для шкафов высотой 500…600 мм), 150 кг (для шкафов высотой 800 мм). Шкафы идеальны для применения там, где требуется эффективная защита от случайного прикосновения к токоведущим элементам. Шкаф соответствует ГОСТ 32127-2013 и имеет уровень пыле- и влагозащиты на уровне IP66 по ГОСТ 14254-96. Зона климатического исполнения, в которой можно использовать шкафы серии EMW без риска потерять/ухудшить основные характеристики шкафа, максимальна — У1 по ГОСТ15150-90. Корпус имеет цельносварную конструкцию из листовой стали толщиной 1,0 мм (для шкафов высотой 300…500 мм) и 1,5 мм (для шкафов высотой 600…800 мм). Покрытие: полимерно-порошковая краска RAL7035 (светло-серый). Шкаф поставляется в с | 14730 | 14730
00-00043919 | EMW-500.500.210-1-IP66 | Elbox | Электротехнический распределительный шкаф IP66 навесной (В500×Ш500×Г210) EMW c одной дверью. Предназначен для установки электрооборудования, требующего защиты от пыли и влаги. Цельносварная конструкция обеспечивает прочность корпуса с нагрузочной способностью 50 кг (для шкафов высотой 300…400 мм), 100 кг (для шкафов высотой 500…600 мм), 150 кг (для шкафов высотой 800 мм). Шкафы идеальны для применения там, где требуется эффективная защита от случайного прикосновения к токоведущим элементам. Шкаф соответствует ГОСТ 32127-2013 и имеет уровень пыле- и влагозащиты на уровне IP66 по ГОСТ 14254-96. Зона климатического исполнения, в которой можно использовать шкафы серии EMW без риска потерять/ухудшить основные характеристики шкафа, максимальна — У1 по ГОСТ15150-90. Корпус имеет цельносварную конструкцию из листовой стали толщиной 1,0 мм (для шкафов высотой 300…500 мм) и 1,5 мм (для шкафов высотой 600…800 мм). Покрытие: полимерно-порошковая краска RAL7035 (светло-серый). Шкаф поставляется в с | 15580 | 15580
00-00114355 | EMW-500.500.210-1-IP66-AISI430 | Elbox | Электротехнический распределительный шкаф IP66 навесной (В500 × Ш500 × Г210) EMW c одной дверью, нерж. сталь | 26460 | 26460
00-00043920 | EMW-500.500.250-1-IP66 | Elbox | Электротехнический распределительный шкаф IP66 навесной (В500×Ш500×Г250) EMW c одной дверью. Предназначен для установки электрооборудования, требующего защиты от пыли и влаги. Цельносварная конструкция обеспечивает прочность корпуса с нагрузочной способностью 50 кг (для шкафов высотой 300…400 мм), 100 кг (для шкафов высотой 500…600 мм), 150 кг (для шкафов высотой 800 мм). Шкафы идеальны для применения там, где требуется эффективная защита от случайного прикосновения к токоведущим элементам. Шкаф соответствует ГОСТ 32127-2013 и имеет уровень пыле- и влагозащиты на уровне IP66 по ГОСТ 14254-96. Зона климатического исполнения, в которой можно использовать шкафы серии EMW без риска потерять/ухудшить основные характеристики шкафа, максимальна — У1 по ГОСТ15150-90. Корпус имеет цельносварную конструкцию из листовой стали толщиной 1,0 мм (для шкафов высотой 300…500 мм) и 1,5 мм (для шкафов высотой 600…800 мм). Покрытие: полимерно-порошковая краска RAL7035 (светло-серый). Шкаф поставляется в с | 16550 | 16550
00-00043921 | EMW-500.500.300-1-IP66 | Elbox | Электротехнический распределительный шкаф IP66 навесной (В500×Ш500×Г300) EMW c одной дверью. Предназначен для установки электрооборудования, требующего защиты от пыли и влаги. Цельносварная конструкция обеспечивает прочность корпуса с нагрузочной способностью 50 кг (для шкафов высотой 300…400 мм), 100 кг (для шкафов высотой 500…600 мм), 150 кг (для шкафов высотой 800 мм). Шкафы идеальны для применения там, где требуется эффективная защита от случайного прикосновения к токоведущим элементам. Шкаф соответствует ГОСТ 32127-2013 и имеет уровень пыле- и влагозащиты на уровне IP66 по ГОСТ 14254-96. Зона климатического исполнения, в которой можно использовать шкафы серии EMW без риска потерять/ухудшить основные характеристики шкафа, максимальна — У1 по ГОСТ15150-90. Корпус имеет цельносварную конструкцию из листовой стали толщиной 1,0 мм (для шкафов высотой 300…500 мм) и 1,5 мм (для шкафов высотой 600…800 мм). Покрытие: полимерно-порошковая краска RAL7035 (светло-серый). Шкаф поставляется в с | 17500 | 17500
00-00114356 | EMW-500.500.300-1-IP66-AISI430 | Elbox | Электротехнический распределительный шкаф IP66 навесной (В500 × Ш500 × Г300) EMW c одной дверью, нерж. сталь | 29600 | 29600
00-00043922 | EMW-600.400.210-1-IP66 | Elbox | Электротехнический распределительный шкаф IP66 навесной (В600×Ш400×Г210) EMW c одной дверью. Предназначен для установки электрооборудования, требующего защиты от пыли и влаги. Цельносварная конструкция обеспечивает прочность корпуса с нагрузочной способностью 50 кг (для шкафов высотой 300…400 мм), 100 кг (для шкафов высотой 500…600 мм), 150 кг (для шкафов высотой 800 мм). Шкафы идеальны для применения там, где требуется эффективная защита от случайного прикосновения к токоведущим элементам. Шкаф соответствует ГОСТ 32127-2013 и имеет уровень пыле- и влагозащиты на уровне IP66 по ГОСТ 14254-96. Зона климатического исполнения, в которой можно использовать шкафы серии EMW без риска потерять/ухудшить основные характеристики шкафа, максимальна — У1 по ГОСТ15150-90. Корпус имеет цельносварную конструкцию из листовой стали толщиной 1,0 мм (для шкафов высотой 300…500 мм) и 1,5 мм (для шкафов высотой 600…800 мм). Покрытие: полимерно-порошковая краска RAL7035 (светло-серый). Шкаф поставляется в с | 16860 | 16860
00-00114357 | EMW-600.400.210-1-IP66-AISI430 | Elbox | Электротехнический распределительный шкаф IP66 навесной (В600 × Ш400 × Г210) EMW c одной дверью, нерж. сталь | 29040 | 29040
00-00043923 | EMW-600.500.210-1-IP66 | Elbox | Электротехнический распределительный шкаф IP66 навесной (В600×Ш500×Г210) EMW c одной дверью. Предназначен для установки электрооборудования, требующего защиты от пыли и влаги. Цельносварная конструкция обеспечивает прочность корпуса с нагрузочной способностью 50 кг (для шкафов высотой 300…400 мм), 100 кг (для шкафов высотой 500…600 мм), 150 кг (для шкафов высотой 800 мм). Шкафы идеальны для применения там, где требуется эффективная защита от случайного прикосновения к токоведущим элементам. Шкаф соответствует ГОСТ 32127-2013 и имеет уровень пыле- и влагозащиты на уровне IP66 по ГОСТ 14254-96. Зона климатического исполнения, в которой можно использовать шкафы серии EMW без риска потерять/ухудшить основные характеристики шкафа, максимальна — У1 по ГОСТ15150-90. Корпус имеет цельносварную конструкцию из листовой стали толщиной 1,0 мм (для шкафов высотой 300…500 мм) и 1,5 мм (для шкафов высотой 600…800 мм). Покрытие: полимерно-порошковая краска RAL7035 (светло-серый). Шкаф поставляется в с | 18680 | 18680
00-00114358 | EMW-600.500.210-1-IP66-AISI430 | Elbox | Электротехнический распределительный шкаф IP66 навесной (В600 × Ш500 × Г210) EMW c одной дверью, нерж. сталь | 31390 | 31390
00-00043924 | EMW-600.500.250-1-IP66 | Elbox | Электротехнический распределительный шкаф IP66 навесной (В600×Ш500×Г250) EMW c одной дверью. Предназначен для установки электрооборудования, требующего защиты от пыли и влаги. Цельносварная конструкция обеспечивает прочность корпуса с нагрузочной способностью 50 кг (для шкафов высотой 300…400 мм), 100 кг (для шкафов высотой 500…600 мм), 150 кг (для шкафов высотой 800 мм). Шкафы идеальны для применения там, где требуется эффективная защита от случайного прикосновения к токоведущим элементам. Шкаф соответствует ГОСТ 32127-2013 и имеет уровень пыле- и влагозащиты на уровне IP66 по ГОСТ 14254-96. Зона климатического исполнения, в которой можно использовать шкафы серии EMW без риска потерять/ухудшить основные характеристики шкафа, максимальна — У1 по ГОСТ15150-90. Корпус имеет цельносварную конструкцию из листовой стали толщиной 1,0 мм (для шкафов высотой 300…500 мм) и 1,5 мм (для шкафов высотой 600…800 мм). Покрытие: полимерно-порошковая краска RAL7035 (светло-серый). Шкаф поставляется в с | 19750 | 19750
00-00043925 | EMW-600.600.210-1-IP66 | Elbox | Электротехнический распределительный шкаф IP66 навесной (В600×Ш600×Г210) EMW c одной дверью. Предназначен для установки электрооборудования, требующего защиты от пыли и влаги. Цельносварная конструкция обеспечивает прочность корпуса с нагрузочной способностью 50 кг (для шкафов высотой 300…400 мм), 100 кг (для шкафов высотой 500…600 мм), 150 кг (для шкафов высотой 800 мм). Шкафы идеальны для применения там, где требуется эффективная защита от случайного прикосновения к токоведущим элементам. Шкаф соответствует ГОСТ 32127-2013 и имеет уровень пыле- и влагозащиты на уровне IP66 по ГОСТ 14254-96. Зона климатического исполнения, в которой можно использовать шкафы серии EMW без риска потерять/ухудшить основные характеристики шкафа, максимальна — У1 по ГОСТ15150-90. Корпус имеет цельносварную конструкцию из листовой стали толщиной 1,0 мм (для шкафов высотой 300…500 мм) и 1,5 мм (для шкафов высотой 600…800 мм). Покрытие: полимерно-порошковая краска RAL7035 (светло-серый). Шкаф поставляется в с | 20280 | 20280
00-00114359 | EMW-600.600.210-1-IP66-AISI430 | Elbox | Электротехнический распределительный шкаф IP66 навесной (В600 × Ш600 × Г210) EMW c одной дверью, нерж. сталь | 34310 | 34310
00-00043926 | EMW-600.600.250-1-IP66 | Elbox | Электротехнический распределительный шкаф IP66 навесной (В600×Ш600×Г250) EMW c одной дверью. Предназначен для установки электрооборудования, требующего защиты от пыли и влаги. Цельносварная конструкция обеспечивает прочность корпуса с нагрузочной способностью 50 кг (для шкафов высотой 300…400 мм), 100 кг (для шкафов высотой 500…600 мм), 150 кг (для шкафов высотой 800 мм). Шкафы идеальны для применения там, где требуется эффективная защита от случайного прикосновения к токоведущим элементам. Шкаф соответствует ГОСТ 32127-2013 и имеет уровень пыле- и влагозащиты на уровне IP66 по ГОСТ 14254-96. Зона климатического исполнения, в которой можно использовать шкафы серии EMW без риска потерять/ухудшить основные характеристики шкафа, максимальна — У1 по ГОСТ15150-90. Корпус имеет цельносварную конструкцию из листовой стали толщиной 1,0 мм (для шкафов высотой 300…500 мм) и 1,5 мм (для шкафов высотой 600…800 мм). Покрытие: полимерно-порошковая краска RAL7035 (светло-серый). Шкаф поставляется в с | 21340 | 21340
00-00043927 | EMW-600.600.300-1-IP66 | Elbox | Электротехнический распределительный шкаф IP66 навесной (В600×Ш600×Г300) EMW c одной дверью. Предназначен для установки электрооборудования, требующего защиты от пыли и влаги. Цельносварная конструкция обеспечивает прочность корпуса с нагрузочной способностью 50 кг (для шкафов высотой 300…400 мм), 100 кг (для шкафов высотой 500…600 мм), 150 кг (для шкафов высотой 800 мм). Шкафы идеальны для применения там, где требуется эффективная защита от случайного прикосновения к токоведущим элементам. Шкаф соответствует ГОСТ 32127-2013 и имеет уровень пыле- и влагозащиты на уровне IP66 по ГОСТ 14254-96. Зона климатического исполнения, в которой можно использовать шкафы серии EMW без риска потерять/ухудшить основные характеристики шкафа, максимальна — У1 по ГОСТ15150-90. Корпус имеет цельносварную конструкцию из листовой стали толщиной 1,0 мм (для шкафов высотой 300…500 мм) и 1,5 мм (для шкафов высотой 600…800 мм). Покрытие: полимерно-порошковая краска RAL7035 (светло-серый). Шкаф поставляется в с | 22200 | 22200
00-00114360 | EMW-600.600.300-1-IP66-AISI430 | Elbox | Электротехнический распределительный шкаф IP66 навесной (В600 × Ш600 × Г300) EMW c одной дверью, нерж. сталь | 37560 | 37560
00-00043928 | EMW-600.800.300-1-IP66 | Elbox | Электротехнический распределительный шкаф IP66 навесной (В600×Ш800×Г300) EMW c одной дверью. Предназначен для установки электрооборудования, требующего защиты от пыли и влаги. Цельносварная конструкция обеспечивает прочность корпуса с нагрузочной способностью 50 кг (для шкафов высотой 300…400 мм), 100 кг (для шкафов высотой 500…600 мм), 150 кг (для шкафов высотой 800 мм). Шкафы идеальны для применения там, где требуется эффективная защита от случайного прикосновения к токоведущим элементам. Шкаф соответствует ГОСТ 32127-2013 и имеет уровень пыле- и влагозащиты на уровне IP66 по ГОСТ 14254-96. Зона климатического исполнения, в которой можно использовать шкафы серии EMW без риска потерять/ухудшить основные характеристики шкафа, максимальна — У1 по ГОСТ15150-90. Корпус имеет цельносварную конструкцию из листовой стали толщиной 1,0 мм (для шкафов высотой 300…500 мм) и 1,5 мм (для шкафов высотой 600…800 мм). Покрытие: полимерно-порошковая краска RAL7035 (светло-серый). Шкаф поставляется в с | 25940 | 25940
00-00043929 | EMW-800.500.210-1-IP66 | Elbox | Электротехнический распределительный шкаф IP66 навесной (В800×Ш500×Г210) EMW c одной дверью. Предназначен для установки электрооборудования, требующего защиты от пыли и влаги. Цельносварная конструкция обеспечивает прочность корпуса с нагрузочной способностью 50 кг (для шкафов высотой 300…400 мм), 100 кг (для шкафов высотой 500…600 мм), 150 кг (для шкафов высотой 800 мм). Шкафы идеальны для применения там, где требуется эффективная защита от случайного прикосновения к токоведущим элементам. Шкаф соответствует ГОСТ 32127-2013 и имеет уровень пыле- и влагозащиты на уровне IP66 по ГОСТ 14254-96. Зона климатического исполнения, в которой можно использовать шкафы серии EMW без риска потерять/ухудшить основные характеристики шкафа, максимальна — У1 по ГОСТ15150-90. Корпус имеет цельносварную конструкцию из листовой стали толщиной 1,0 мм (для шкафов высотой 300…500 мм) и 1,5 мм (для шкафов высотой 600…800 мм). Покрытие: полимерно-порошковая краска RAL7035 (светло-серый). Шкаф поставляется в с | 22520 | 22520
00-00043930 | EMW-800.500.300-1-IP66 | Elbox | Электротехнический распределительный шкаф IP66 навесной (В800×Ш500×Г300) EMW c одной дверью. Предназначен для установки электрооборудования, требующего защиты от пыли и влаги. Цельносварная конструкция обеспечивает прочность корпуса с нагрузочной способностью 50 кг (для шкафов высотой 300…400 мм), 100 кг (для шкафов высотой 500…600 мм), 150 кг (для шкафов высотой 800 мм). Шкафы идеальны для применения там, где требуется эффективная защита от случайного прикосновения к токоведущим элементам. Шкаф соответствует ГОСТ 32127-2013 и имеет уровень пыле- и влагозащиты на уровне IP66 по ГОСТ 14254-96. Зона климатического исполнения, в которой можно использовать шкафы серии EMW без риска потерять/ухудшить основные характеристики шкафа, максимальна — У1 по ГОСТ15150-90. Корпус имеет цельносварную конструкцию из листовой стали толщиной 1,0 мм (для шкафов высотой 300…500 мм) и 1,5 мм (для шкафов высотой 600…800 мм). Покрытие: полимерно-порошковая краска RAL7035 (светло-серый). Шкаф поставляется в с | 25400 | 25400
00-00043931 | EMW-800.600.210-1-IP66 | Elbox | Электротехнический распределительный шкаф IP66 навесной (В800×Ш600×Г210) EMW c одной дверью. Предназначен для установки электрооборудования, требующего защиты от пыли и влаги. Цельносварная конструкция обеспечивает прочность корпуса с нагрузочной способностью 50 кг (для шкафов высотой 300…400 мм), 100 кг (для шкафов высотой 500…600 мм), 150 кг (для шкафов высотой 800 мм). Шкафы идеальны для применения там, где требуется эффективная защита от случайного прикосновения к токоведущим элементам. Шкаф соответствует ГОСТ 32127-2013 и имеет уровень пыле- и влагозащиты на уровне IP66 по ГОСТ 14254-96. Зона климатического исполнения, в которой можно использовать шкафы серии EMW без риска потерять/ухудшить основные характеристики шкафа, максимальна — У1 по ГОСТ15150-90. Корпус имеет цельносварную конструкцию из листовой стали толщиной 1,0 мм (для шкафов высотой 300…500 мм) и 1,5 мм (для шкафов высотой 600…800 мм). Покрытие: полимерно-порошковая краска RAL7035 (светло-серый). Шкаф поставляется в с | 24660 | 24660
00-00114361 | EMW-800.600.210-1-IP66-AISI430 | Elbox | Электротехнический распределительный шкаф IP66 навесной (В800 × Ш600 × Г210) EMW c одной дверью, нерж. сталь | 41600 | 41600
00-00013209 | EMW-800.600.300-1-IP66 | Elbox | Электротехнический распределительный шкаф IP66 навесной (В800 × Ш600 × Г300) EMW c одной дверью. Предназначен для установки электрооборудования, требующего защиты от пыли и влаги. Цельносварная конструкция обеспечивает прочность корпуса с нагрузочной способностью 50 кг (для шкафов высотой 300…400 мм), 100 кг (для шкафов высотой 500…600 мм), 150 кг (для шкафов высотой 800 мм). Шкафы идеальны для применения там, где требуется эффективная защита от случайного прикосновения к токоведущим элементам. Шкаф соответствует ГОСТ 32127-2013 и имеет уровень пыле- и влагозащиты на уровне IP66 по ГОСТ 14254-96. Зона климатического исполнения, в которой можно использовать шкафы серии EMW без риска потерять/ухудшить основные характеристики шкафа, максимальна — У1 по ГОСТ15150-90. Корпус имеет цельносварную конструкцию из листовой стали толщиной 1,0 мм (для шкафов высотой 300…500 мм) и 1,5 мм (для шкафов высотой 600…800 мм). Покрытие: полимерно-порошковая краска RAL7035 (светло-серый). Шкаф поставляется | 26680 | 26680
00-00114362 | EMW-800.600.300-1-IP66-AISI430 | Elbox | Электротехнический распределительный шкаф IP66 навесной (В800 × Ш600 × Г300) EMW c одной дверью, нерж. сталь | 45070 | 45070
00-00043932 | EMW-800.800.210-1-IP66 | Elbox | Электротехнический распределительный шкаф IP66 навесной (В800×Ш800×Г210) EMW c одной дверью. Предназначен для установки электрооборудования, требующего защиты от пыли и влаги. Цельносварная конструкция обеспечивает прочность корпуса с нагрузочной способностью 50 кг (для шкафов высотой 300…400 мм), 100 кг (для шкафов высотой 500…600 мм), 150 кг (для шкафов высотой 800 мм). Шкафы идеальны для применения там, где требуется эффективная защита от случайного прикосновения к токоведущим элементам. Шкаф соответствует ГОСТ 32127-2013 и имеет уровень пыле- и влагозащиты на уровне IP66 по ГОСТ 14254-96. Зона климатического исполнения, в которой можно использовать шкафы серии EMW без риска потерять/ухудшить основные характеристики шкафа, максимальна — У1 по ГОСТ15150-90. Корпус имеет цельносварную конструкцию из листовой стали толщиной 1,0 мм (для шкафов высотой 300…500 мм) и 1,5 мм (для шкафов высотой 600…800 мм). Покрытие: полимерно-порошковая краска RAL7035 (светло-серый). Шкаф поставляется в с | 28820 | 28820
00-00043933 | EMW-800.800.300-1-IP66 | Elbox | Электротехнический распределительный шкаф IP66 навесной (В800×Ш800×Г300) EMW c одной дверью. Предназначен для установки электрооборудования, требующего защиты от пыли и влаги. Цельносварная конструкция обеспечивает прочность корпуса с нагрузочной способностью 50 кг (для шкафов высотой 300…400 мм), 100 кг (для шкафов высотой 500…600 мм), 150 кг (для шкафов высотой 800 мм). Шкафы идеальны для применения там, где требуется эффективная защита от случайного прикосновения к токоведущим элементам. Шкаф соответствует ГОСТ 32127-2013 и имеет уровень пыле- и влагозащиты на уровне IP66 по ГОСТ 14254-96. Зона климатического исполнения, в которой можно использовать шкафы серии EMW без риска потерять/ухудшить основные характеристики шкафа, максимальна — У1 по ГОСТ15150-90. Корпус имеет цельносварную конструкцию из листовой стали толщиной 1,0 мм (для шкафов высотой 300…500 мм) и 1,5 мм (для шкафов высотой 600…800 мм). Покрытие: полимерно-порошковая краска RAL7035 (светло-серый). Шкаф поставляется в с | 31170 | 31170
00-00114363 | EMW-800.800.300-1-IP66-AISI430 | Elbox | Электротехнический распределительный шкаф IP66 навесной (В800 × Ш800 × Г300) EMW c одной дверью, нерж. сталь | 52690 | 52690
00-00043937 | EMWS-1000.1000.300-2-IP66 | Elbox | Электротехнический шкаф системный IP66 навесной (В1000×Ш1000×Г300) EMWS с двумя дверьми | 58490 | 58490
00-00043938 | EMWS-1000.1000.400-2-IP66 | Elbox | Электротехнический шкаф системный IP66 навесной (В1000×Ш1000×Г400) EMWS с двумя дверьми | 61170 | 61170
00-00043934 | EMWS-1000.600.300-1-IP66 | Elbox | Электротехнический шкаф системный IP66 навесной (В1000×Ш600×Г300) EMWS c одной дверью | 37360 | 37360
00-00043935 | EMWS-1000.600.400-1-IP66 | Elbox | Электротехнический шкаф системный IP66 навесной (В1000×Ш600×Г400) EMWS c одной дверью | 38850 | 38850
00-00013210 | EMWS-1000.800.300-1-IP66 | Elbox | Электротехнический шкаф системный IP66 навесной (В1000*Ш800*Г300) EMWS c одной дверью. | 43230 | 43230
00-00043936 | EMWS-1000.800.400-1-IP66 | Elbox | Электротехнический шкаф системный IP66 навесной (В1000×Ш800×Г400) EMWS c одной дверью | 44830 | 44830
00-00043943 | EMWS-1200.1000.300-2-IP66 | Elbox | Электротехнический шкаф системный IP66 навесной (В1200×Ш1000×Г300) EMWS с двумя дверьми | 64690 | 64690
00-00043944 | EMWS-1200.1000.400-2-IP66 | Elbox | Электротехнический шкаф системный IP66 навесной (В1200×Ш1000×Г400) EMWS с двумя дверьми | 67670 | 67670
00-00043945 | EMWS-1200.1200.300-2-IP66 | Elbox | Электротехнический шкаф системный IP66 навесной (В1200×Ш1200×Г300) EMWS с двумя дверьми | 71090 | 71090
00-00043946 | EMWS-1200.1200.400-2-IP66 | Elbox | Электротехнический шкаф системный IP66 навесной (В1200×Ш1200×Г400) EMWS с двумя дверьми | 74190 | 74190
00-00043939 | EMWS-1200.600.300-1-IP66 | Elbox | Электротехнический шкаф системный IP66 навесной (В1200×Ш600×Г300) EMWS c одной дверью | 41410 | 41410
00-00043940 | EMWS-1200.600.400-1-IP66 | Elbox | Электротехнический шкаф системный IP66 навесной (В1200×Ш600×Г400) EMWS c одной дверью | 43340 | 43340
00-00043941 | EMWS-1200.800.300-1-IP66 | Elbox | Электротехнический шкаф системный IP66 навесной (В1200×Ш800×Г300) EMWS c одной дверью | 48360 | 48360
00-00043942 | EMWS-1200.800.400-1-IP66 | Elbox | Электротехнический шкаф системный IP66 навесной (В1200×Ш800×Г400) EMWS c одной дверью | 50280 | 50280
00-00043948 | EMWS-1400.1000.300-2-IP66 | Elbox | Электротехнический шкаф системный IP66 навесной (В1400×Ш1000×Г300) EMWS с двумя дверьми | 71420 | 71420
00-00043949 | EMWS-1400.1000.400-2-IP66 | Elbox | Электротехнический шкаф системный IP66 навесной (В1400×Ш1000×Г400) EMWS с двумя дверьми | 74720 | 74720
00-00043950 | EMWS-1400.1200.300-2-IP66 | Elbox | Электротехнический шкаф системный IP66 навесной (В1400×Ш1200×Г300) EMWS с двумя дверьми | 78670 | 78670
00-00043951 | EMWS-1400.1200.400-2-IP66 | Elbox | Электротехнический шкаф системный IP66 навесной (В1400×Ш1200×Г400) EMWS с двумя дверьми | 82190 | 82190
00-00013211 | EMWS-1400.800.300-1-IP66 | Elbox | Электротехнический шкаф системный IP66 навесной (В1400*Ш800*Г300) EMWS c одной дверью. | 53480 | 53480
00-00043947 | EMWS-1400.800.400-1-IP66 | Elbox | Электротехнический шкаф системный IP66 навесной (В1400×Ш800×Г400) EMWS c одной дверью | 56040 | 56040
00-00119060 | TTBR-1861-AS-RAL9004 | Hyperline | Шкаф напольный 19-дюймовый, 18U, 988x600х1000 мм (ВхШхГ), передняя стеклянная дверь со стальными перфорированными боковинами, задняя дверь сплошная, ручка с замком, цвет черный (RAL 9004) (разобранный) | Уточняйте у менеджера | Уточняйте у менеджера
00-00038999 | TWB-0966-GP-RAL9004 | Hyperline | Шкаф настенный 19-дюймовый (19"), 9U, 500x600х600мм, стеклянная дверь с перфорацией по бокам, ручка с замком, цвет черный (RAL 9004) (разобранный) | 36300 | 36300
00-00015730 | PA-151D | Inter-M | Шкаф аппаратный 15U, предназначен для размещения телекоммуникационного оборудования стандарта 19 дюймов внутри помещений. Шкаф имеет разборную конструкцию и поставляется в разобранном виде. Несущие элементы изготовлены из алюминия, что уменьшает общий весь шкафа. Передняя стеклянная дверь оборудована замком, который закрывается на ключ. Съемные боковые стенки и задняя дверь на защелках. Все металлические элементы имеют полимерное порошковое покрытие. В корпусе имеются перфорированные отверстия, которые улучшают охлаждение установленного оборудования. Шкаф предусматривает напольный вариант установки. В комплект поставки входят две опорные ножки, которые регулируются по высоте и 2 опорных колеса. Отверстие для кабельного ввода находится в основании шкафа. Размеры 587х889х604 мм, 29.5 кг. | Уточняйте у менеджера | Уточняйте у менеджера
03-00009139 | PA-231D | Inter-M | Шкаф аппаратный 23U, предназначен для размещения телекоммуникационного оборудования стандарта 19 дюймов внутри помещений. Шкаф имеет разборную конструкцию и поставляется в разобранном виде. Несущие элементы изготовлены из алюминия, что уменьшает общий весь шкафа. Передняя стеклянная дверь оборудована замком, который закрывается на ключ. Съемные боковые стенки и задняя дверь на защелках. Все металлические элементы имеют полимерное порошковое покрытие. В корпусе имеются перфорированные отверстия, которые улучшают охлаждение установленного оборудования. Шкаф предусматривает напольный вариант установки. В комплект поставки входят две опорные ножки, которые регулируются по высоте и 2 опорных колеса. Размеры 587х1243х604 мм, 38.8 кг. | Уточняйте у менеджера | Уточняйте у менеджера
03-00009290 | PA-271D | Inter-M | Шкаф аппаратный 27U, предназначен для размещения телекоммуникационного оборудования стандарта 19 дюймов внутри помещений. Шкаф имеет разборную конструкцию и поставляется в разобранном виде. Несущие элементы изготовлены из алюминия, что уменьшает общий весь шкафа. Передняя стеклянная дверь оборудована замком, который закрывается на ключ. Съемные боковые стенки и задняя дверь на защелках. Все металлические элементы имеют полимерное порошковое покрытие. В корпусе имеются перфорированные отверстия, которые улучшают охлаждение установленного оборудования. Шкаф предусматривает напольный вариант установки. В комплект поставки входят две опорные ножки, которые регулируются по высоте и 2 опорных колеса. Отверстие для кабельного ввода находится в основании шкафа. Размеры 587х1421х604 мм, 43.8 кг. | Уточняйте у менеджера | Уточняйте у менеджера
03-00010247 | PA-331D | Inter-M | Шкаф аппаратный 33U, предназначен для размещения телекоммуникационного оборудования стандарта 19 дюймов внутри помещений. Шкаф имеет разборную конструкцию и поставляется в разобранном виде. Несущие элементы изготовлены из алюминия, что уменьшает общий весь шкафа. Передняя стеклянная дверь оборудована замком, который закрывается на ключ. Съемные боковые стенки и задняя дверь на защелках. Все металлические элементы имеют полимерное порошковое покрытие. В корпусе имеются перфорированные отверстия, которые улучшают охлаждение установленного оборудования. Шкаф предусматривает напольный вариант установки. В комплект поставки входят две опорные ножки, которые регулируются по высоте и 2 опорных колеса. Отверстие для кабельного ввода находится в основании шкафа. | Уточняйте у менеджера | Уточняйте у менеджера
03-00009168 | PA-391D | Inter-M | Шкаф аппаратный 39U, предназначен для размещения телекоммуникационного оборудования стандарта 19 дюймов внутри помещений. Шкаф имеет разборную конструкцию и поставляется в разобранном виде. Несущие элементы изготовлены из алюминия, что уменьшает общий весь шкафа. Передняя стеклянная дверь оборудована замком, который закрывается на ключ. Съемные боковые стенки и задняя дверь на защелках. Все металлические элементы имеют полимерное порошковое покрытие. В корпусе имеются перфорированные отверстия, которые улучшают охлаждение установленного оборудования. Шкаф предусматривает напольный вариант установки. В комплект поставки входят две опорные ножки, которые регулируются по высоте и 2 опорных колеса. Отверстие для кабельного ввода находится в основании шкафа. | Уточняйте у менеджера | Уточняйте у менеджера
00-00015731 | PA-401D | Inter-M | Шкаф аппаратный 40U, предназначен для размещения телекоммуникационного оборудования стандарта 19 дюймов внутри помещений. Шкаф имеет разборную конструкцию и поставляется в разобранном виде. Несущие элементы изготовлены из алюминия, что уменьшает общий весь шкафа. Передняя стеклянная дверь оборудована замком, который закрывается на ключ. Съемные боковые стенки и задняя дверь на защелках. Все металлические элементы имеют полимерное порошковое покрытие. В корпусе имеются перфорированные отверстия, которые улучшают охлаждение установленного оборудования. Шкаф предусматривает напольный вариант установки. В комплект поставки входят две опорные ножки, которые регулируются по высоте и 2 опорных колеса. Отверстие для кабельного ввода находится в основании шкафа. | Уточняйте у менеджера | Уточняйте у менеджера
00-00015732 | PA-451D | Inter-M | Шкаф аппаратный 45U, предназначен для размещения телекоммуникационного оборудования стандарта 19 дюймов внутри помещений. Шкаф имеет разборную конструкцию и поставляется в разобранном виде. Несущие элементы изготовлены из алюминия, что уменьшает общий весь шкафа. Передняя стеклянная дверь оборудована замком, который закрывается на ключ. Съемные боковые стенки и задняя дверь на защелках. Все металлические элементы имеют полимерное порошковое покрытие. В корпусе имеются перфорированные отверстия, которые улучшают охлаждение установленного оборудования. Шкаф предусматривает напольный вариант установки. В комплект поставки входят две опорные ножки, которые регулируются по высоте и 2 опорных колеса. Отверстие для кабельного ввода находится в основании шкафа. | Уточняйте у менеджера | Уточняйте у менеджера
03-00012173 | PR-091A | Inter-M | Шкаф аппаратный 9U, предназначен для размещения оборудования стандарта 19 дюймов внутри помещений. Неразборная конструкция, шкаф поставляется в собранном виде. Передняя стеклянная дверь оборудована замком, который закрывается на ключ. Съемная задняя дверь с замком защелкой. Все металлические элементы шкафа окрашены в светло-серый цвет. Вентиляционные отверстия в корпусе улучшают теплообмен установленного оборудования. Шкаф предусматривает настольный или напольный вариант установки. В комплект поставки входят резиновые ножки. | Уточняйте у менеджера | Уточняйте у менеджера
00-00015733 | PR-091NA | Inter-M | Шкаф аппаратный 9U, предназначен для размещения телекоммуникационного оборудования стандарта 19 дюймов внутри помещений. Шкаф имеет разборную конструкцию и поставляется в разобранном виде. Передняя стеклянная дверь оборудована замком, который закрывается на ключ. Съемная задняя дверь оборудована замком с защелкой. Все металлические элементы окрашены в светло-серый цвет, имеют полимерное порошковое покрытие. Для улучшения охлаждения установленного оборудования в корпусе шкафа предусмотрены вентиляционные отверстия. Шкафы PR-091NA и PR-111NA можно использовать как в настольном, так и в напольном варианте. Отверстие для кабельного ввода находится на задней дверце. В комплект поставки входят резиновые ножки для установки в основание шкафа. | Уточняйте у менеджера | Уточняйте у менеджера
00-00015734 | PR-111A | Inter-M | Шкаф аппаратный 11U, предназначен для размещения оборудования стандарта 19 дюймов внутри помещений. Неразборная конструкция, шкаф поставляется в собранном виде. Передняя стеклянная дверь оборудована замком, который закрывается на ключ. Съемная задняя дверь с замком защелкой. Все металлические элементы шкафа окрашены в светло-серый цвет. Вентиляционные отверстия в корпусе улучшают теплообмен установленного оборудования. Шкаф предусматривает настольный или напольный вариант установки. В комплект поставки входят резиновые ножки. | Уточняйте у менеджера | Уточняйте у менеджера
00-00015735 | PR-111NA | Inter-M | Шкаф аппаратный 11U, предназначен для размещения телекоммуникационного оборудования стандарта 19 дюймов внутри помещений. Шкаф имеет разборную конструкцию и поставляется в разобранном виде. Передняя стеклянная дверь оборудована замком, который закрывается на ключ. Съемная задняя дверь оборудована замком с защелкой. Все металлические элементы окрашены в светло-серый цвет, имеют полимерное порошковое покрытие. Для улучшения охлаждения установленного оборудования в корпусе шкафа предусмотрены вентиляционные отверстия. Шкафы PR-091NA и PR-111NA можно использовать как в настольном, так и в напольном варианте. Отверстие для кабельного ввода находится на задней дверце. В комплект поставки входят резиновые ножки для установки в основание шкафа. | Уточняйте у менеджера | Уточняйте у менеджера
03-00003524 | PR-151A | Inter-M | Шкаф аппаратный 15U, предназначен для размещения оборудования стандарта 19 дюймов внутри помещений. Неразборная конструкция, шкаф поставляется в собранном виде. Передняя стеклянная дверь оборудована замком, который закрывается на ключ. Съемная задняя дверь с замком защелкой. Все металлические элементы шкафа окрашены в светло-серый цвет. Вентиляционные отверстия в корпусе улучшают теплообмен установленного оборудования. Шкаф предусматривает напольный вариант установки. В комплект поставки входят две опорные ножки и два опорных колеса. | Уточняйте у менеджера | Уточняйте у менеджера
00-00015736 | PR-151NA | Inter-M | Шкаф аппаратный 15U, предназначен для размещения телекоммуникационного оборудования стандарта 19 дюймов внутри помещений. Шкаф имеет разборную конструкцию и поставляется в разобранном виде. Передняя стеклянная дверь оборудована замком, который закрывается на ключ. Съемная задняя дверь оборудована замком с защелкой. Все металлические элементы окрашены в светло-серый цвет, имеют полимерное порошковое покрытие. Для улучшения охлаждения установленного оборудования в корпусе предусмотрены вентиляционные отверстия. Шкаф предусматривает напольный вариант установки, для облегчения перемещения шкафа в основании находятся 2 регулируемые по высоте ножки и 2 поворотных колеса. Отверстие для кабельного ввода находится в основании шкафа. | Уточняйте у менеджера | Уточняйте у менеджера
00-00015737 | PR-231A | Inter-M | Шкаф аппаратный 23U, предназначен для размещения оборудования стандарта 19 дюймов внутри помещений. Неразборная конструкция, шкаф поставляется в собранном виде. Передняя стеклянная дверь оборудована замком, который закрывается на ключ. Съемная задняя дверь с замком защелкой. Все металлические элементы шкафа окрашены в светло-серый цвет. Вентиляционные отверстия в корпусе улучшают теплообмен установленного оборудования. Шкаф предусматривает напольный вариант установки. В комплект поставки входят две опорные ножки и два опорных колеса. | Уточняйте у менеджера | Уточняйте у менеджера
03-00010253 | PR-231NA | Inter-M | Шкаф аппаратный 23U, предназначен для размещения телекоммуникационного оборудования стандарта 19 дюймов внутри помещений. Шкаф имеет разборную конструкцию и поставляется в разобранном виде. Передняя стеклянная дверь оборудована замком, который закрывается на ключ. Съемная задняя дверь оборудована замком с защелкой. Все металлические элементы окрашены в светло-серый цвет, имеют полимерное порошковое покрытие. Для улучшения охлаждения установленного оборудования в корпусе предусмотрены вентиляционные отверстия. Шкаф предусматривает напольный вариант установки, для облегчения перемещения шкафа в основании находятся 2 регулируемые по высоте ножки и 2 поворотных колеса. Отверстие для кабельного ввода находится в основании шкафа. | Уточняйте у менеджера | Уточняйте у менеджера
03-00007658 | PR-271A | Inter-M | Шкаф аппаратный 27U, предназначен для размещения оборудования стандарта 19 дюймов внутри помещений. Неразборная конструкция, шкаф поставляется в собранном виде. Передняя стеклянная дверь оборудована замком, который закрывается на ключ. Съемная задняя дверь с замком защелкой. Все металлические элементы шкафа окрашены в светло-серый цвет. Вентиляционные отверстия в корпусе улучшают теплообмен установленного оборудования. Шкаф предусматривает напольный вариант установки. В комплект поставки входят две опорные ножки и два опорных колеса. | Уточняйте у менеджера | Уточняйте у менеджера
03-00007293 | PR-271NA | Inter-M | Шкаф аппаратный 27U, предназначен для размещения телекоммуникационного оборудования стандарта 19 дюймов внутри помещений. Шкаф имеет разборную конструкцию и поставляется в разобранном виде. Передняя стеклянная дверь оборудована замком, который закрывается на ключ. Съемная задняя дверь оборудована замком с защелкой. Все металлические элементы окрашены в светло-серый цвет, имеют полимерное порошковое покрытие. Для улучшения охлаждения установленного оборудования в корпусе предусмотрены вентиляционные отверстия. Шкаф предусматривает напольный вариант установки, для облегчения перемещения шкафа в основании находятся 2 регулируемые по высоте ножки и 2 поворотных колеса. Отверстие для кабельного ввода находится в основании шкафа. | Уточняйте у менеджера | Уточняйте у менеджера
03-00012774 | PR-331A | Inter-M | Шкаф аппаратный 33U, предназначен для размещения оборудования стандарта 19 дюймов внутри помещений. Неразборная конструкция, шкаф поставляется в собранном виде. Передняя стеклянная дверь оборудована замком, который закрывается на ключ. Съемная задняя дверь с замком защелкой. Все металлические элементы шкафа окрашены в светло-серый цвет. Вентиляционные отверстия в корпусе улучшают теплообмен установленного оборудования. Шкаф предусматривает напольный вариант установки. В комплект поставки входят две опорные ножки и два опорных колеса. | Уточняйте у менеджера | Уточняйте у менеджера
03-00010254 | PR-331NA | Inter-M | Шкаф аппаратный 33U, предназначен для размещения телекоммуникационного оборудования стандарта 19 дюймов внутри помещений. Шкаф имеет разборную конструкцию и поставляется в разобранном виде. Передняя стеклянная дверь оборудована замком, который закрывается на ключ. Съемная задняя дверь оборудована замком с защелкой. Все металлические элементы окрашены в светло-серый цвет, имеют полимерное порошковое покрытие. Для улучшения охлаждения установленного оборудования в корпусе предусмотрены вентиляционные отверстия. Шкаф предусматривает напольный вариант установки, для облегчения перемещения шкафа в основании находятся 2 регулируемые по высоте ножки и 2 поворотных колеса. Отверстие для кабельного ввода находится в основании шкафа. | Уточняйте у менеджера | Уточняйте у менеджера
00-00015738 | PR-391A | Inter-M | Шкаф аппаратный 39U, предназначен для размещения оборудования стандарта 19 дюймов внутри помещений. Неразборная конструкция, шкаф поставляется в собранном виде. Передняя стеклянная дверь оборудована замком, который закрывается на ключ. Съемная задняя дверь с замком защелкой. Все металлические элементы шкафа окрашены в светло-серый цвет. Вентиляционные отверстия в корпусе улучшают теплообмен установленного оборудования. Шкаф предусматривает напольный вариант установки. В комплект поставки входят две опорные ножки и два опорных колеса. | Уточняйте у менеджера | Уточняйте у менеджера
03-00010872 | PR-391NA | Inter-M | Шкаф аппаратный 39U, предназначен для размещения телекоммуникационного оборудования стандарта 19 дюймов внутри помещений. Шкаф имеет разборную конструкцию и поставляется в разобранном виде. Передняя стеклянная дверь оборудована замком, который закрывается на ключ. Съемная задняя дверь оборудована замком с защелкой. Все металлические элементы окрашены в светло-серый цвет, имеют полимерное порошковое покрытие. Для улучшения охлаждения установленного оборудования в корпусе предусмотрены вентиляционные отверстия. Шкаф предусматривает напольный вариант установки, для облегчения перемещения шкафа в основании находятся 2 регулируемые по высоте ножки и 2 поворотных колеса. Отверстие для кабельного ввода находится в основании шкафа. | Уточняйте у менеджера | Уточняйте у менеджера
00-00015739 | PR-401A | Inter-M | Шкаф аппаратный 40U, предназначен для размещения оборудования стандарта 19 дюймов внутри помещений. Неразборная конструкция, шкаф поставляется в собранном виде. Передняя стеклянная дверь оборудована замком, который закрывается на ключ. Съемная задняя дверь с замком защелкой. Все металлические элементы шкафа окрашены в светло-серый цвет. Вентиляционные отверстия в корпусе улучшают теплообмен установленного оборудования. Шкаф предусматривает напольный вариант установки. В комплект поставки входят две опорные ножки и два опорных колеса. | Уточняйте у менеджера | Уточняйте у менеджера
00-00015740 | PR-401NA | Inter-M | Шкаф аппаратный 40U, предназначен для размещения телекоммуникационного оборудования стандарта 19 дюймов внутри помещений. Шкаф имеет разборную конструкцию и поставляется в разобранном виде. Передняя стеклянная дверь оборудована замком, который закрывается на ключ. Съемная задняя дверь оборудована замком с защелкой. Все металлические элементы окрашены в светло-серый цвет, имеют полимерное порошковое покрытие. Для улучшения охлаждения установленного оборудования в корпусе предусмотрены вентиляционные отверстия. Шкаф предусматривает напольный вариант установки, для облегчения перемещения шкафа в основании находятся 2 регулируемые по высоте ножки и 2 поворотных колеса. Отверстие для кабельного ввода находится в основании шкафа. | Уточняйте у менеджера | Уточняйте у менеджера
00-00015741 | PR-451A | Inter-M | Шкаф аппаратный 45U, предназначен для размещения оборудования стандарта 19 дюймов внутри помещений. Неразборная конструкция, шкаф поставляется в собранном виде. Передняя стеклянная дверь оборудована замком, который закрывается на ключ. Съемная задняя дверь с замком защелкой. Все металлические элементы шкафа окрашены в светло-серый цвет. Вентиляционные отверстия в корпусе улучшают теплообмен установленного оборудования. Шкаф предусматривает напольный вариант установки. В комплект поставки входят две опорные ножки и два опорных колеса. | Уточняйте у менеджера | Уточняйте у менеджера
00-00014085 | PR-451NA | Inter-M | Шкаф аппаратный 45U, предназначен для размещения телекоммуникационного оборудования стандарта 19 дюймов внутри помещений. Шкаф имеет разборную конструкцию и поставляется в разобранном виде. Передняя стеклянная дверь оборудована замком, который закрывается на ключ. Съемная задняя дверь оборудована замком с защелкой. Все металлические элементы окрашены в светло-серый цвет, имеют полимерное порошковое покрытие. Для улучшения охлаждения установленного оборудования в корпусе предусмотрены вентиляционные отверстия. Шкаф предусматривает напольный вариант установки, для облегчения перемещения шкафа в основании находятся 2 регулируемые по высоте ножки и 2 поворотных колеса. Отверстие для кабельного ввода находится в основании шкафа. | Уточняйте у менеджера | Уточняйте у менеджера
00-00121333 | LN35-28U68-G | IEK | LINEA N Шкаф сетевой 19" 28U 600х800мм стеклянная передняя дверь серый (LN35-28U68-G) | 82972.48 | 74675.23
00-00040650 | Шкаф настенный (EC-WP-075240-GY) | NETLAN | Шкаф «пенального» типа – бюджетное и эффективное решение для размещения телекоммуникационного оборудования небольшой глубины. Оборудование в шкафу размещается горизонтально, что способствует удобству монтажа и обслуживания. При небольших внешних габаритах внутри шкафа может быть установлено оборудование общей высотой 7U. В шкафу установлена одна пара 19” направляющих, предназначенных для монтажа оборудования. Направляющие в шкафу приварены и расположены на расстоянии 310 мм от задней стенки. На верхней стороне шкафа сзади попарно выполнены 4 отверстия кабельного ввода диаметром 22 мм. Для установки шкафа на стену, в задней стенке его выполнено 4 крепёжных отверстия диаметром 8 мм. Максимальная допустимая распределенная нагрузка на шкаф составляет 100кг. Покрытие шкафа – порошковое, ударопрочное, полимерно-эпоксидное, цвет светло-серый (RAL 7035). | 6773 | 6773
00-00046796 | Шкаф настенный (EC-WS-075240-GY) | NETLAN | Шкаф «пенального» типа – бюджетное и эффективное решение для размещения телекоммуникационного оборудования небольшой глубины. Оборудование в шкафу размещается горизонтально, что способствует удобству монтажа и обслуживания. При небольших внешних габаритах внутри шкафа может быть установлено оборудование общей высотой 7U. В шкафу установлена одна пара 19” направляющих, предназначенных для монтажа оборудования. Направляющие в шкафу приварены и расположены на расстоянии 310 мм от задней стенки. На верхней стороне шкафа сзади попарно выполнены 4 отверстия кабельного ввода диаметром 22 мм. Для установки шкафа на стену, в задней стенке его выполнено 4 крепёжных отверстия диаметром 8 мм. Максимальная допустимая распределенная нагрузка на шкаф составляет 100кг. Покрытие шкафа – порошковое, ударопрочное, полимерно-эпоксидное, цвет светло-серый (RAL 7035). | 8088 | 8088
00-00034045 | Шкаф настенный (EC-WS-096045-GY) | NETLAN | Шкафы сочетают в себе устойчивость ко взлому, высокое качество и привлекательную стоимость. Дверь шкафа однослойная, со скрытыми петлями и надежным 3-х ригельным замком. Удобство размещения 19’’ оборудования различной глубины обеспечивается одной парой регулируемых направляющих, с максимальным пределом регулировки 250 мм. Максимальная полезная глубина шкафа составляет 445 мм (расстояние от внутренней части передней двери до задней стенки). На боковых стенках шкафа имеются жалюзи, которые выполняют функцию естественной вентиляции путём подвода холодного и отвода горячего воздуха от установленного активного оборудования. Кабельные вводы расположены на днище и в крыше шкафа и выполнены в его задних углах. На левой боковой стенке снаружи установлен заземляющий болт М8 с гайкой и шайбой. Максимальная допустимая распределенная нагрузка на шкаф составляет 100 кг. Покрытие шкафа – порошковое, ударопрочное, полимерно-эпоксидное, цвет серый (RAL 7035). | 9512 | 9512
00-00022575 | Шкаф настенный (EC-WS-126045-GY) | NETLAN | Шкафы сочетают в себе устойчивость ко взлому, высокое качество и привлекательную стоимость. Дверь шкафа однослойная, со скрытыми петлями и надежным 3-х ригельным замком. Удобство размещения 19’’ оборудования различной глубины обеспечивается одной парой регулируемых направляющих, с максимальным пределом регулировки 250 мм. Максимальная полезная глубина шкафа составляет 445 мм (расстояние от внутренней части передней двери до задней стенки). На боковых стенках шкафа имеются жалюзи, которые выполняют функцию естественной вентиляции путём подвода холодного и отвода горячего воздуха от установленного активного оборудования. Кабельные вводы расположены на днище и в крыше шкафа и выполнены в его задних углах. На левой боковой стенке снаружи установлен заземляющий болт М8 с гайкой и шайбой. Максимальная допустимая распределенная нагрузка на шкаф составляет 100 кг. Покрытие шкафа – порошковое, ударопрочное, полимерно-эпоксидное, цвет серый (RAL 7035). | 10787 | 10787
00-00030493 | Шкаф настенный (EC-WS-126060-GY) | NETLAN | Главным преимуществом антивандального шкафа является двухслойная дверь сейфового типа, утопленная внутрь на 2 мм и мощный 3-х ригельный замок, надежно защищающие установленное оборудование от хищения. Удобство размещения 19’’ оборудования различной глубины обеспечивается двумя парами регулируемых направляющих, с максимальным пределом регулировки 392 мм. Максимальная полезная глубина шкафа составляет 550 мм (расстояние от внутренней части передней двери до задней стенки). На боковых стенках шкафа имеются жалюзи, которые выполняют функцию естественной вентиляции путём подвода холодного и отвода горячего воздуха от установленного активного оборудования. Кабельные вводы расположены на днище и в крыше шкафа и выполнены в его задних углах. На левой боковой стенке установлен заземляющий болт М8 с гайкой и шайбой. Максимальная допустимая распределенная нагрузка на шкаф составляет 100кг. Покрытие шкафа – порошковое, ударопрочное, полимерно-эпоксидное, цвет серый (RAL 7035). | 12957 | 12957
00-00039163 | OS-331 | OSNOVO | Уличная станция с оптическим кроссом. В основе металлический шкаф с классом защиты IP66. Доступное место под установку оборудования на встроенные DIN-рейки: верхняя - 210мм, нижняя - 150мм. Может поставляться со встроенным оборудованием по заказу. Размеры (ШхВхГ): 300x300x210мм. Рабочая температура: -50…+50°С. | 24101 | 24101
00-00039165 | OS-33T1 | OSNOVO | Уличная станция с термостабилизацией и оптическим кроссом. В основе металлический шкаф с классом защиты IP66. Доступное место под установку оборудования на встроенные DIN-рейки: верхняя - 210мм, нижняя - 60мм. Может поставляться со встроенным оборудованием по заказу. Размеры (ШхВхГ): 300x300x210мм. Рабочая температура (температура окружающей среды): -50…+50°С, температура внутри станции -15…+50°С. | 32243 | 32243
00-00035231 | OS-341 | OSNOVO | Уличная станция с оптическим кроссом. В основе металлический шкаф с классом защиты IP66. Доступное место под установку оборудования на встроенные DIN-рейки: верхняя - 210мм, нижняя - 150мм. Может поставляться со встроенным оборудованием по заказу. Размеры (ШхВхГ): 300x400x210мм. Рабочая температура: -50…+50°С. | 25115 | 25115
00-00035235 | OS-34T1 | OSNOVO | Уличная станция с термостабилизацией и оптическим кроссом. В основе металлический шкаф с классом защиты IP66. Доступное место под установку оборудования на встроенные DIN-рейки: верхняя - 210мм, нижняя - 60мм. Может поставляться со встроенным оборудованием по заказу. Размеры (ШхВхГ): 300x400x210мм. Рабочая температура (температура окружающей среды): -50…+50°С, температура внутри станции -15…+50°С. | 33301 | 33301
00-00035241 | OS-34TB1 | OSNOVO | Уличная станция с термостабилизацией, резервным питанием и оптическим кроссом. Промышленный БП DC48V(240W), АКБ 48В(2Ач). Защита АКБ от глубокого разряда. В основе металлический шкаф с классом защиты IP66. Доступное место под установку оборудования на встроенные DIN-рейки: верхняя - 80мм. Может поставляться со встроенным оборудованием по заказу. Размеры (ШхВхГ): 300x400x210мм. Рабочая температура (температура окружающей среды): -40…+50°С, температура внутри станции -7…+50°С. | 59929 | 59929
00-00035232 | OS-441 | OSNOVO | Уличная станция с оптическим кроссом. В основе металлический шкаф с классом защиты IP66. Доступное место под установку оборудования на встроенные DIN-рейки: верхняя - 310мм, нижняя - 250мм. Может поставляться со встроенным оборудованием по заказу. Размеры (ШхВхГ): 400x400x210мм. Рабочая температура: -50…+50°С. | 26115 | 26115
00-00035238 | OS-44H2 | OSNOVO | Уличная станция (термошкаф) с термостабилизацией, теплоизоляцией и оптическим кроссом. Система "тёплого пуска" встроенного оборудования (предварительный прогрев). В основе металлический шкаф с классом защиты IP66. Доступное место под установку оборудования на встроенные DIN-рейки: верхняя - 300мм, нижняя - 140мм. Может поставляться со встроенным оборудованием по заказу. Размеры (ШхВхГ): 400x400x210мм. Рабочая температура (температура окружающей среды): -50…+50°С, температура внутри станции 0…+50°С. | 49143 | 49143
00-00035236 | OS-44T1 | OSNOVO | Уличная станция с термостабилизацией и оптическим кроссом. В основе металлический шкаф с классом защиты IP66. Доступное место под установку оборудования на встроенные DIN-рейки: верхняя - 320мм, нижняя - 180мм. Может поставляться со встроенным оборудованием по заказу. Размеры (ШхВхГ): 400x400x210мм. Рабочая температура (температура окружающей среды): -50…+50°С, температура внутри станции 0…+50°С. | 38556 | 38556
00-00039168 | OS-44TB1 | OSNOVO | Базовая уличная станция с термостабилизацией, резервным питанием и оптическим кроссом. Промышленный БП DC48V(240W), АКБ 48В(2Ач). Защита АКБ от глубокого разряда. В основе металлический шкаф с классом защиты IP66. Доступное место под установку оборудования на встроенные DIN-рейки: верхняя - 160мм, нижняя - 100мм. Может поставляться со встроенным оборудованием по заказу. Размеры (ШхВхГ): 400x400x210мм. Рабочая температура (температура окружающей среды): -40…+50°С, температура внутри станции 0…+50°С. | 65501 | 65501
00-00035240 | OS-44V1 | OSNOVO | OS-44V1 Уличная станция (термошкаф) с термостабилизацией, системой проточной вентиляции, теплоизоляцией и оптическим кроссом. В основе металлический шкаф с классом защиты IP54. Доступное место под установку оборудования на встроенные DIN-рейки: верхняя - 320мм, нижняя - 160мм. Может поставляться со встроенным оборудованием по заказу. Размеры (ШхВхГ): 400x400x210мм. Рабочая температура (температура окружающей среды): -50…+50°С, температура внутри станции 0…+50°С. | 53357 | 53357
00-00035244 | OS-44VB1 | OSNOVO | Уличная станция с термостабилизацией, системой проточной вентиляции, резервным питанием, теплоизоляцией и оптическим кроссом. Промышленный БП DC48V(240W), АКБ 48В(2Ач). Защита АКБ от глубокого разряда. В основе металлический шкаф с классом защиты IP54. Доступное место под установку оборудования на встроенные DIN-рейки: верхняя - 80мм, нижняя - 80мм. Может поставляться со встроенным оборудованием по заказу. Размеры (ШхВхГ): 400x400x210мм. Рабочая температура (температура окружающей среды): -50…+50°С, температура внутри станции 0…+50°С. | 77475 | 77475
00-00035233 | OS-461 | OSNOVO | Уличная станция с оптическим кроссом. В основе металлический шкаф с классом защиты IP66. Доступное место под установку оборудования на встроенные DIN-рейки: верхняя - 340мм, средняя - 320мм, нижняя - 290мм. Может поставляться со встроенным оборудованием по заказу. Размеры (ШхВхГ): 400x600x210мм. Рабочая температура: -50…+50°С. | 32911 | 32911
00-00104405 | OS-46PB1 | OSNOVO | Уличная станция с термоэлектрическим охладителем, термостабилизацией,теплоизоляцией, резервным питанием и оптическим кроссом. Промышленный БП 2*DC55V(240W), АКБ 48В(7Ач). Защита АКБ от глубокого разряда. В основе металлический шкаф с классом защиты IP66. Доступное место под установку оборудования на встроенные DIN-рейки: верхняя - 170мм, средняя - 50мм. Может поставляться со встроенным оборудованием по заказу. Размеры (ШхВхГ): 400x600x210мм. Рабочая температура (температура окружающей среды): -60…+50°С, температура внутри станции 0…+50°С. | 213572 | 213572
00-00035237 | OS-46T1 | OSNOVO | Уличная станция с термостабилизацией и оптическим кроссом. В основе металлический шкаф с классом защиты IP66. Доступное место под установку оборудования на встроенные DIN-рейки: верхняя - 340мм, средняя - 320мм, нижняя - 170мм. Может поставляться со встроенным оборудованием по заказу. Размеры (ШхВхГ): 400x600x210мм. Рабочая температура (температура окружающей среды): -50…+50°С, температура внутри станции 0…+50°С. | 47716 | 47716
00-00035242 | OS-46TB1 | OSNOVO | Уличная станция с термостабилизацией, резервным питанием и оптическим кроссом. Промышленный БП DC48V(240W), АКБ 48В(7Ач). Защита АКБ от глубокого разряда. В основе металлический шкаф с классом защиты IP66. Доступное место под установку оборудования на встроенные DIN-рейки: верхняя - 340мм, средняя - 60мм, нижняя - 60мм. Может поставляться со встроенным оборудованием по заказу. Размеры (ШхВхГ): 400x600x210мм. Рабочая температура (температура окружающей среды): -40…+50°С, температура внутри станции 0…+50°С. | 73572 | 73572
00-00035234 | OS-661 | OSNOVO | Уличная станция с оптическим кроссом. В основе металлический шкаф с классом защиты IP66. Доступное место под установку оборудования на встроенные DIN-рейки: верхняя - 540мм, средняя - 520мм, нижняя - 490мм. Может поставляться со встроенным оборудованием по заказу. Размеры (ШхВхГ): 600x600x210мм. Рабочая температура: -50…+50°С. | 41043 | 41043
00-00035239 | OS-66T1 | OSNOVO | Уличная станция с термостабилизацией и оптическим кроссом. В основе металлический шкаф с классом защиты IP66. Доступное место под установку оборудования на встроенные DIN-рейки: верхняя - 540мм, средняя - 520мм, нижняя - 360мм. Может поставляться со встроенным оборудованием по заказу. Размеры (ШхВхГ): 600x600x210мм. Рабочая температура (температура окружающей среды): -50…+50°С, температура внутри станции 0…+50°С. | 55458 | 55458
00-00035243 | OS-66TB1 | OSNOVO | Уличная станция с термостабилизацией, резервным питанием и оптическим кроссом. Промышленный БП DC48V(240W), АКБ 48В(7Ач). Защита АКБ от глубокого разряда. В основе металлический шкаф с классом защиты IP66. Доступное место под установку оборудования на встроенные DIN-рейки: верхняя - 540мм, средняя - 240мм, нижняя - 270мм. Может поставляться со встроенным оборудованием по заказу. Размеры (ШхВхГ): 600x600x210мм. Рабочая температура (температура окружающей среды): -40…+50°С, температура внутри станции 0…+50°С. | 83586 | 83586
00-00039164 | OSP-461 | OSNOVO | Уличная станция в пластиковом шкафу IP66 с оптическим кроссом. Радиопрозрачная конструкция. Доступное место под установку оборудования на встроенные DIN-рейки: верхняя - 340мм, средняя - 320мм, нижняя - 290мм. Может поставляться со встроенным оборудованием по заказу. Размеры (ШхВхГ): 400x600x230мм. Рабочая температура: -50…+50°С. | 35086 | 35086
00-00039166 | OSP-46T1 | OSNOVO | Уличная станция в пластиковом шкафу IP66 с термостабилизацией и оптическим кроссом. Радиопрозрачная конструкция. Доступное место под установку оборудования на встроенные DIN-рейки: верхняя - 340мм, средняя - 320мм, нижняя - 170мм. Может поставляться со встроенным оборудованием по заказу. Размеры (ШхВхГ): 400x600x230мм. Рабочая температура (температура окружающей среды): -50…+50°С, температура внутри станции 0…+50°С. | 51315 | 51315
00-00039169 | OSP-46TB1 | OSNOVO | Уличная станция в пластиковом шкафу IP66 с термостабилизацией и оптическим кроссом. Радиопрозрачная конструкция. Промышленный БП DC48V(240W), АКБ 48В(7Ач). Защита АКБ от глубокого разряда. Доступное место под установку оборудования на встроенные DIN-рейки: верхняя - 340мм, средняя - 60мм, нижняя - 60мм. Может поставляться со встроенным оборудованием по заказу. Размеры (ШхВхГ): 400x600x230мм. Рабочая температура (температура окружающей среды): -40…+50°С, температура внутри станции 0…+50°С. | 79301 | 79301
00-00039167 | OSP-46V1 | OSNOVO | Уличная станция в пластиковом шкафу IP54 с термостабилизацией, системой вентиляции и оптическим кроссом. Радиопрозрачная конструкция. Доступное место под установку оборудования на встроенные DIN-рейки: верхняя - 300мм, средняя - 300мм, нижняя - 80мм. Может поставляться со встроенным оборудованием по заказу. Размеры (ШхВхГ): 400x600x230мм. Рабочая температура (температура окружающей среды): -50…+50°С, температура внутри станции 0…+50°С. | 60795 | 60795
00-00039170 | OSP-46VB1 | OSNOVO | Уличная станция в пластиковом шкафу IP54 с термостабилизацией, системой вентиляции и оптическим кроссом. Радиопрозрачная конструкция. Промышленный БП DC48V(240W), АКБ 48В(7Ач). Защита АКБ от глубокого разряда. Доступное место под установку оборудования на встроенные DIN-рейки: верхняя - 220мм, средняя - 70мм, нижняя - 80мм. Может поставляться со встроенным оборудованием по заказу. Размеры (ШхВхГ): 400x600x230мм. Рабочая температура (температура окружающей среды): -40…+50°С, температура внутри станции 0…+50°С. | 87428 | 87428
00-00086479 | OSS-441 | OSNOVO | Уличная станция с оптическим кроссом. В основе шкаф из нержавеющей стали с классом защиты IP66. Доступное место под установку оборудования на встроенные DIN-рейки: верхняя - 310мм, нижняя - 250мм. Может поставляться со встроенным оборудованием по заказу. Материал: нержавеющая сталь. Размеры (ШхВхГ): 400x400x210мм. Рабочая температура: -50…+50°С. | 118739 | 118739
00-00086480 | OSS-44T1 | OSNOVO | Уличная станция с термостабилизацией и оптическим кроссом. В основе шкаф из нержавеющей стали с классом защиты IP66. Доступное место под установку оборудования на встроенные DIN-рейки: верхняя - 320мм, нижняя - 180мм. Может поставляться со встроенным оборудованием по заказу. Материал: нержавеющая сталь. Размеры (ШхВхГ): 400x400x210мм. Рабочая температура (температура окружающей среды): -60…+50°С, температура внутри станции -10…+50°С. | 134190 | 134190
00-00086481 | OSS-44TB1 | OSNOVO | Базовая уличная станция из нержавеющей стали с термостабилизацией, резервным питанием и оптическим кроссом. Промышленный БП DC48V(240W), АКБ 48В(2,2Ач). Защита АКБ от глубокого разряда. В основе шкаф из нержавеющей стали с классом защиты IP66. Доступное место под установку оборудования на встроенные DIN-рейки: верхняя - 160мм, нижняя - 100мм. Может поставляться со встроенным оборудованием по заказу. Материал: нержавеющая сталь. Размеры (ШхВхГ): 400x400x210мм. Рабочая температура (температура окружающей среды): -60…+50°С, температура внутри станции -10…+50°С. | 160983 | 160983
00-00019419 | R-066WW | Roxton | Шкаф для оборудования 19”, 6U х 600 мм, полезная глубина 535 мм, с настенным креплением (без ножек/роликов) | 28180 | 28180
00-00019420 | R-096WW | Roxton | Шкаф для оборудования 19” , 9U х 600 мм, полезная глубина 535 мм, с настенным креплением (без ножек/роликов) | 34720 | 34720
00-00019422 | R-156WW | Roxton | Шкаф для оборудования 19”, 15U х 600 мм, полезная глубина 535 мм, с настенным креплением (без ножек/роликов) | 47100 | 47100
00-00019423 | R-186RR | Roxton | Шкаф для оборудования 19”, 18U х 800 мм, полезная глубина 620 мм, встраиваемая система охлаждения (без ножек/роликов) | 64320 | 64320
00-00019424 | R-188RR | Roxton | Шкаф для оборудования 19” , 18U х 1000 мм, полезная глубина 750 мм, встраиваемая система охлаждения (без ножек/роликов) | 68730 | 68730
00-00019425 | R-246RR | Roxton | Шкаф для оборудования 19” , 24U х 800 мм, полезная глубина 620 мм, встраиваемая система охлаждения (без ножек/роликов) | 88940 | 88940
00-00019426 | R-248RR | Roxton | Шкаф для оборудования 19” , 24U х 1000 мм, полезная глубина 750 мм, встраиваемая система охлаждения (без ножек/роликов) | 90920 | 90920
00-00019429 | R-336RR | Roxton | Шкаф для оборудования 19” , 33U х 800 мм, полезная глубина 620 мм, встраиваемая система охлаждения (без ножек/роликов) | 98600 | 98600
00-00019430 | R-338RR | Roxton | Шкаф для оборудования 19” , 33U х 1000 мм, полезная глубина 750 мм, встраиваемая система охлаждения (без ножек/роликов) | 102520 | 102520
00-00019433 | R-426RR | Roxton | Шкаф для оборудования 19” , 42U х 800 мм, полезная глубина 620 мм, встраиваемая система охлаждения (без ножек/роликов) | 117530 | 117530
00-00019434 | R-428RR | Roxton | Шкаф для оборудования 19”, 42U х 1000 мм, полезная глубина 750 мм, встраиваемая система охлаждения (без ножек/роликов) | 122090 | 122090
00-00026693 | R-446RR | Roxton | Шкаф для оборудования 19” , 44U х 800 мм, полезная глубина 620 мм, встраиваемая система охлаждения (без ножек/роликов) | 127060 | 127060
00-00026694 | R-448RR | Roxton | Шкаф для оборудования 19” , 44U х 1000 мм, полезная глубина 750 мм, встраиваемая система охлаждения (без ножек/роликов) | 130200 | 130200
00-00019448 | TR-066W | Roxton | Всепогодный 19” шкаф для оборудования, 6U х 830 мм, полезная глубина 700 мм, с аксессуарами "под ключ". В силу своей мобильности и компактности является незаменимым при построении небольших систем оповещения и управления эвакуацией (СОУЭ), а так же музыкальной трансляции. Благодаря конструктивным особенностям обеспечивает простой монтаж коммутаций и возможность размещения в небольших помещениях. В задней стенке имеются отверстиями для монтажа на стену или отвесные поверхности, а съёмные боковые стенки обеспечивают лёгкий доступ к оборудованию. Цельносварных корпус из прочного металла с высокой степенью защиты IP30 обеспечивает надёжную защиту от физических повреждений и электромагнитных помех. | 122400 | 122400
00-00019449 | TR-068W | Roxton | Всепогодный 19” шкаф для оборудования, 6U х 1030 мм, полезная глубина 900 мм, с аксессуарами "под ключ". В силу своей мобильности и компактности является незаменимым при построении небольших систем оповещения и управления эвакуацией (СОУЭ), а так же музыкальной трансляции. Благодаря конструктивным особенностям обеспечивает простой монтаж коммутаций и возможность размещения в небольших помещениях. В задней стенке имеются отверстиями для монтажа на стену или отвесные поверхности, а съёмные боковые стенки обеспечивают лёгкий доступ к оборудованию. Цельносварных корпус из прочного металла с высокой степенью защиты IP30 обеспечивает надёжную защиту от физических повреждений и электромагнитных помех. | 130790 | 130790
00-00019450 | TR-096W | Roxton | Всепогодный 19” шкаф для оборудования, 9U х 830 мм, полезная глубина 700 мм, с аксессуарами "под ключ". В силу своей мобильности и компактности является незаменимым при построении небольших систем оповещения и управления эвакуацией (СОУЭ), а так же музыкальной трансляции. Благодаря конструктивным особенностям обеспечивает простой монтаж коммутаций и возможность размещения в небольших помещениях. В задней стенке имеются отверстиями для монтажа на стену или отвесные поверхности, а съёмные боковые стенки обеспечивают лёгкий доступ к оборудованию. Цельносварных корпус из прочного металла с высокой степенью защиты IP30 обеспечивает надёжную защиту от физических повреждений и электромагнитных помех. | 140170 | 140170
00-00019451 | TR-098W | Roxton | Всепогодный 19” шкаф для оборудования, 9U х 1030 мм, полезная глубина 900 мм, с аксессуарами "под ключ". В силу своей мобильности и компактности является незаменимым при построении небольших систем оповещения и управления эвакуацией (СОУЭ), а так же музыкальной трансляции. Благодаря конструктивным особенностям обеспечивает простой монтаж коммутаций и возможность размещения в небольших помещениях. В задней стенке имеются отверстиями для монтажа на стену или отвесные поверхности, а съёмные боковые стенки обеспечивают лёгкий доступ к оборудованию. Цельносварных корпус из прочного металла с высокой степенью защиты IP30 обеспечивает надёжную защиту от физических повреждений и электромагнитных помех. | 149960 | 149960
00-00019452 | TR-126W | Roxton | Всепогодный 19” шкаф для оборудования, 12U х 830 мм, полезная глубина 700 мм, с аксессуарами "под ключ". В силу своей мобильности и компактности является незаменимым при построении небольших систем оповещения и управления эвакуацией (СОУЭ), а так же музыкальной трансляции. Благодаря конструктивным особенностям обеспечивает простой монтаж коммутаций и возможность размещения в небольших помещениях. В задней стенке имеются отверстиями для монтажа на стену или отвесные поверхности, а съёмные боковые стенки обеспечивают лёгкий доступ к оборудованию. Цельносварных корпус из прочного металла с высокой степенью защиты IP30 обеспечивает надёжную защиту от физических повреждений и электромагнитных помех. | 160160 | 160160
00-00019453 | TR-128W | Roxton | Всепогодный 19” шкаф для оборудования, 12U х 1030 мм, полезная глубина 900 мм, с аксессуарами "под ключ". В силу своей мобильности и компактности является незаменимым при построении небольших систем оповещения и управления эвакуацией (СОУЭ), а так же музыкальной трансляции. Благодаря конструктивным особенностям обеспечивает простой монтаж коммутаций и возможность размещения в небольших помещениях. В задней стенке имеются отверстиями для монтажа на стену или отвесные поверхности, а съёмные боковые стенки обеспечивают лёгкий доступ к оборудованию. Цельносварных корпус из прочного металла с высокой степенью защиты IP30 обеспечивает надёжную защиту от физических повреждений и электромагнитных помех. | 171990 | 171990
00-00019454 | TR-156W | Roxton | Всепогодный 19” шкаф для оборудования, 15U х 830 мм, полезная глубина 700 мм, с аксессуарами "под ключ". В силу своей мобильности и компактности является незаменимым при построении небольших систем оповещения и управления эвакуацией (СОУЭ), а так же музыкальной трансляции. Благодаря конструктивным особенностям обеспечивает простой монтаж коммутаций и возможность размещения в небольших помещениях. В задней стенке имеются отверстиями для монтажа на стену или отвесные поверхности, а съёмные боковые стенки обеспечивают лёгкий доступ к оборудованию. Цельносварных корпус из прочного металла с высокой степенью защиты IP30 обеспечивает надёжную защиту от физических повреждений и электромагнитных помех. | 188130 | 188130
00-00019455 | TR-158W | Roxton | Всепогодный 19” шкаф для оборудования, 15U х 1030 мм, полезная глубина 900 мм, с аксессуарами "под ключ". В силу своей мобильности и компактности является незаменимым при построении небольших систем оповещения и управления эвакуацией (СОУЭ), а так же музыкальной трансляции. Благодаря конструктивным особенностям обеспечивает простой монтаж коммутаций и возможность размещения в небольших помещениях. В задней стенке имеются отверстиями для монтажа на стену или отвесные поверхности, а съёмные боковые стенки обеспечивают лёгкий доступ к оборудованию. Цельносварных корпус из прочного металла с высокой степенью защиты IP30 обеспечивает надёжную защиту от физических повреждений и электромагнитных помех. | 194510 | 194510
00-00061405 | Бокс для контроллеров PS-BM-12-2.5A | Rusguard | Бокс для контроллеров ACS-RS-232 – опция. Подключение сканера штрих-кодов к контроллерам ACS-102\105 по интерфейсу RS-232. | Уточняйте у менеджера | Уточняйте у менеджера
00-00087060 | ШНВ-1 | SLT | Шкаф для видеорегистратора предназначен для настенного размещения компонентов системы видеонаблюдения: монитора, видеорегистратора, блока питания, а также другого сетевого и электронного оборудования. Может использоваться в офисах,магазинах, АЗС, складах, школах, детских садах, медицинских учреждениях, дачах, коттеджах, загородных домах и т.д | 16407 | 13948.54
00-00101057 | ШОПС-1 | SLT | Шкаф для охранно-пожарной сигнализации, 11,8 кг, 560*560*200мм, светло-серый, металл 1 мм. Предназначен для размещения в нем приемо-контрольных приборов, блоков питания, приборов пожарной автоматики и другого оборудования охранно-пожарной сигнализации. Материал: металл толщиной 1 мм.; габариты 560*560*200 мм.; вес 11,8 кг. Комплектация: 2 пары ключей, 4 винта М5*12 мм. | 16407 | 13948.54
00-00122740 | SF-ШПС-1-IP31 | Smartec | Шкаф пожарной автоматики серии ШПС с БП 12В 6А с платой индикации. Металл IP31. Входит в состав ППКиУ Vesta, предназначен для сборки элементов ППКиУ Vesta (набирается пользователем) в единый конструктив. В состав шкафа ШПС входит: Плата индикации монтируется на дверце шкафа (опционно); Выключатель автоматический двухполюсный 10А Шина заземления. Клемная колодка Три ряда для монтажа DIN устройств Модуль питания PS12-6-DIN на 12В 6А Корпус 650х500х220 выполнен из металла; IP31 Место под 2 АКБ до 24В 26Ач | Уточняйте у менеджера | Уточняйте у менеджера
00-00122741 | SF-ШПС-1-IP54 | Smartec | Шкаф пожарной автоматики серии ШПС с БП 12В 6А с платой индикации. Металл IP54. Входит в состав ППКиУ Vesta, предназначен для сборки элементов ППКиУ Vesta (набирается пользователем) в единый конструктив. В состав шкафа ШПС входит: Плата индикации монтируется на дверце шкафа (опционно); Выключатель автоматический двухполюсный 10А Шина заземления. Клемная колодка Три ряда для монтажа DIN устройств Модуль питания PS12-6-DIN на 12В 6А Корпус 650х500х220 выполнен из металла; IP54 Место под 2 АКБ до 24В 26Ач | Уточняйте у менеджера | Уточняйте у менеджера
00-00122743 | SF-ШПС-3-IP31 (650х500х220) | Smartec | Шкаф пожарной автоматики серии ШПС с БП 24В 3А и платой индикации. Металл IP31. Входит в состав ППКиУ Vesta, предназначен для сборки элементов ППКиУ Vesta (набирается пользователем) в единый конструктив. В состав шкафа ШПС входит: Плата индикации монтируется на дверце шкафа (опционно); Выключатель автоматический двухполюсный 10А Шина заземления. Клемная колодка Три ряда для монтажа DIN устройств Модуль питания PS24-3-DIN на 24В 3А Корпус 650х500х220 выполнен из металла; IP31 Место под 2 АКБ до 24В 26Ач | Уточняйте у менеджера | Уточняйте у менеджера
00-00122744 | SF-ШПС-3-IP54 (650x500x220) | Smartec | Шкаф пожарной автоматики серии ШПС с БП 24В 3А с платой индикации. Металл IP54. Входит в состав ППКиУ Vesta, предназначен для сборки элементов ППКиУ Vesta (набирается пользователем) в единый конструктив. В состав шкафа ШПС входит: Плата индикации монтируется на дверце шкафа (опционно); Выключатель автоматический двухполюсный 10А Шина заземления. Клемная колодка Три ряда для монтажа DIN устройств Модуль питания PS24-3-DIN на 24В 3А Корпус 650х500х220 выполнен из металла; IP54 Место под 2 АКБ до 24В 26Ач | Уточняйте у менеджера | Уточняйте у менеджера
00-00130415 | SF-ШПС-3-IP54 (800x600x220) | Smartec | Шкаф пожарной автоматики серии ШПС с БП 24В 3А с платой индикации. Металл IP54. Входит в состав ППКиУ Vesta, предназначен для сборки элементов ППКиУ Vesta (набирается пользователем) в единый конструктив. В состав шкафа ШПС входит: Плата индикации монтируется на дверце шкафа (опционно); Выключатель автоматический двухполюсный 10А Шина заземления. Клемная колодка Три ряда для монтажа DIN устройств Модуль питания PS24-3-DIN на 24В 3А Корпус 800х600х220 выполнен из металла; IP54 Место под 2 АКБ до 24В 26Ач | Уточняйте у менеджера | Уточняйте у менеджера
00-00122745 | SF-ШПС-3-IP65 | Smartec | Шкаф пожарной автоматики серии ШПС с БП 24В 3А с платой индикации. Металл IP65. Входит в состав ППКиУ Vesta, предназначен для сборки элементов ППКиУ Vesta (набирается пользователем) в единый конструктив. В состав шкафа ШПС входит: Плата индикации монтируется на дверце шкафа (опционно); Выключатель автоматический двухполюсный 10А Шина заземления. Клемная колодка Три ряда для монтажа DIN устройств Модуль питания PS24-3-DIN на 24В 3А Корпус 700х500х210 выполнен из металла; IP54 Место под 2 АКБ до 24В 26Ач | Уточняйте у менеджера | Уточняйте у менеджера
00-00144497 | SF-ШПС-IP31 (650х500х220) (ШПС-IP31 (650х500х220)) | Smartec | Шкаф без блока питанияс монтажной панелью 650х500х220. с платой индикации Корпус исполнение металл IP31 | Уточняйте у менеджера | Уточняйте у менеджера
00-00072129 | ST-AC001BX | Smartec | Металлический бокс, установка контроллера ST-NC441, при использовании дополнительной ST-AC001MP установка ST-NC120F, ST-NC240F, ST-NC440F и блоков питания ST-PS103 или ST-PS105. Место под аккумулятор ST-BT107 или ST-BT110. Габариты: 396х309х81 мм | 3800 | 3800
00-00136383 | ST-AC010ML-WT | Smartec | Бокс металлический универсальный с классом защиты IP66 предназначен для монтажа какого-либо оборудования на DIN-рейку. Кроме того, возможен монтаж электронных плат на перфорированную панель с помощью идущих в комплекте пластиковых стоек. Бокс комплектуется муфтами для ввода кабеля и креплением на столб. Бокс может дополняться опциональными обогревателем ST-AC030HD с термостатом ST-AC001TD для расширения температуры эксплуатации от -40 °С. | 5900 | 5900
00-00136384 | ST-AC010MX-WT | Smartec | Бокс металлический универсальный классом защиты IP66 предназначен для монтажа какого-либо оборудования на DIN-рейку. Кроме того, возможен монтаж электронных плат на перфорированную панель с помощью идущих в комплекте пластиковых стоек. Бокс комплектуется муфтами для ввода кабеля и креплением на столб. Бокс может дополняться опциональными обогревателем ST-AC030HD с термостатом ST-AC001TD для расширения температуры эксплуатации от -40 °С. | 7300 | 7300
00-00130214 | ШУВ-SF/0,37/IP31 | Smartec | Шкаф управления трехфазным двигателем вентилятора мощностью до 0,37 кВт (или однофазным до 0,2кВт) с прямым пуском, автоматический выключатель без тепловой защиты, комплектация DEK, IP31 | Уточняйте у менеджера | Уточняйте у менеджера
00-00130234 | ШУВ-SF/0,37/IP54 | Smartec | Шкаф управления трехфазным двигателем вентилятора мощностью до 0,37 кВт (или однофазным до 0,2кВт) с прямым пуском, автоматический выключатель без тепловой защиты, комплектация DEK, IP54 | Уточняйте у менеджера | Уточняйте у менеджера
00-00130286 | ШУВ-SF/0,37/Ч/IP31 | Smartec | Шкаф управления трехфазным двигателем вентилятора мощностью до 0,37 кВт с преобразователем частоты, автоматический выключатель без тепловой защиты, комплектация DEK, IP31. Две уставки давления (МГН) | Уточняйте у менеджера | Уточняйте у менеджера
00-00130306 | ШУВ-SF/0,37/Ч/IP54 | Smartec | Шкаф управления трехфазным двигателем вентилятора мощностью до 0,37 кВт с преобразователем частоты, автоматический выключатель без тепловой защиты, комплектация DEK, IP54. Две уставки давления (МГН) | Уточняйте у менеджера | Уточняйте у менеджера
00-00130215 | ШУВ-SF/0,55/IP31 | Smartec | Шкаф управления трехфазным двигателем вентилятора мощностью до 0,55 кВт (или однофазным до 0,3кВт) с прямым пуском, автоматический выключатель без тепловой защиты, комплектация DEK, IP31 | Уточняйте у менеджера | Уточняйте у менеджера
00-00130235 | ШУВ-SF/0,55/IP54 | Smartec | Шкаф управления трехфазным двигателем вентилятора мощностью до 0,55 кВт (или однофазным до 0,3кВт) с прямым пуском, автоматический выключатель без тепловой защиты, комплектация DEK, IP54 | Уточняйте у менеджера | Уточняйте у менеджера
00-00130287 | ШУВ-SF/0,55/Ч/IP31 | Smartec | Шкаф управления трехфазным двигателем вентилятора мощностью до 0,55 кВт с преобразователем частоты, автоматический выключатель без тепловой защиты, комплектация DEK, IP31. Две уставки давления (МГН) | Уточняйте у менеджера | Уточняйте у менеджера
00-00130307 | ШУВ-SF/0,55/Ч/IP54 | Smartec | Шкаф управления трехфазным двигателем вентилятора мощностью до 0,55 кВт с преобразователем частоты, автоматический выключатель без тепловой защиты, комплектация DEK, IP54. Две уставки давления (МГН) | Уточняйте у менеджера | Уточняйте у менеджера
00-00130216 | ШУВ-SF/0,75/IP31 | Smartec | Шкаф управления трехфазным двигателем вентилятора мощностью до 0,75 кВт (или однофазным до 0,4кВт) с прямым пуском, автоматический выключатель без тепловой защиты, комплектация DEK, IP31 | Уточняйте у менеджера | Уточняйте у менеджера
00-00130236 | ШУВ-SF/0,75/IP54 | Smartec | Шкаф управления трехфазным двигателем вентилятора мощностью до 0,75 кВт (или однофазным до 0,4кВт) с прямым пуском, автоматический выключатель без тепловой защиты, комплектация DEK, IP54 | Уточняйте у менеджера | Уточняйте у менеджера
00-00130288 | ШУВ-SF/0,75/Ч/IP31 | Smartec | Шкаф управления трехфазным двигателем вентилятора мощностью до 0,75 кВт с преобразователем частоты, автоматический выключатель без тепловой защиты, комплектация DEK, IP31. Две уставки давления (МГН) | Уточняйте у менеджера | Уточняйте у менеджера
00-00130308 | ШУВ-SF/0,75/Ч/IP54 | Smartec | Шкаф управления трехфазным двигателем вентилятора мощностью до 0,75 кВт с преобразователем частоты, автоматический выключатель без тепловой защиты, комплектация DEK, IP54. Две уставки давления (МГН) | Уточняйте у менеджера | Уточняйте у менеджера
00-00130217 | ШУВ-SF/1,1/IP31 | Smartec | Шкаф управления трехфазным двигателем вентилятора мощностью до 1,1 кВт (или однофазным до 0,5кВт)с прямым пуском, автоматический выключатель без тепловой защиты, комплектация DEK, IP31 | Уточняйте у менеджера | Уточняйте у менеджера
00-00130237 | ШУВ-SF/1,1/IP54 | Smartec | Шкаф управления трехфазным двигателем вентилятора мощностью до 1,1 кВт (или однофазным до 0,5кВт)с прямым пуском, автоматический выключатель без тепловой защиты, комплектация DEK, IP54 | Уточняйте у менеджера | Уточняйте у менеджера
00-00130289 | ШУВ-SF/1,1/Ч/IP31 | Smartec | Шкаф управления трехфазным двигателем вентилятора мощностью до 1,1 кВт с преобразователем частоты, автоматический выключатель без тепловой защиты, комплектация DEK, IP31. Две уставки давления (МГН) | Уточняйте у менеджера | Уточняйте у менеджера
00-00130309 | ШУВ-SF/1,1/Ч/IP54 | Smartec | Шкаф управления трехфазным двигателем вентилятора мощностью до 1,1 кВт с преобразователем частоты, автоматический выключатель без тепловой защиты, комплектация DEK, IP54. Две уставки давления (МГН) | Уточняйте у менеджера | Уточняйте у менеджера
00-00130218 | ШУВ-SF/1,5/IP31 | Smartec | Шкаф управления трехфазным двигателем вентилятора мощностью до 1,5 кВт (или однофазным до 0,75кВт)с прямым пуском, автоматический выключатель без тепловой защиты, комплектация DEK, IP31 | Уточняйте у менеджера | Уточняйте у менеджера
00-00130238 | ШУВ-SF/1,5/IP54 | Smartec | Шкаф управления трехфазным двигателем вентилятора мощностью до 1,5 кВт (или однофазным до 0,75кВт)с прямым пуском, автоматический выключатель без тепловой защиты, комплектация DEK, IP54 | Уточняйте у менеджера | Уточняйте у менеджера
00-00130254 | ШУВ-SF/1,5/М/IP31 | Smartec | Шкаф управления трехфазным двигателем вентилятора мощностью до 1,5 кВт с мягким пуском, автоматический выключатель без тепловой защиты, комплектация DEK, IP31 | Уточняйте у менеджера | Уточняйте у менеджера
00-00130270 | ШУВ-SF/1,5/М/IP54 | Smartec | Шкаф управления трехфазным двигателем вентилятора мощностью до 1,5 кВт с мягким пуском, автоматический выключатель без тепловой защиты, комплектация DEK, IP54 | Уточняйте у менеджера | Уточняйте у менеджера
00-00130290 | ШУВ-SF/1,5/Ч/IP31 | Smartec | Шкаф управления трехфазным двигателем вентилятора мощностью до 1,5 кВт с преобразователем частоты, автоматический выключатель без тепловой защиты, комплектация DEK, IP31. Две уставки давления (МГН) | Уточняйте у менеджера | Уточняйте у менеджера
00-00130310 | ШУВ-SF/1,5/Ч/IP54 | Smartec | Шкаф управления трехфазным двигателем вентилятора мощностью до 1,5 кВт с преобразователем частоты, автоматический выключатель без тепловой защиты, комплектация DEK, IP54. Две уставки давления (МГН) | Уточняйте у менеджера | Уточняйте у менеджера
00-00130224 | ШУВ-SF/11/IP31 | Smartec | Шкаф управления трехфазным двигателем вентилятора мощностью до 11 кВт с прямым пуском, автоматический выключатель без тепловой защиты, комплектация DEK, IP31 | Уточняйте у менеджера | Уточняйте у менеджера
00-00130244 | ШУВ-SF/11/IP54 | Smartec | Шкаф управления трехфазным двигателем вентилятора мощностью до 11 кВт с прямым пуском, автоматический выключатель без тепловой защиты, комплектация DEK, IP54 | Уточняйте у менеджера | Уточняйте у менеджера
00-00130260 | ШУВ-SF/11/М/IP31 | Smartec | Шкаф управления трехфазным двигателем вентилятора мощностью до 11 кВт с мягким пуском, автоматический выключатель без тепловой защиты, комплектация DEK, IP31 | Уточняйте у менеджера | Уточняйте у менеджера
00-00130276 | ШУВ-SF/11/М/IP54 | Smartec | Шкаф управления трехфазным двигателем вентилятора мощностью до 11 кВт с мягким пуском, автоматический выключатель без тепловой защиты, комплектация DEK, IP54 | Уточняйте у менеджера | Уточняйте у менеджера
00-00130296 | ШУВ-SF/11/Ч/IP31 | Smartec | Шкаф управления трехфазным двигателем вентилятора мощностью до 11 кВт с преобразователем частоты, автоматический выключатель без тепловой защиты, комплектация DEK, IP31. Две уставки давления (МГН) | Уточняйте у менеджера | Уточняйте у менеджера
00-00130316 | ШУВ-SF/11/Ч/IP54 | Smartec | Шкаф управления трехфазным двигателем вентилятора мощностью до 11 кВт с преобразователем частоты, автоматический выключатель без тепловой защиты, комплектация DEK, IP54. Две уставки давления (МГН) | Уточняйте у менеджера | Уточняйте у менеджера
00-00130225 | ШУВ-SF/15/IP31 | Smartec | Шкаф управления трехфазным двигателем вентилятора мощностью до 15 кВт с прямым пуском, автоматический выключатель без тепловой защиты, комплектация DEK, IP31 | Уточняйте у менеджера | Уточняйте у менеджера
00-00130245 | ШУВ-SF/15/IP54 | Smartec | Шкаф управления трехфазным двигателем вентилятора мощностью до 15 кВт с прямым пуском, автоматический выключатель без тепловой защиты, комплектация DEK, IP54 | Уточняйте у менеджера | Уточняйте у менеджера
00-00130261 | ШУВ-SF/15/М/IP31 | Smartec | Шкаф управления трехфазным двигателем вентилятора мощностью до 15 кВт с мягким пуском, автоматический выключатель без тепловой защиты, комплектация DEK, IP31 | Уточняйте у менеджера | Уточняйте у менеджера
00-00130277 | ШУВ-SF/15/М/IP54 | Smartec | Шкаф управления трехфазным двигателем вентилятора мощностью до 15 кВт с мягким пуском, автоматический выключатель без тепловой защиты, комплектация DEK, IP54 | Уточняйте у менеджера | Уточняйте у менеджера
00-00130297 | ШУВ-SF/15/Ч/IP31 | Smartec | Шкаф управления трехфазным двигателем вентилятора мощностью до 15 кВт с преобразователем частоты, автоматический выключатель без тепловой защиты, комплектация DEK, IP31. Две уставки давления (МГН) | Уточняйте у менеджера | Уточняйте у менеджера
00-00130317 | ШУВ-SF/15/Ч/IP54 | Smartec | Шкаф управления трехфазным двигателем вентилятора мощностью до 15 кВт с преобразователем частоты, автоматический выключатель без тепловой защиты, комплектация DEK, IP54. Две уставки давления (МГН) | Уточняйте у менеджера | Уточняйте у менеджера
00-00130226 | ШУВ-SF/18,5/IP31 | Smartec | Шкаф управления трехфазным двигателем вентилятора мощностью до 18,5 кВт с прямым пуском, автоматический выключатель без тепловой защиты, комплектация DEK, IP31 | Уточняйте у менеджера | Уточняйте у менеджера
00-00130246 | ШУВ-SF/18,5/IP54 | Smartec | Шкаф управления трехфазным двигателем вентилятора мощностью до 18,5 кВт с прямым пуском, автоматический выключатель без тепловой защиты, комплектация DEK, IP54 | Уточняйте у менеджера | Уточняйте у менеджера
00-00130262 | ШУВ-SF/18,5/М/IP31 | Smartec | Шкаф управления трехфазным двигателем вентилятора мощностью до 18,5 кВт с мягким пуском, автоматический выключатель без тепловой защиты, комплектация DEK, IP31 | Уточняйте у менеджера | Уточняйте у менеджера
00-00130278 | ШУВ-SF/18,5/М/IP54 | Smartec | Шкаф управления трехфазным двигателем вентилятора мощностью до 18,5 кВт с мягким пуском, автоматический выключатель без тепловой защиты, комплектация DEK, IP54 | Уточняйте у менеджера | Уточняйте у менеджера
00-00130298 | ШУВ-SF/18,5/Ч/IP31 | Smartec | Шкаф управления трехфазным двигателем вентилятора мощностью до 18,5 кВт с преобразователем частоты, автоматический выключатель без тепловой защиты, комплектация DEK, IP31. Две уставки давления (МГН) | Уточняйте у менеджера | Уточняйте у менеджера
00-00130318 | ШУВ-SF/18,5/Ч/IP54 | Smartec | Шкаф управления трехфазным двигателем вентилятора мощностью до 18,5 кВт с преобразователем частоты, автоматический выключатель без тепловой защиты, комплектация DEK, IP54. Две уставки давления (МГН) | Уточняйте у менеджера | Уточняйте у менеджера
00-00130219 | ШУВ-SF/2,2/IP31 | Smartec | Шкаф управления трехфазным двигателем вентилятора мощностью до 2,2 кВт (или однофазным до 1,1кВт)с прямым пуском, автоматический выключатель без тепловой защиты, комплектация DEK, IP31 | Уточняйте у менеджера | Уточняйте у менеджера
00-00130239 | ШУВ-SF/2,2/IP54 | Smartec | Шкаф управления трехфазным двигателем вентилятора мощностью до 2,2 кВт (или однофазным до 1,1кВт)с прямым пуском, автоматический выключатель без тепловой защиты, комплектация DEK, IP54 | Уточняйте у менеджера | Уточняйте у менеджера
00-00130255 | ШУВ-SF/2,2/М/IP31 | Smartec | Шкаф управления трехфазным двигателем вентилятора мощностью до 2,2 кВт с мягким пуском, автоматический выключатель без тепловой защиты, комплектация DEK, IP31 | Уточняйте у менеджера | Уточняйте у менеджера
00-00130271 | ШУВ-SF/2,2/М/IP54 | Smartec | Шкаф управления трехфазным двигателем вентилятора мощностью до 2,2 кВт с мягким пуском, автоматический выключатель без тепловой защиты, комплектация DEK, IP54 | Уточняйте у менеджера | Уточняйте у менеджера
00-00130291 | ШУВ-SF/2,2/Ч/IP31 | Smartec | Шкаф управления трехфазным двигателем вентилятора мощностью до 2,2 кВт с преобразователем частоты, автоматический выключатель без тепловой защиты, комплектация DEK, IP31. Две уставки давления (МГН) | Уточняйте у менеджера | Уточняйте у менеджера
00-00130311 | ШУВ-SF/2,2/Ч/IP54 | Smartec | Шкаф управления трехфазным двигателем вентилятора мощностью до 2,2 кВт с преобразователем частоты, автоматический выключатель без тепловой защиты, комплектация DEK, IP54. Две уставки давления (МГН) | Уточняйте у менеджера | Уточняйте у менеджера
00-00130227 | ШУВ-SF/22/IP31 | Smartec | Шкаф управления трехфазным двигателем вентилятора мощностью до 22 кВт с прямым пуском, автоматический выключатель без тепловой защиты, комплектация DEK, IP31 | Уточняйте у менеджера | Уточняйте у менеджера
00-00130247 | ШУВ-SF/22/IP54 | Smartec | Шкаф управления трехфазным двигателем вентилятора мощностью до 22 кВт с прямым пуском, автоматический выключатель без тепловой защиты, комплектация DEK, IP54 | Уточняйте у менеджера | Уточняйте у менеджера
00-00130263 | ШУВ-SF/22/М/IP31 | Smartec | Шкаф управления трехфазным двигателем вентилятора мощностью до 22 кВт с мягким пуском, автоматический выключатель без тепловой защиты, комплектация DEK, IP31 | Уточняйте у менеджера | Уточняйте у менеджера
00-00130279 | ШУВ-SF/22/М/IP54 | Smartec | Шкаф управления трехфазным двигателем вентилятора мощностью до 22 кВт с мягким пуском, автоматический выключатель без тепловой защиты, комплектация DEK, IP54 | Уточняйте у менеджера | Уточняйте у менеджера
00-00130299 | ШУВ-SF/22/Ч/IP31 | Smartec | Шкаф управления трехфазным двигателем вентилятора мощностью до 22 кВт с преобразователем частоты, автоматический выключатель без тепловой защиты, комплектация DEK, IP31. Две уставки давления (МГН) | Уточняйте у менеджера | Уточняйте у менеджера
00-00130319 | ШУВ-SF/22/Ч/IP54 | Smartec | Шкаф управления трехфазным двигателем вентилятора мощностью до 22 кВт с преобразователем частоты, автоматический выключатель без тепловой защиты, комплектация DEK, IP54. Две уставки давления (МГН) | Уточняйте у менеджера | Уточняйте у менеджера
00-00130220 | ШУВ-SF/3/IP31 | Smartec | Шкаф управления трехфазным двигателем вентилятора мощностью до 3 кВт (или однофазным до 1,5кВт) с прямым пуском, автоматический выключатель без тепловой защиты, комплектация DEK, IP31 | Уточняйте у менеджера | Уточняйте у менеджера
00-00130240 | ШУВ-SF/3/IP54 | Smartec | Шкаф управления трехфазным двигателем вентилятора мощностью до 3 кВт (или однофазным до 1,5кВт) с прямым пуском, автоматический выключатель без тепловой защиты, комплектация DEK, IP54 | Уточняйте у менеджера | Уточняйте у менеджера
00-00130256 | ШУВ-SF/3/М/IP31 | Smartec | Шкаф управления трехфазным двигателем вентилятора мощностью до 3 кВт с мягким пуском, автоматический выключатель без тепловой защиты, комплектация DEK, IP31 | Уточняйте у менеджера | Уточняйте у менеджера
00-00130272 | ШУВ-SF/3/М/IP54 | Smartec | Шкаф управления трехфазным двигателем вентилятора мощностью до 3 кВт с мягким пуском, автоматический выключатель без тепловой защиты, комплектация DEK, IP54 | Уточняйте у менеджера | Уточняйте у менеджера
00-00130292 | ШУВ-SF/3/Ч/IP31 | Smartec | Шкаф управления трехфазным двигателем вентилятора мощностью до 3 кВт с преобразователем частоты, автоматический выключатель без тепловой защиты, комплектация DEK, IP31. Две уставки давления (МГН) | Уточняйте у менеджера | Уточняйте у менеджера
00-00130312 | ШУВ-SF/3/Ч/IP54 | Smartec | Шкаф управления трехфазным двигателем вентилятора мощностью до 3 кВт с преобразователем частоты, автоматический выключатель без тепловой защиты, комплектация DEK, IP54. Две уставки давления (МГН) | Уточняйте у менеджера | Уточняйте у менеджера
00-00130228 | ШУВ-SF/30/IP31 | Smartec | Шкаф управления трехфазным двигателем вентилятора мощностью до 30 кВт с прямым пуском, автоматический выключатель без тепловой защиты, комплектация DEK, IP31 | Уточняйте у менеджера | Уточняйте у менеджера
00-00130248 | ШУВ-SF/30/IP54 | Smartec | Шкаф управления трехфазным двигателем вентилятора мощностью до 30 кВт с прямым пуском, автоматический выключатель без тепловой защиты, комплектация DEK, IP54 | Уточняйте у менеджера | Уточняйте у менеджера
00-00130264 | ШУВ-SF/30/М/IP31 | Smartec | Шкаф управления трехфазным двигателем вентилятора мощностью до 30 кВт с мягким пуском, автоматический выключатель без тепловой защиты, комплектация DEK, IP31 | Уточняйте у менеджера | Уточняйте у менеджера
00-00130280 | ШУВ-SF/30/М/IP54 | Smartec | Шкаф управления трехфазным двигателем вентилятора мощностью до 30 кВт с мягким пуском, автоматический выключатель без тепловой защиты, комплектация DEK, IP54 | Уточняйте у менеджера | Уточняйте у менеджера
00-00130300 | ШУВ-SF/30/Ч/IP31 | Smartec | Шкаф управления трехфазным двигателем вентилятора мощностью до 30 кВт с преобразователем частоты, автоматический выключатель без тепловой защиты, комплектация DEK, IP31. Две уставки давления (МГН) | Уточняйте у менеджера | Уточняйте у менеджера
00-00130320 | ШУВ-SF/30/Ч/IP54 | Smartec | Шкаф управления трехфазным двигателем вентилятора мощностью до 30 кВт с преобразователем частоты, автоматический выключатель без тепловой защиты, комплектация DEK, IP54. Две уставки давления (МГН) | Уточняйте у менеджера | Уточняйте у менеджера
00-00130229 | ШУВ-SF/37/IP31 | Smartec | Шкаф управления трехфазным двигателем вентилятора мощностью до 37 кВт с прямым пуском, автоматический выключатель без тепловой защиты, комплектация DEK, IP31 | Уточняйте у менеджера | Уточняйте у менеджера
00-00130249 | ШУВ-SF/37/IP54 | Smartec | Шкаф управления трехфазным двигателем вентилятора мощностью до 37 кВт с прямым пуском, автоматический выключатель без тепловой защиты, комплектация DEK, IP54 | Уточняйте у менеджера | Уточняйте у менеджера
00-00130265 | ШУВ-SF/37/М/IP31 | Smartec | Шкаф управления трехфазным двигателем вентилятора мощностью до 37 кВт с мягким пуском, автоматический выключатель без тепловой защиты, комплектация DEK, IP31 | Уточняйте у менеджера | Уточняйте у менеджера
00-00130281 | ШУВ-SF/37/М/IP54 | Smartec | Шкаф управления трехфазным двигателем вентилятора мощностью до 37 кВт с мягким пуском, автоматический выключатель без тепловой защиты, комплектация DEK, IP54 | Уточняйте у менеджера | Уточняйте у менеджера
00-00130301 | ШУВ-SF/37/Ч/IP31 | Smartec | Шкаф управления трехфазным двигателем вентилятора мощностью до 37 кВт с преобразователем частоты, автоматический выключатель без тепловой защиты, комплектация DEK, IP31. Две уставки давления (МГН) | Уточняйте у менеджера | Уточняйте у менеджера
00-00130321 | ШУВ-SF/37/Ч/IP54 | Smartec | Шкаф управления трехфазным двигателем вентилятора мощностью до 37 кВт с преобразователем частоты, автоматический выключатель без тепловой защиты, комплектация DEK, IP54. Две уставки давления (МГН) | Уточняйте у менеджера | Уточняйте у менеджера
00-00130221 | ШУВ-SF/4/IP31 | Smartec | Шкаф управления трехфазным двигателем вентилятора мощностью до 4 кВт с прямым пуском, автоматический выключатель без тепловой защиты, комплектация DEK, IP31 (для однофазных до 2 кВт) | Уточняйте у менеджера | Уточняйте у менеджера
00-00130241 | ШУВ-SF/4/IP54 | Smartec | Шкаф управления трехфазным двигателем вентилятора мощностью до 4 кВт с прямым пуском, автоматический выключатель без тепловой защиты, комплектация DEK, IP54 (для однофазных до 2 кВт) | Уточняйте у менеджера | Уточняйте у менеджера
00-00130257 | ШУВ-SF/4/М/IP31 | Smartec | Шкаф управления трехфазным двигателем вентилятора мощностью до 4 кВт с мягким пуском, автоматический выключатель без тепловой защиты, комплектация DEK, IP31 | Уточняйте у менеджера | Уточняйте у менеджера
00-00130273 | ШУВ-SF/4/М/IP54 | Smartec | Шкаф управления трехфазным двигателем вентилятора мощностью до 4 кВт с мягким пуском, автоматический выключатель без тепловой защиты, комплектация DEK, IP54 | Уточняйте у менеджера | Уточняйте у менеджера
00-00130293 | ШУВ-SF/4/Ч/IP31 | Smartec | Шкаф управления трехфазным двигателем вентилятора мощностью до 4 кВт с преобразователем частоты, автоматический выключатель без тепловой защиты, комплектация DEK, IP31. Две уставки давления (МГН) | Уточняйте у менеджера | Уточняйте у менеджера
00-00130313 | ШУВ-SF/4/Ч/IP54 | Smartec | Шкаф управления трехфазным двигателем вентилятора мощностью до 4 кВт с преобразователем частоты, автоматический выключатель без тепловой защиты, комплектация DEK, IP54. Две уставки давления (МГН) | Уточняйте у менеджера | Уточняйте у менеджера
00-00130230 | ШУВ-SF/45/IP31 | Smartec | Шкаф управления трехфазным двигателем вентилятора мощностью до 45 кВт с прямым пуском, автоматический выключатель без тепловой защиты, комплектация DEK, IP31 | Уточняйте у менеджера | Уточняйте у менеджера
00-00130250 | ШУВ-SF/45/IP54 | Smartec | Шкаф управления трехфазным двигателем вентилятора мощностью до 45 кВт с прямым пуском, автоматический выключатель без тепловой защиты, комплектация DEK, IP54 | Уточняйте у менеджера | Уточняйте у менеджера
00-00130266 | ШУВ-SF/45/М/IP31 | Smartec | Шкаф управления трехфазным двигателем вентилятора мощностью до 45 кВт с мягким пуском, автоматический выключатель без тепловой защиты, комплектация DEK, IP31 | Уточняйте у менеджера | Уточняйте у менеджера
00-00130282 | ШУВ-SF/45/М/IP54 | Smartec | Шкаф управления трехфазным двигателем вентилятора мощностью до 45 кВт с мягким пуском, автоматический выключатель без тепловой защиты, комплектация DEK, IP54 | Уточняйте у менеджера | Уточняйте у менеджера
00-00130302 | ШУВ-SF/45/Ч/IP31 | Smartec | Шкаф управления трехфазным двигателем вентилятора мощностью до 45 кВт с преобразователем частоты, автоматический выключатель без тепловой защиты, комплектация DEK, IP31. Две уставки давления (МГН) | Уточняйте у менеджера | Уточняйте у менеджера
00-00130322 | ШУВ-SF/45/Ч/IP54 | Smartec | Шкаф управления трехфазным двигателем вентилятора мощностью до 45 кВт с преобразователем частоты, автоматический выключатель без тепловой защиты, комплектация DEK, IP54. Две уставки давления (МГН) | Уточняйте у менеджера | Уточняйте у менеджера
00-00130222 | ШУВ-SF/5.5/IP31 | Smartec | Шкаф управления трехфазным двигателем вентилятора мощностью до 5,5 кВт с прямым пуском, автоматический выключатель без тепловой защиты, комплектация DEK, IP31 | Уточняйте у менеджера | Уточняйте у менеджера
00-00130242 | ШУВ-SF/5.5/IP54 | Smartec | Шкаф управления трехфазным двигателем вентилятора мощностью до 5,5 кВт с прямым пуском, автоматический выключатель без тепловой защиты, комплектация DEK, IP54 | Уточняйте у менеджера | Уточняйте у менеджера
00-00130258 | ШУВ-SF/5.5/М/IP31 | Smartec | Шкаф управления трехфазным двигателем вентилятора мощностью до 5,5 кВт с мягким пуском, автоматический выключатель без тепловой защиты, комплектация DEK, IP31 | Уточняйте у менеджера | Уточняйте у менеджера
00-00130274 | ШУВ-SF/5.5/М/IP54 | Smartec | Шкаф управления трехфазным двигателем вентилятора мощностью до 5,5 кВт с мягким пуском, автоматический выключатель без тепловой защиты, комплектация DEK, IP54 | Уточняйте у менеджера | Уточняйте у менеджера
00-00130294 | ШУВ-SF/5.5/Ч/IP31 | Smartec | Шкаф управления трехфазным двигателем вентилятора мощностью до 5,5 кВт с преобразователем частоты, автоматический выключатель без тепловой защиты, комплектация DEK, IP31. Две уставки давления (МГН) | Уточняйте у менеджера | Уточняйте у менеджера
00-00130314 | ШУВ-SF/5.5/Ч/IP54 | Smartec | Шкаф управления трехфазным двигателем вентилятора мощностью до 5,5 кВт с преобразователем частоты, автоматический выключатель без тепловой защиты, комплектация DEK, IP54. Две уставки давления (МГН) | Уточняйте у менеджера | Уточняйте у менеджера
00-00130231 | ШУВ-SF/55/IP31 | Smartec | Шкаф управления трехфазным двигателем вентилятора мощностью до 55 кВт с прямым пуском, автоматический выключатель без тепловой защиты, комплектация DEK, IP31 | Уточняйте у менеджера | Уточняйте у менеджера
00-00130251 | ШУВ-SF/55/IP54 | Smartec | Шкаф управления трехфазным двигателем вентилятора мощностью до 55 кВт с прямым пуском, автоматический выключатель без тепловой защиты, комплектация DEK, IP54 | Уточняйте у менеджера | Уточняйте у менеджера
00-00130267 | ШУВ-SF/55/М/IP31 | Smartec | Шкаф управления трехфазным двигателем вентилятора мощностью до 55 кВт с мягким пуском, автоматический выключатель без тепловой защиты, комплектация DEK, IP31 | Уточняйте у менеджера | Уточняйте у менеджера
00-00130283 | ШУВ-SF/55/М/IP54 | Smartec | Шкаф управления трехфазным двигателем вентилятора мощностью до 55 кВт с мягким пуском, автоматический выключатель без тепловой защиты, комплектация DEK, IP54 | Уточняйте у менеджера | Уточняйте у менеджера
00-00130303 | ШУВ-SF/55/Ч/IP31 | Smartec | Шкаф управления трехфазным двигателем вентилятора мощностью до 55 кВт с преобразователем частоты, автоматический выключатель без тепловой защиты, комплектация DEK, IP31. Две уставки давления (МГН) | Уточняйте у менеджера | Уточняйте у менеджера
00-00130323 | ШУВ-SF/55/Ч/IP54 | Smartec | Шкаф управления трехфазным двигателем вентилятора мощностью до 45 кВт с преобразователем частоты, автоматический выключатель без тепловой защиты, комплектация DEK, IP54. Две уставки давления (МГН) | Уточняйте у менеджера | Уточняйте у менеджера
00-00130223 | ШУВ-SF/7.5/IP31 | Smartec | Шкаф управления трехфазным двигателем вентилятора мощностью до 7,5 кВт с прямым пуском, автоматический выключатель без тепловой защиты, комплектация DEK, IP31 | Уточняйте у менеджера | Уточняйте у менеджера
00-00130243 | ШУВ-SF/7.5/IP54 | Smartec | Шкаф управления трехфазным двигателем вентилятора мощностью до 7,5 кВт с прямым пуском, автоматический выключатель без тепловой защиты, комплектация DEK, IP54 | Уточняйте у менеджера | Уточняйте у менеджера
00-00130259 | ШУВ-SF/7.5/М/IP31 | Smartec | Шкаф управления трехфазным двигателем вентилятора мощностью до 7,5 кВт с мягким пуском, автоматический выключатель без тепловой защиты, комплектация DEK, IP31 | Уточняйте у менеджера | Уточняйте у менеджера
00-00130275 | ШУВ-SF/7.5/М/IP54 | Smartec | Шкаф управления трехфазным двигателем вентилятора мощностью до 7,5 кВт с мягким пуском, автоматический выключатель без тепловой защиты, комплектация DEK, IP54 | Уточняйте у менеджера | Уточняйте у менеджера
00-00130295 | ШУВ-SF/7.5/Ч/IP31 | Smartec | Шкаф управления трехфазным двигателем вентилятора мощностью до 7,5 кВт с преобразователем частоты, автоматический выключатель без тепловой защиты, комплектация DEK, IP31. Две уставки давления (МГН) | Уточняйте у менеджера | Уточняйте у менеджера
00-00130315 | ШУВ-SF/7.5/Ч/IP54 | Smartec | Шкаф управления трехфазным двигателем вентилятора мощностью до 7,5 кВт с преобразователем частоты, автоматический выключатель без тепловой защиты, комплектация DEK, IP54. Две уставки давления (МГН) | Уточняйте у менеджера | Уточняйте у менеджера
00-00130232 | ШУВ-SF/75/IP31 | Smartec | Шкаф управления трехфазным двигателем вентилятора мощностью до 75 кВт с прямым пуском, автоматический выключатель без тепловой защиты, комплектация DEK, IP31 | Уточняйте у менеджера | Уточняйте у менеджера
00-00130252 | ШУВ-SF/75/IP54 | Smartec | Шкаф управления трехфазным двигателем вентилятора мощностью до 75 кВт с прямым пуском, автоматический выключатель без тепловой защиты, комплектация DEK, IP54 | Уточняйте у менеджера | Уточняйте у менеджера
00-00130268 | ШУВ-SF/75/М/IP31 | Smartec | Шкаф управления трехфазным двигателем вентилятора мощностью до 75 кВт с мягким пуском, автоматический выключатель без тепловой защиты, комплектация DEK, IP31 | Уточняйте у менеджера | Уточняйте у менеджера
00-00130284 | ШУВ-SF/75/М/IP54 | Smartec | Шкаф управления трехфазным двигателем вентилятора мощностью до 75 кВт с мягким пуском, автоматический выключатель без тепловой защиты, комплектация DEK, IP54 | Уточняйте у менеджера | Уточняйте у менеджера
00-00130304 | ШУВ-SF/75/Ч/IP31 | Smartec | Шкаф управления трехфазным двигателем вентилятора мощностью до 75 кВт с преобразователем частоты, автоматический выключатель без тепловой защиты, комплектация DEK, IP31. Две уставки давления (МГН) | Уточняйте у менеджера | Уточняйте у менеджера
00-00130324 | ШУВ-SF/75/Ч/IP54 | Smartec | Шкаф управления трехфазным двигателем вентилятора мощностью до 75 кВт с преобразователем частоты, автоматический выключатель без тепловой защиты, комплектация DEK, IP54. Две уставки давления (МГН) | Уточняйте у менеджера | Уточняйте у менеджера
00-00130233 | ШУВ-SF/90/IP31 | Smartec | Шкаф управления трехфазным двигателем вентилятора мощностью до 90 кВт с прямым пуском, автоматический выключатель без тепловой защиты, комплектация DEK, IP31 | Уточняйте у менеджера | Уточняйте у менеджера
00-00130253 | ШУВ-SF/90/IP54 | Smartec | Шкаф управления трехфазным двигателем вентилятора мощностью до 90 кВт с прямым пуском, автоматический выключатель без тепловой защиты, комплектация DEK, IP54 | Уточняйте у менеджера | Уточняйте у менеджера
00-00130269 | ШУВ-SF/90/М/IP31 | Smartec | Шкаф управления трехфазным двигателем вентилятора мощностью до 90 кВт с мягким пуском, автоматический выключатель без тепловой защиты, комплектация DEK, IP31 | Уточняйте у менеджера | Уточняйте у менеджера
00-00130285 | ШУВ-SF/90/М/IP54 | Smartec | Шкаф управления трехфазным двигателем вентилятора мощностью до 90 кВт с мягким пуском, автоматический выключатель без тепловой защиты, комплектация DEK, IP54 | Уточняйте у менеджера | Уточняйте у менеджера
00-00130305 | ШУВ-SF/90/Ч/IP31 | Smartec | Шкаф управления трехфазным двигателем вентилятора мощностью до 90 кВт с преобразователем частоты, автоматический выключатель без тепловой защиты, комплектация DEK, IP31. Две уставки давления (МГН) | Уточняйте у менеджера | Уточняйте у менеджера
00-00130325 | ШУВ-SF/90/Ч/IP54 | Smartec | Шкаф управления трехфазным двигателем вентилятора мощностью до 90 кВт с преобразователем частоты, автоматический выключатель без тепловой защиты, комплектация DEK, IP54. Две уставки давления (МГН) | Уточняйте у менеджера | Уточняйте у менеджера
00-00130212 | ШУЗ-SF/IP31 | Smartec | Шкаф управления двигателем электрозадвижки, комплектация DEK, IP31 Серия ШУЗ для управления электрозадвижками любого типа (трехфазного электропривода ~380 В до 4 кВт/ однофазного электропривода ~220 В до 2 кВт), работа с любыми управляющими приборами или модулями, контроль исправности линий связи до электропривода задвижки, возможность установки управляющего модуля внутрь шкафа. Питание 24В для модуля управления. Степень защиты оболочкой IP31/IP54 | Уточняйте у менеджера | Уточняйте у менеджера
00-00130213 | ШУЗ-SF/IP54 | Smartec | Шкаф управления двигателем электрозадвижки, комплектация DEK, IP54 Серия ШУЗ для управления электрозадвижками любого типа (трехфазного электропривода ~380 В до 4 кВт/ однофазного электропривода ~220 В до 2 кВт), работа с любыми управляющими приборами или модулями, контроль исправности линий связи до электропривода задвижки, возможность установки управляющего модуля внутрь шкафа. Питание 24В для модуля управления. Степень защиты оболочкой IP31/IP54 | Уточняйте у менеджера | Уточняйте у менеджера
00-00126632 | TSn 19 6U450WG-T | Tantos | Телекоммуникационный шкаф настенный, предназначен для размещения 19'' оборудования для построения узлов телекоммуникационной инфраструктуры в офисных зданиях и промышленных помещениях. Используется для установки нужного количества оборудования. Высота 6U (юнитов). Ширина 600 мм. Глубина 450 мм. Дверь: стекло. Цвет: серый. | 17950 | 17052.5
00-00126634 | TSn 19 6U450WM-T | Tantos | Телекоммуникационный шкаф настенный, предназначен для размещения 19'' оборудования для построения узлов телекоммуникационной инфраструктуры в офисных зданиях и промышленных помещениях. Используется для установки нужного количества оборудования. Высота 6U (юнитов). Ширина 600 мм. Глубина 450 мм. Дверь: металл. Цвет: серый. | 15900 | 15105
00-00126635 | TSn 19 6U450WP-T | Tantos | Телекоммуникационный шкаф настенный, предназначен для размещения 19'' оборудования для построения узлов телекоммуникационной инфраструктуры в офисных зданиях и промышленных помещениях. Используется для установки нужного количества оборудования. Высота 6U (юнитов). Ширина 600 мм. Глубина 450 мм. Дверь: перфорированный металл. Цвет: серый. | 17100 | 16245
00-00112916 | TF5-KP12-N-54-41-K01-K03 | IEK | TEKFOR Корпус пластиковый ЩРН-П-54 IP41 черная прозрачная дверь (TF5-KP12-N-54-41-K01-K03). Корпус серии TEKFOR IP41 предназначен для установки модульного оборудования. Используется для организации распределительных щитов в жилых, офисных и технических помещениях. Изготовлен из прочного ABS-пластика и поликарбоната, качественные материалы обеспечивают простой монтаж и безопасную эксплуатацию щита. | 8142.69 | 7328.42
00-00037085 | TFortis CrossBox-1 | TFortis | Шкаф металлический уличный с оптической кассетой; 395х310х220 мм; Металл 1.5 мм; Замок. Шкаф без подогрева. Идеально подходит для установки PSW. | 15400 | 13860
00-00028798 | TFortis CrossBox-2 | TFortis | Шкаф металлический уличный с оптической кассетой; 500х400х220 мм; Металл 1.5 мм; Замок. Шкаф без подогрева. Идеально подходит для установки PSW-2G-UPS. | 17750 | 15975
00-00047637 | TFortis CrossBox-3 | TFortis | Шкаф металлический уличный навесной для установки коммутаторов TFortis PSW; IP 54; Металл 1 мм; RAL 7032; 600х600х250 мм. Шкаф содержит оптический кросс, DIN-рейку, монтажную панель, адаптированную для установки коммутаторов TFortis PSW. Крепление шкафа к опоре производится с помощью двух кронштейнов TFortis. | 31100 | 27990
00-00126802 | MKM11-N-36-54-Z | IEK | TITAN 3 Корпус металлический ЩРн-36 (540х330х120) IP54 (MKM11-N-36-54-Z) | 12323.2 | 11090.88
00-00125049 | MKM14-N-54-31-Z | IEK | Щит распределительный металлический навесной с замком, 54 модуля, кол-во вводов 3шт D=31 мм (снизу), IP31, -60...+40 °C, 540х440х120 мм, цвет серый RAL 7035 | 11174.26 | 10056.83
00-00130738 | MKM11-N-54-54-Z | IEK | TITAN 3 Корпус металлический ЩРн-54 (540х440х120мм) IP54 (MKM11-N-54-54-Z) IEK | 14163.93 | 12747.54
00-00119602 | TI5-10-N-030-030-015-66 | IEK | Корпус ЩМП TITAN 5 - это новое решение для сборки ответственных щитов автоматизации, обеспечивающее высочайший уровень механической и климатической защиты установленного оборудования. Современное роботизированное производство и уникальная конструкция гарантируют премиальное качество, надежность и долговечность корпусов серии TITAN. | 9107.96 | 8197.16
00-00120188 | TI5-10-N-040-030-020-66 | IEK | Корпус ЩМП TITAN 5 - это новое решение для сборки ответственных щитов автоматизации, обеспечивающее высочайший уровень механической и климатической защиты установленного оборудования. Современное роботизированное производство и уникальная конструкция гарантируют премиальное качество, надежность и долговечность корпусов серии TITAN. | 10276.46 | 9248.81
00-00126797 | TI5-10-N-060-040-020-66 | IEK | TITAN 5 Корпус металлический ЩМП-60.40.20 УХЛ1 IP66 (TI5-10-N-060-040-020-66) | 14988.4 | 13489.56
00-00129769 | TI5-13-N-060-040-020-66 | IEK | TITAN 5 Корпус металлический ЩМП-60.40.20 УХЛ1 IP66 RAL3020 красный (TI5-13-N-060-040-020-66) | 17118.17 | 15406.35
00-00117056 | TI5-10-N-070-050-020-66 | IEK | Корпус ЩМП TITAN 5 - это новое решение для сборки ответственных щитов автоматизации, обеспечивающее высочайший уровень механической и климатической защиты установленного оборудования. Современное роботизированное производство и уникальная конструкция гарантируют премиальное качество, надежность и долговечность корпусов серии TITAN. | 17451.7 | 15706.53
00-00126798 | TI5-10-N-080-060-020-66 | IEK | TITAN 5 Корпус металлический ЩМП-80.60.20 УХЛ1 IP66 (TI5-10-N-080-060-020-66) | 21870 | 19683
00-00129768 | TI5-13-N-080-060-025-66 | IEK | TITAN 5 Корпус металлический ЩМП-80.60.25 УХЛ1 IP66 RAL3020 красный (TI5-13-N-080-060-025-66) | 25779.37 | 23201.43
00-00120492 | TI5-10-N-080-060-030-66 | IEK | Корпус ЩМП TITAN 5 - это новое решение для сборки ответственных щитов автоматизации, обеспечивающее высочайший уровень механической и климатической защиты установленного оборудования. Современное роботизированное производство и уникальная конструкция гарантируют премиальное качество, надежность и долговечность корпусов серии TITAN. | 23377.16 | 21039.44
00-00109550 | TI5-50-N-012-54-7035 | IEK | Корпус металлический предназначен для сборки распределительных электрощитов с использованием модульной аппаратуры, для ввода и распределения электроэнергии, а также защиты сетей напряжением 230/400В от токов перегрузки и короткого замыкания. | 12164 | 10947.6
00-00117083 | MKM32-N-24-31-ZO | IEK | TITAN Корпус металлический предназначен для сборки учетно-распределительных электрощитов с использованием модульной аппаратуры, для ввода электроэнергии, ее учета и распределения, а также защиты сетей напряжением 230/400 В от токов перегрузки и короткого замыкания. | 10881.36 | 9793.22
00-00089221 | TFA-246010-GMMM-BK | TLK | Напольный шкаф 19", 24U, стеклянная передняя дверь, боковые цельнометаллические стенки и задняя дверь Ш600хВ1280хГ1000мм, в разобранном виде, черный | Уточняйте у менеджера | Уточняйте у менеджера
00-00083286 | TFA-246010-GMMM-GY | TLK | Напольный шкаф 19", 24U, стеклянная передняя дверь, боковые цельнометаллические стенки и задняя дверь Ш600хВ1280хГ1000мм, в разобранном виде, серый | Уточняйте у менеджера | Уточняйте у менеджера
00-00083279 | TFA-246010-GPPP-BK | TLK | Напольный шкаф 19", 24U, стеклянная передняя дверь, боковые перфорированные стенки и задняя дверь Ш600хВ1280хГ1000мм, в разобранном виде, черный | Уточняйте у менеджера | Уточняйте у менеджера
00-00083278 | TFA-246010-PMPM-BK | TLK | Напольный шкаф 19", 24U, перфорированная дверь, боковые цельнометаллические стенки и задняя дверь Ш600хВ1280хГ1000мм, в разобранном виде, черный | Уточняйте у менеджера | Уточняйте у менеджера
00-00083285 | TFA-246010-PMPM-GY | TLK | Напольный шкаф 19", 24U, перфорированная дверь, боковые цельнометаллические стенки и задняя дверь Ш600хВ1280хГ1000мм, в разобранном виде, серый | Уточняйте у менеджера | Уточняйте у менеджера
00-00083280 | TFA-246010-PPPP-BK | TLK | Напольный шкаф 19", 24U, перфорированная передняя дверь, боковые перфорированные стенки и задняя дверь Ш600хВ1280хГ1000мм, в разобранном виде, черный | Уточняйте у менеджера | Уточняйте у менеджера
00-00053536 | TFA-246080-GMMM-BK | TLK | Напольный шкаф 24U Ш600хГ800мм, дверь стекло, цельнометаллические стенки, черный. | Уточняйте у менеджера | Уточняйте у менеджера
00-00083281 | TFA-246080-GMMM-GY | TLK | Напольный шкаф 19", 24U, стеклянная дверь, боковые цельнометаллические стенки и задняя дверь Ш600хВ1280хГ800мм, в разобранном виде, серый | Уточняйте у менеджера | Уточняйте у менеджера
00-00083283 | TFA-246080-MMMM-BK | TLK | Напольный шкаф 19", 24U, металлические двери и боковые стенки Ш600хВ1280хГ800мм, в разобранном виде, черный | Уточняйте у менеджера | Уточняйте у менеджера
00-00083282 | TFA-246080-MMMM-GY | TLK | Напольный шкаф 19", 24U, металлические двери и боковые стенки Ш600хВ1280хГ800мм, в разобранном виде, серый | Уточняйте у менеджера | Уточняйте у менеджера
00-00083284 | TFA-246080-PMMM-BK | TLK | Напольный шкаф 19", 24U, перфорированная и металлическая двери и боковые стенки Ш600хВ1280хГ800мм, в разобранном виде, черный | Уточняйте у менеджера | Уточняйте у менеджера
00-00102121 | TFA-246080-PMMM-GY | TLK | Напольный шкаф 19", 24U, перфорированная и металлическая двери и боковые стенки Ш600хВ1280хГ800мм, в разобранном виде, серый | Уточняйте у менеджера | Уточняйте у менеджера
00-00083287 | TFA-246080-WMWM-BK | TLK | Напольный шкаф 19", 24U, двухстворчатые перфорированные двери, цельнометаллические боговые стенки, Ш600хВ1280хГ800мм, в разобранном виде, черный | Уточняйте у менеджера | Уточняйте у менеджера
00-00089218 | TFA-248010-PMPM-BK | TLK | Напольный шкаф 19", 24U, перфорированные двери, цельнометаллические стенки Ш800хВ1280хГ1000мм, в разобранном виде, черный | Уточняйте у менеджера | Уточняйте у менеджера
00-00089220 | TFA-248080-GMMM-BK | TLK | Напольный шкаф 19", 24U, стеклянная передняя дверь, боковые цельнометаллические стенки и задняя дверь Ш800хВ1280хГ800мм, в разобранном виде, черный | Уточняйте у менеджера | Уточняйте у менеджера
00-00102122 | TFA-248080-GMMM-GY | TLK | Напольный шкаф 19", 24U, стеклянная передняя дверь, боковые цельнометаллические стенки и задняя дверь Ш800хВ1280хГ800мм, в разобранном виде, серый | Уточняйте у менеджера | Уточняйте у менеджера
00-00089219 | TFA-248080-PMPM-BK | TLK | Напольный шкаф 19", 24U, перфорированные двери, боковые цельнометаллические стенкиШ800хВ1280хГ800мм, в разобранном виде, черный | Уточняйте у менеджера | Уточняйте у менеджера
00-00083316 | TFA-336010-GMMM-BK | TLK | Напольный шкаф 19", 33U, стеклянная дверь, боковые цельнометаллические стенки и задняя дверь Ш600хВ1660хГ1000мм, в разобранном виде, черный | Уточняйте у менеджера | Уточняйте у менеджера
00-00083322 | TFA-336010-GMMM-GY | TLK | Напольный шкаф 19", 33U, стеклянная дверь, боковые цельнометаллические стенки и задняя дверь Ш600хВ1660хГ1000мм, в разобранном виде, серый | Уточняйте у менеджера | Уточняйте у менеджера
00-00083317 | TFA-336010-GPPP-BK | TLK | Напольный шкаф 19", 33U, стеклянная дверь, боковые перфорированные металические стенки и задняя дверь Ш600хВ1660хГ1000мм, в разобранном виде, черный | Уточняйте у менеджера | Уточняйте у менеджера
00-00083323 | TFA-336010-MMMM-GY | TLK | Напольный шкаф 19", 33U, металлическая двери и боковые стенки Ш600хВ1660хГ1000мм, в разобранном виде, серый | Уточняйте у менеджера | Уточняйте у менеджера
00-00083318 | TFA-336010-PMPM-BK | TLK | Напольный шкаф 19", 33U, перфорированная передняя и задняя дверь, боковые металические Ш600хВ1660хГ1000мм, в разобранном виде, черный | Уточняйте у менеджера | Уточняйте у менеджера
00-00083319 | TFA-336010-PPPP-BK | TLK | Напольный шкаф 19", 33U, перфорированная передняя, задняя дверь и боковые стенки Ш600хВ1660хГ1000мм, в разобранном виде, черный | Уточняйте у менеджера | Уточняйте у менеджера
00-00083315 | TFA-336080-GMMM-BK | TLK | Напольный шкаф 19", 33U, стеклянная дверь, боковые цельнометаллические стенки и задняя дверь Ш600хВ1660хГ800мм, в разобранном виде, черный | Уточняйте у менеджера | Уточняйте у менеджера
00-00083320 | TFA-336080-GMMM-GY | TLK | Напольный шкаф 19", 33U, стеклянная дверь, боковые цельнометаллические стенки и задняя дверь Ш600хВ1660хГ800мм, в разобранном виде, серый | Уточняйте у менеджера | Уточняйте у менеджера
00-00083332 | TFA-336080-GPPP-BK | TLK | Напольный шкаф 19", 33U, стеклянная дверь, боковые перфорированые стенки и задняя дверь Ш600хВ1660хГ800мм, в разобранном виде, черный | Уточняйте у менеджера | Уточняйте у менеджера
00-00083321 | TFA-336080-MMMM-GY | TLK | Напольный шкаф 19", 33U, стеклянная дверь, боковые цельнометаллические стенки и задняя дверь Ш600хВ1660хГ800мм, в разобранном виде, серый | Уточняйте у менеджера | Уточняйте у менеджера
00-00102123 | TFA-336080-PMMM-GY | TLK | Напольный шкаф 19", 33U, перфорированная дверь, боковые цельнометаллические стенки и задняя дверь Ш600хВ1660хГ800мм, в разобранном виде, серый | Уточняйте у менеджера | Уточняйте у менеджера
00-00083314 | TFA-336080-PMWM-BK | TLK | Напольный шкаф 19", 33U, передняя одностворчатая задняя двустворчатая перфорированные двери, цельнометаллические стенки Ш600хВ1660хГ800мм, в разобранном виде, черный | Уточняйте у менеджера | Уточняйте у менеджера
00-00083313 | TFA-336080-WMWM-BK | TLK | Напольный шкаф 19", 33U, двухстворчатые перфорированные двери, цельнометаллические стенки Ш600хВ1660хГ800мм, в разобранном виде, черный | Уточняйте у менеджера | Уточняйте у менеджера
00-00083326 | TFA-338010-GMMM-GY | TLK | Напольный шкаф 19", 33U, стеклянная дверь, боковые цельнометаллические стенки и задняя дверь Ш800хВ1660хГ1000мм, в разобранном виде, серый | Уточняйте у менеджера | Уточняйте у менеджера
00-00083329 | TFA-338010-GPPP-BK | TLK | Напольный шкаф 19", 33U, стеклянная дверь, перфорированные боковые стенки и задняя дверь Ш800хВ1660хГ1000мм, в разобранном виде, черный | Уточняйте у менеджера | Уточняйте у менеджера
00-00083328 | TFA-338010-GPPP-GY | TLK | Напольный шкаф 19", 33U, стеклянная дверь, перфорированные боковые стенки и задняя дверь Ш800хВ1660хГ1000мм, в разобранном виде, серый | Уточняйте у менеджера | Уточняйте у менеджера
00-00083333 | TFA-338010-MMMM-BK | TLK | Напольный шкаф 19", 33U, металлические двери и боковые стенки Ш800хВ1660хГ1000мм, в разобранном виде, черный | Уточняйте у менеджера | Уточняйте у менеджера
00-00083327 | TFA-338010-MMMM-GY | TLK | Напольный шкаф 19", 33U, металлические двери и боковые стенки Ш800хВ1660хГ1000мм, в разобранном виде, серый | Уточняйте у менеджера | Уточняйте у менеджера
00-00083330 | TFA-338010-PMPM-BK | TLK | Напольный шкаф 19", 33U, одностворчатые перфорированные двери, одностворчатые цельнометаллические боковые стенки Ш800хВ1660хГ1000мм, в разобранном виде, черный | Уточняйте у менеджера | Уточняйте у менеджера
00-00083331 | TFA-338010-PPPP-BK | TLK | Напольный шкаф 19", 33U, перфорированная дверь, перфорированные боковые стенки и задняя дверь Ш800хВ1660хГ1000мм, в разобранном виде, черный | Уточняйте у менеджера | Уточняйте у менеджера
00-00083325 | TFA-338080-GMMM-GY | TLK | Напольный шкаф 19", 33U, стеклянная дверь, боковые цельнометаллические стенки и задняя дверь Ш800хВ1660хГ800мм, в разобранном виде, серый | Уточняйте у менеджера | Уточняйте у менеджера
00-00083324 | TFA-338080-MMMM-GY | TLK | Напольный шкаф 19", 33U, металлические двери и боковые стенки Ш800хВ1660хГ800мм, в разобранном виде, серый | Уточняйте у менеджера | Уточняйте у менеджера
00-00083365 | TFA-426010-GMMM-BK | TLK | Напольный шкаф 19", 42U, стеклянная дверь, Ш600хВ2060хГ1000мм, в разобранном виде, черный | Уточняйте у менеджера | Уточняйте у менеджера
00-00083364 | TFA-426010-GMMM-GY | TLK | Напольный шкаф 19", 42U, стеклянная дверь, Ш600хВ2060хГ1000мм, в разобранном виде, серый | Уточняйте у менеджера | Уточняйте у менеджера
00-00083382 | TFA-426010-GPPP-BK | TLK | Напольный шкаф 19", 42U, стеклянная дверь, перфорированные стенки и задняя дверь, Ш600хВ2060хГ1000мм, в разобранном виде, черный | Уточняйте у менеджера | Уточняйте у менеджера
00-00083383 | TFA-426010-GPPP-GY | TLK | Напольный шкаф 19", 42U, стеклянная дверь, перфорированные стенки и задняя дверь, Ш600хВ2060хГ1000мм, в разобранном виде, серый | Уточняйте у менеджера | Уточняйте у менеджера
00-00083368 | TFA-426010-MMMM-BK | TLK | Напольный шкаф 19", 42U, металлические двери и стенки, Ш600хВ2060хГ1000мм, в разобранном виде, черный | Уточняйте у менеджера | Уточняйте у менеджера
00-00083367 | TFA-426010-MMMM-GY | TLK | Напольный шкаф 19", 42U, металлическая дверь, Ш600хВ2060хГ1000мм, в разобранном виде, серый | Уточняйте у менеджера | Уточняйте у менеджера
00-00083444 | TFA-426010-PEPE-BK | TLK | Напольный шкаф 19", 42U, перфорированные двухуровневые стенки и перфорированные двери, Ш600хВ2060хГ1000мм, в разобранном виде, черный | Уточняйте у менеджера | Уточняйте у менеджера
00-00102131 | TFA-426010-PHMH-BK | TLK | Напольный шкаф 19", 42U, перфорированная одностворчатая дверь, металлические двухуровневые стенки, металлическая дверь Ш600хВ2060хГ1000мм, в разобранном виде, черный | Уточняйте у менеджера | Уточняйте у менеджера
00-00083405 | TFA-426010-PHPH-BK | TLK | Напольный шкаф 19", 42U, перфорированные одностворчатые двери, металлические двухуровневые стенки, Ш600хВ2060хГ1000мм, в разобранном виде, черный | Уточняйте у менеджера | Уточняйте у менеджера
00-00083373 | TFA-426010-PHWH-BK | TLK | Напольный шкаф 19", 42U, перфорированные одно и двухстворчатые двери, цельнометаллические двухуровневые стенки , Ш600хВ2060хГ1000мм, в разобранном виде, черный | Уточняйте у менеджера | Уточняйте у менеджера
00-00083371 | TFA-426010-PMPM-BK | TLK | Напольный шкаф 19", 42U, перфорированные двери, цельнометаллические стенки, Ш600хВ2060хГ1000мм, в разобранном виде, черный | Уточняйте у менеджера | Уточняйте у менеджера
00-00083412 | TFA-426010-PMPM-GY | TLK | Напольный шкаф 19", 42U, перфорированные одностворчатые двери, металлические стенки, Ш600хВ2060хГ1000мм, в разобранном виде, серый | Уточняйте у менеджера | Уточняйте у менеджера
00-00083369 | TFA-426010-PPPP-BK | TLK | Напольный шкаф 19", 42U, перфорированные стенки и двери, Ш600хВ2060хГ1000мм, в разобранном виде, черный | Уточняйте у менеджера | Уточняйте у менеджера
00-00083370 | TFA-426010-PPPP-GY | TLK | Напольный шкаф 19", 42U, перфорированные стенки и двери, Ш600хВ2060хГ1000мм, в разобранном виде, серый | Уточняйте у менеджера | Уточняйте у менеджера
00-00083366 | TFA-426010-WEWE-BK | TLK | Напольный шкаф 19", 42U, перфорированная двустворчатая дверь, перфорированные двухуровневые стенки Ш600хВ2060хГ1000мм, в разобранном виде, черный | Уточняйте у менеджера | Уточняйте у менеджера
00-00083358 | TFA-426010-WHWH-BK | TLK | Напольный шкаф 19", 42U, двухстворчатые перфорированные двери, двухуровневые стенки Ш600хВ2060хГ1000мм, в разобранном виде, черный | Уточняйте у менеджера | Уточняйте у менеджера
00-00083374 | TFA-426010-WMWM-BK | TLK | Напольный шкаф 19", 42U, перфорированные двухстворчатые двери, металлические стенки, Ш600хВ2060хГ1000мм, в разобранном виде, черный | Уточняйте у менеджера | Уточняйте у менеджера
00-00083359 | TFA-426010-WPWP-BK | TLK | Напольный шкаф 19", 42U, двухстворчатые перфорированные двери, перфорированные стенки Ш600хВ2060хГ1000мм, в разобранном виде, черный | Уточняйте у менеджера | Уточняйте у менеджера
00-00083442 | TFA-426012-PEPE-BK | TLK | Напольный шкаф 19", 42U, перфорированные двухуровневые стенки и перфорированные двери, Ш600хВ2060хГ1200мм, в разобранном виде, черный | Уточняйте у менеджера | Уточняйте у менеджера
00-00083404 | TFA-426012-PHPH-BK | TLK | Напольный шкаф 19", 42U, перфорированные одностворчатые двери, металлические двухуровневые стенки, Ш600хВ2060хГ1200мм, в разобранном виде, черный | Уточняйте у менеджера | Уточняйте у менеджера
00-00089225 | TFA-426012-PHWH-BK | TLK | Напольный шкаф 19", 42U, перфорированные одно и двухстворчатые двери, цельнометаллические двухуровневые стенки, Ш600хВ2060хГ1200мм, в разобранном виде, черный | Уточняйте у менеджера | Уточняйте у менеджера
00-00083356 | TFA-426012-WHWH-BK | TLK | Напольный шкаф 19", 42U, двухстворчатые перфорированные двери, двухуровневые стенки Ш600хВ2060хГ1200мм, в разобранном виде, черный | Уточняйте у менеджера | Уточняйте у менеджера
00-00083355 | TFA-426080-GEWE-BK | TLK | Напольный шкаф 19", 42U, стеклянная дверь, двухуровневые перфорированне стенки и двухстрочатая перфорированная задняя дверь Ш600хВ2060хГ800мм, в разобранном виде, черный | Уточняйте у менеджера | Уточняйте у менеджера
00-00083357 | TFA-426080-GMMM-BK | TLK | Напольный шкаф 19", 42U, стеклянная дверь, боковые цельнометаллические стенки и задняя дверь Ш600хВ2060хГ800мм, в разобранном виде, черный | Уточняйте у менеджера | Уточняйте у менеджера
00-00083363 | TFA-426080-GMMM-GY | TLK | Напольный шкаф 19", 42U, стеклянная дверь, боковые цельнометаллические стенки и задняя дверь Ш600хВ2060хГ800мм, в разобранном виде, серый | Уточняйте у менеджера | Уточняйте у менеджера
00-00089223 | TFA-426080-MMMM-BK | TLK | Напольный шкаф 19", 42U, металлические двери и боковые цельнометаллические стенки Ш600хВ2060хГ800мм, в разобранном виде, черный | Уточняйте у менеджера | Уточняйте у менеджера
00-00083354 | TFA-426080-MMMM-GY | TLK | Напольный шкаф 19", 42U, металлические двери и боковые цельнометаллические стенки Ш600хВ2060хГ800мм, в разобранном виде, серый | Уточняйте у менеджера | Уточняйте у менеджера
00-00083443 | TFA-426080-PEPE-BK | TLK | Напольный шкаф 19", 42U, перфорированные двухуровневые стенки и перфорированные двери, Ш600хВ2060хГ800мм, в разобранном виде, черный | Уточняйте у менеджера | Уточняйте у менеджера
00-00083372 | TFA-426080-PMPM-BK | TLK | Напольный шкаф 19", 42U, перфорированные двери, цельнометаллические стенки, Ш600хВ2060хГ800мм, в разобранном виде, черный | Уточняйте у менеджера | Уточняйте у менеджера
00-00089224 | TFA-426080-PMPM-GY | TLK | Напольный шкаф 19", 42U, перфорированные двери, цельнометаллические стенки, Ш600хВ2060хГ800мм, в разобранном виде, серый | Уточняйте у менеджера | Уточняйте у менеджера
00-00083361 | TFA-426080-WEWE-BK | TLK | Напольный шкаф 19", 42U, двухстворчатые перфорированные двери, двухуровневые перфорированные стенки Ш600хВ2060хГ800мм, в разобранном виде, черный | Уточняйте у менеджера | Уточняйте у менеджера
00-00083394 | TFA-426080-WHWH-BK | TLK | Напольный шкаф 19", 42U, перфорированные двухстворчатые двери, двухуровневые металлические стенки, Ш600хВ2060хГ800мм, в разобранном виде, черный | Уточняйте у менеджера | Уточняйте у менеджера
00-00083362 | TFA-426080-WMWM-BK | TLK | Напольный шкаф 19", 42U, двухстворчатые перфорированные двери, цельнометаллические стенки Ш600хВ2060хГ800мм, в разобранном виде, черный | Уточняйте у менеджера | Уточняйте у менеджера
00-00083360 | TFA-426080-WPWP-BK | TLK | Напольный шкаф 19", 42U, двухстворчатые перфорированные двери, перфорированные стенки Ш600хВ2060хГ800мм, в разобранном виде, черный | Уточняйте у менеджера | Уточняйте у менеджера
00-00083380 | TFA-428010-GEPE-BK | TLK | Напольный шкаф 19", 42U, стеклянная дверь, перфорированные двухуровневые стенки и перфорированная задняя дверь, Ш800хВ2060хГ1000мм, в разобранном виде, черный | Уточняйте у менеджера | Уточняйте у менеджера
00-00089227 | TFA-428010-GHMH-BK | TLK | Напольный шкаф 19", 42U, стеклянная дверь, двухуровневые боковые металлические стенки, Ш800хВ2060хГ1000мм, в разобранном виде, черный | Уточняйте у менеджера | Уточняйте у менеджера
00-00083377 | TFA-428010-GHMH-GY | TLK | Напольный шкаф 19", 42U, стеклянная дверь, Ш800хВ2060хГ1000мм, в разобранном виде, серый | Уточняйте у менеджера | Уточняйте у менеджера
00-00083375 | TFA-428010-GMMM-BK | TLK | Напольный шкаф 19", 42U, стеклянная дверь, Ш800хВ2060хГ1000мм, в разобранном виде, черный | Уточняйте у менеджера | Уточняйте у менеджера
00-00083376 | TFA-428010-GMMM-GY | TLK | Напольный шкаф 19", 42U, стеклянная дверь, Ш800хВ2060хГ1000мм, в разобранном виде, серый | Уточняйте у менеджера | Уточняйте у менеджера
00-00083384 | TFA-428010-GPPP-BK | TLK | Напольный шкаф 19", 42U, стеклянная дверь, перфорированные стенки и задняя дверь, Ш800хВ2060хГ1000мм, в разобранном виде, черный | Уточняйте у менеджера | Уточняйте у менеджера
00-00102125 | TFA-428010-GPWP-BK | TLK | Напольный шкаф 19", 42U, стеклянная дверь, перфорированные двухстворчатые двери, перфорированные стенки, Ш800хВ2060хГ1000мм, в разобранном виде, черный | Уточняйте у менеджера | Уточняйте у менеджера
00-00083378 | TFA-428010-MMMM-BK | TLK | Напольный шкаф 19", 42U, металлическая дверь, Ш800хВ2060хГ1000мм, в разобранном виде, черный | Уточняйте у менеджера | Уточняйте у менеджера
00-00083379 | TFA-428010-MMMM-GY | TLK | Напольный шкаф 19", 42U, металлическая дверь, Ш800хВ2060хГ1000мм, в разобранном виде, серый | Уточняйте у менеджера | Уточняйте у менеджера
00-00102129 | TFA-428010-PEPE-BK | TLK | Напольный шкаф 19", 42U, перфорированные двери, перфорированные двухуровневые стенки, Ш800хВ2060хГ1000мм, в разобранном виде, черный | Уточняйте у менеджера | Уточняйте у менеджера
00-00083411 | TFA-428010-PHPH-BK | TLK | Напольный шкаф 19", 42U, перфорированные одностворчатые двери, металлические двухуровневые стенки, Ш800хВ2060хГ1000мм, в разобранном виде, черный | Уточняйте у менеджера | Уточняйте у менеджера
00-00083406 | TFA-428010-PHPH-GY | TLK | Напольный шкаф 19", 42U, перфорированные одностворчатые двери, металлические двухуровневые стенки, Ш800хВ2060хГ1000мм, в разобранном виде, серый | Уточняйте у менеджера | Уточняйте у менеджера
00-00089226 | TFA-428010-PHWH-BK | TLK | Напольный шкаф 19", 42U, перфорированные одно и двухстворчатые двери, металлические двухуровневые стенки, Ш800хВ2060хГ1000мм, в разобранном виде, черный | Уточняйте у менеджера | Уточняйте у менеджера
00-00083386 | TFA-428010-PMMM-BK | TLK | Напольный шкаф 19", 42U, перфорированная и цельнометаллическая двери, цельнометаллические стенки, Ш800хВ2060хГ1000мм, в разобранном виде, черный | Уточняйте у менеджера | Уточняйте у менеджера
00-00083385 | TFA-428010-PMPM-BK | TLK | Напольный шкаф 19", 42U, перфорированные двери, цельнометаллические стенки, Ш800хВ2060хГ1000мм, в разобранном виде, черный | Уточняйте у менеджера | Уточняйте у менеджера
00-00077709 | TFA-428010-PMWM-BK | TLK | Напольный шкаф 42U 19" Ш800хГ1000мм,перфорированная дверь , цельнометаллические стенки,черный | Уточняйте у менеджера | Уточняйте у менеджера
00-00083381 | TFA-428010-PPPP-BK | TLK | Напольный шкаф 19", 42U, перфорированные стенки и двери, Ш800хВ2060хГ1000мм, в разобранном виде, черный | Уточняйте у менеджера | Уточняйте у менеджера
00-00083395 | TFA-428010-WEWE-BK | TLK | Напольный шкаф 19", 42U, перфорированные двухстворчатые двери, перфорированные двухуровневые стенки, Ш800хВ2060хГ1000мм, в разобранном виде, черный | Уточняйте у менеджера | Уточняйте у менеджера
00-00083397 | TFA-428010-WHWH-BK | TLK | Напольный шкаф 19", 42U, перфорированные двухстворчатые двери, цельнометаллические двухуровневые стенки, Ш800хВ2060хГ1000мм, в разобранном виде, черный | Уточняйте у менеджера | Уточняйте у менеджера
00-00083396 | TFA-428010-WHWH-GY | TLK | Напольный шкаф 19", 42U, перфорированные двухстворчатые двери, цельнометаллические двухуровневые стенки, Ш800хВ2060хГ1000мм, в разобранном виде, серый | Уточняйте у менеджера | Уточняйте у менеджера
00-00083398 | TFA-428010-WMWM-BK | TLK | Напольный шкаф 19", 42U, перфорированные двухстворчатые двери, металлические стенки, Ш800хВ2060хГ1000мм, в разобранном виде, черный | Уточняйте у менеджера | Уточняйте у менеджера
00-00089222 | TFA-428010-WPWP-BK | TLK | Напольный шкаф 19", 42U, двухстворчатые перфорированные двери, перфорированные стенки Ш800хВ2060хГ1000мм, в разобранном виде, черный | Уточняйте у менеджера | Уточняйте у менеджера
00-00102124 | TFA-428010-WPWP-GY | TLK | Напольный шкаф 19", 42U, двухстворчатые перфорированные двери, перфорированные стенки Ш800хВ2060хГ1000мм, в разобранном виде, серый | Уточняйте у менеджера | Уточняйте у менеджера
00-00102130 | TFA-428012-GEPE-BK | TLK | Напольный шкаф 19", 42U, дверь со стеклом, перфорированная дверь, металлические перфорированные двухуровневые стенки, Ш800хВ2060хГ1200мм, в разобранном виде, черный | Уточняйте у менеджера | Уточняйте у менеджера
00-00102128 | TFA-428012-MHMH-GY | TLK | Напольный шкаф 19", 42U, металлические двери, металлические двухуровневые стенки, Ш800хВ2060хГ1200мм, в разобранном виде, серый | Уточняйте у менеджера | Уточняйте у менеджера
00-00083403 | TFA-428012-PEWE-BK | TLK | Напольный шкаф 19", 42U, перфорированные одностворчатые и двухстворчатые двери, металлические перфорированные двухуровневые стенки, Ш800хВ2060хГ1200мм, в разобранном виде, черный | Уточняйте у менеджера | Уточняйте у менеджера
00-00083408 | TFA-428012-PHPH-BK | TLK | Напольный шкаф 19", 42U, перфорированные одностворчатые двери, металлические двухуровневые стенки, Ш800хВ2060хГ1200мм, в разобранном виде, черный | Уточняйте у менеджера | Уточняйте у менеджера
00-00083407 | TFA-428012-PHPH-GY | TLK | Напольный шкаф 19", 42U, перфорированные одностворчатые двери, металлические двухуровневые стенки, Ш800хВ2060хГ1200мм, в разобранном виде, серый | Уточняйте у менеджера | Уточняйте у менеджера
00-00102135 | TFA-428012-PHWH-BK | TLK | Напольный шкаф 19", 42U, перфорированные одно и двухстворчатые двери, металлические двухуровневые стенки, Ш800хВ2060хГ1200мм, в разобранном виде, черный | Уточняйте у менеджера | Уточняйте у менеджера
00-00083402 | TFA-428012-WEWE-BK | TLK | Напольный шкаф 19", 42U, перфорированные двухстворчатые двери, перфорированные двухуровневые стенки, Ш800хВ2060хГ1200мм, в разобранном виде, черный | Уточняйте у менеджера | Уточняйте у менеджера
00-00083410 | TFA-428012-WHWH-BK | TLK | Напольный шкаф 19", 42U, перфорированные двухстворчатые двери, металлические двухуровневые стенки, Ш800хВ2060хГ1200мм, в разобранном виде, черный | Уточняйте у менеджера | Уточняйте у менеджера
00-00083409 | TFA-428012-WHWH-GY | TLK | Напольный шкаф 19", 42U, перфорированные двухстворчатые двери, металлические двухуровневые стенки, Ш800хВ2060хГ1200мм, в разобранном виде, серый | Уточняйте у менеджера | Уточняйте у менеджера
00-00083401 | TFA-428080-GMMM-BK | TLK | Напольный шкаф 19", 42U, стеклянная дверь, боковые цельнометаллические стенки и задняя дверь Ш800хВ2060хГ800мм, в разобранном виде, черный | Уточняйте у менеджера | Уточняйте у менеджера
00-00083400 | TFA-428080-GMMM-GY | TLK | Напольный шкаф 19", 42U, стеклянная дверь, боковые цельнометаллические стенки и задняя дверь Ш800хВ2060хГ800мм, в разобранном виде, серый | Уточняйте у менеджера | Уточняйте у менеджера
00-00083388 | TFA-428080-GMPM-BK | TLK | Напольный шкаф 19", 42U, передняя дверь стекло, задняя дверь перфорированная, цельнометаллические стенки, Ш800хВ2060хГ800мм, в разобранном виде, черный | Уточняйте у менеджера | Уточняйте у менеджера
00-00083387 | TFA-428080-PMPM-BK | TLK | Напольный шкаф 19", 42U, перфорированные двери, цельнометаллические стенки, Ш800хВ2060хГ800мм, в разобранном виде, черный | Уточняйте у менеджера | Уточняйте у менеджера
00-00102126 | TFA-428080-PMPM-GY | TLK | Напольный шкаф 19", 42U, перфорированные двери, цельнометаллические стенки, Ш800хВ2060хГ800мм, в разобранном виде, серый | Уточняйте у менеджера | Уточняйте у менеджера
00-00083390 | TFA-428080-PMWM-BK | TLK | Напольный шкаф 19", 42U, перфорированная одностворчатая передняя дверь, перфорированная двухстворчатая задняя дверь, металлические стенки, Ш800хВ2060хГ800мм, в разобранном виде, черный | Уточняйте у менеджера | Уточняйте у менеджера
00-00083393 | TFA-428080-WHWH-BK | TLK | Напольный шкаф 19", 42U, перфорированные двухстворчатые двери, двухуровневые металлические стенки, Ш800хВ2060хГ800мм, в разобранном виде, черный | Уточняйте у менеджера | Уточняйте у менеджера
00-00102127 | TFA-428080-WMWM-BK | TLK | Напольный шкаф 19", 42U, двехстворчатые перфорированные двери и боковые цельнометаллические стенки Ш800хВ2060хГ800мм, в разобранном виде, черный | Уточняйте у менеджера | Уточняйте у менеджера
00-00083391 | TFA-428080-WPWP-BK | TLK | Напольный шкаф 19", 42U, перфорированные двухстворчатые двери, перфорированные стенки, Ш800хВ2060хГ800мм, в разобранном виде, черный | Уточняйте у менеджера | Уточняйте у менеджера
00-00083399 | TFA-428080-МMMM-GY | TLK | Напольный шкаф 19", 42U, металлические двери и боковые цельнометаллические стенки Ш800хВ2060хГ800мм, в разобранном виде, серый | Уточняйте у менеджера | Уточняйте у менеджера
00-00083434 | TFA-476010-GEPE-BK | TLK | Напольный шкаф 19", 47U, перфорированные двухуровневые стенки и стеклянные и перфорированные двери, Ш600хВ2280хГ1000мм, в разобранном виде, черный | Уточняйте у менеджера | Уточняйте у менеджера
00-00083414 | TFA-476010-GHMH-BK | TLK | Напольный шкаф 19", 47U, стеклянная дверь, двухуровневые боковые металлические стенки, Ш600хВ2280хГ1000мм, в разобранном виде, черный | Уточняйте у менеджера | Уточняйте у менеджера
00-00083413 | TFA-476010-GHMH-GY | TLK | Напольный шкаф 19", 47U, стеклянная дверь, двухуровневые боковые металлические стенки, Ш600хВ2280хГ1000мм, в разобранном виде,серый | Уточняйте у менеджера | Уточняйте у менеджера
00-00083422 | TFA-476010-MHMH-BK | TLK | Напольный шкаф 19", 47U, металлическая дверь, двойные боковые стенки, Ш600хВ2280хГ1000мм, в разобранном виде, черный | Уточняйте у менеджера | Уточняйте у менеджера
00-00083426 | TFA-476010-MHMH-GY | TLK | Напольный шкаф 19", 47U, металлическая дверь, двойные боковые стенки, Ш600хВ2280хГ1000мм, в разобранном виде, серый | Уточняйте у менеджера | Уточняйте у менеджера
00-00083424 | TFA-476010-PEPE-BK | TLK | Напольный шкаф 19", 47U, перфорированные двухуровневые стенки и перфорированные двери, Ш600хВ2280хГ1000мм, в разобранном виде, черный | Уточняйте у менеджера | Уточняйте у менеджера
00-00083427 | TFA-476010-PEPE-GY | TLK | Напольный шкаф 19", 47U, перфорированные двухуровневые стенки и перфорированные двери, Ш600хВ2280хГ1000мм, в разобранном виде, серый | Уточняйте у менеджера | Уточняйте у менеджера
00-00089231 | TFA-476010-PHMH-BK | TLK | Напольный шкаф 19", 47U, перфорированная передняя дверь, двойные цельнометаллические стенки, металлическая задняя дверь, Ш600хВ2280хГ1000мм, в разобранном виде, черный | Уточняйте у менеджера | Уточняйте у менеджера
00-00083423 | TFA-476010-PHPH-BK | TLK | Напольный шкаф 19", 47U, перфорированные двери, двойные цельнометаллические стенки, Ш600хВ2280хГ1000мм, в разобранном виде, черный | Уточняйте у менеджера | Уточняйте у менеджера
00-00083428 | TFA-476010-PHPH-GY | TLK | Напольный шкаф 19", 47U, перфорированные двери, двойные цельнометаллические стенки, Ш600хВ2280хГ1000мм, в разобранном виде, серый | Уточняйте у менеджера | Уточняйте у менеджера
00-00083431 | TFA-476010-PHWH-BK | TLK | Напольный шкаф 19", 47U, перфорированные двери, двойные цельнометаллические стенки, задняя двухстворчатая перфорированная дверь Ш600хВ2280хГ1000мм, в разобранном виде, черный | Уточняйте у менеджера | Уточняйте у менеджера
00-00083430 | TFA-476010-PHWH-GY | TLK | Напольный шкаф 19", 47U, перфорированные двери, двойные цельнометаллические стенки, задняя двухстворчатая перфорированная дверь Ш600хВ2280хГ1000мм, в разобранном виде, серый | Уточняйте у менеджера | Уточняйте у менеджера
00-00083425 | TFA-476010-WHWH-BK | TLK | Напольный шкаф 19", 47U, перфорированные двухстворчатые двери, металлические двойные стенки, Ш600хВ2280хГ1000мм, в разобранном виде, черный | Уточняйте у менеджера | Уточняйте у менеджера
00-00083429 | TFA-476010-WHWH-GY | TLK | Напольный шкаф 19", 47U, перфорированные двухстворчатые двери, металлические двойные стенки, Ш600хВ2280хГ1000мм, в разобранном виде, серый | Уточняйте у менеджера | Уточняйте у менеджера
00-00083440 | TFA-476012-PHPH-BK | TLK | Напольный шкаф 19", 47U, перфорированные двери, двойные цельнометаллические стенки, Ш600хВ2280хГ1200мм, в разобранном виде, черный | Уточняйте у менеджера | Уточняйте у менеджера
00-00089230 | TFA-476012-PHWH-BK | TLK | Напольный шкаф 19", 47U, перфорированные одно и двухстворчатые двери, цельнометаллические двухуровневые стенки, Ш600хВ2060хГ1200мм, в разобранном виде, черный | Уточняйте у менеджера | Уточняйте у менеджера
00-00083433 | TFA-476012-WHWH-BK | TLK | Напольный шкаф 19", 47U, перфорированные двухстворчатые двери, металлические двухуровневые стенки, Ш600хВ2280хГ1200мм, в разобранном виде, черный | Уточняйте у менеджера | Уточняйте у менеджера
00-00083436 | TFA-476080-GHMH-BK | TLK | Напольный шкаф 19", 47U, дверь со вставкой из стекла, двойные боковые стенки, Ш600хВ2280хГ800мм, в разобранном виде, черный | Уточняйте у менеджера | Уточняйте у менеджера
00-00083441 | TFA-476080-GHMH-GY | TLK | Напольный шкаф 19", 47U, дверь со вставкой из стекла, двойные боковые стенки, Ш600хВ2280хГ800мм, в разобранном виде, серый | Уточняйте у менеджера | Уточняйте у менеджера
00-00083435 | TFA-476080-MHMH-GY | TLK | Напольный шкаф 19", 47U, металлическая дверь, двойные боковые стенки, Ш600хВ2280хГ800мм, в разобранном виде, серый | Уточняйте у менеджера | Уточняйте у менеджера
00-00102136 | TFA-476080-PHPH-GY | TLK | Напольный шкаф 19", 47U, перфорированные двери, двойные боковые стенки, Ш600хВ2280хГ800мм, в разобранном виде, серый | Уточняйте у менеджера | Уточняйте у менеджера
00-00083419 | TFA-478010-GEWE-BK | TLK | Напольный шкаф 19", 47U, дверь со стеклом и перфорированная двухстворчатая дверь, перфорированные двухуровневые стенки, Ш800хВ2280хГ1000мм, в разобранном виде, черный | Уточняйте у менеджера | Уточняйте у менеджера
00-00083417 | TFA-478010-GHMH-BK | TLK | Напольный шкаф 19", 47U, стеклянная дверь, двухуровневые боковые металлические стенки, Ш800хВ2280хГ1000мм, в разобранном виде, черный | Уточняйте у менеджера | Уточняйте у менеджера
00-00083415 | TFA-478010-GHMH-GY | TLK | Напольный шкаф 19", 47U, стеклянная дверь, двухуровневые боковые металлические стенки, Ш800хВ2280хГ1000мм, в разобранном виде, серый | Уточняйте у менеджера | Уточняйте у менеджера
00-00083432 | TFA-478010-PEPE-BK | TLK | Напольный шкаф 19", 47U, перфорированные двери, перфорированные двухуровневые стенки, Ш800хВ2280хГ1000мм, в разобранном виде, черный | Уточняйте у менеджера | Уточняйте у менеджера
00-00083439 | TFA-478010-PHPH-BK | TLK | Напольный шкаф 19", 47U, перфорированные двери, глухие двухуровневые стенки, Ш800хВ2280хГ1000мм, в разобранном виде, черный | Уточняйте у менеджера | Уточняйте у менеджера
00-00102137 | TFA-478010-PHPH-GY | TLK | Напольный шкаф 19", 47U, перфорированные двери, глухие двухуровневые стенки, Ш800хВ2280хГ1000мм, в разобранном виде, серый | Уточняйте у менеджера | Уточняйте у менеджера
00-00089229 | TFA-478010-PHWH-BK | TLK | Напольный шкаф 19", 47U, перфор дверь и перфор двухстворчатая дверь, цельнометаллические двухуровневые стенки, Ш800хВ2280хГ1000мм, в разобранном виде, черный | Уточняйте у менеджера | Уточняйте у менеджера
00-00083418 | TFA-478010-WEWE-BK | TLK | Напольный шкаф 19", 47U, перфорированные двухстворчатые двери, перфорированные двухуровневые стенки, Ш800хВ2280хГ1000мм, в разобранном виде, черный | Уточняйте у менеджера | Уточняйте у менеджера
00-00089228 | TFA-478010-WHWH-BK | TLK | Напольный шкаф 19", 47U, перфорированные двухстворчатые двери, цельнометаллические двухуровневые стенки, Ш800хВ2280хГ1000мм, в разобранном виде, черный | Уточняйте у менеджера | Уточняйте у менеджера
00-00083416 | TFA-478012-GHMH-BK | TLK | Напольный шкаф 19", 47U, стеклянная дверь, двухуровневые боковые металлические стенки, Ш800хВ2280хГ1200мм, в разобранном виде, черный | Уточняйте у менеджера | Уточняйте у менеджера
00-00083438 | TFA-478012-PHWH-BK | TLK | Напольный шкаф 19", 47U, перфорированные одно и двухстворчатые двери, металлические двухуровневые стенки, Ш800хВ2280хГ1200мм, в разобранном виде, черный | Уточняйте у менеджера | Уточняйте у менеджера
00-00083420 | TFA-478012-WHWH-BK | TLK | Напольный шкаф 19", 47U, перфорированные двухстворчатые двери, металлические двухуровневые стенки, Ш800хВ2280хГ1200мм, в разобранном виде, черный | Уточняйте у менеджера | Уточняйте у менеджера
00-00083421 | TFA-478012-WHWH-GY | TLK | Напольный шкаф 19", 47U, перфорированные двухстворчатые двери, металлические двухуровневые стенки, Ш800хВ2280хГ1200мм, в разобранном виде, серый | Уточняйте у менеджера | Уточняйте у менеджера
00-00083389 | TFA-478080-GHMH-BK | TLK | Напольный шкаф 19", 47U, передняя дверь стекло, задняя дверь металл, цельнометаллические двухуровневые стенки, Ш800хВ2285хГ800мм, в разобранном виде, черный | Уточняйте у менеджера | Уточняйте у менеджера
00-00102133 | TFA-478080-GHMH-GY | TLK | Напольный шкаф 19", 47U, передняя дверь стекло, задняя дверь металл, цельнометаллические двухуровневые стенки, Ш800хВ2285хГ800мм, в разобранном виде, серый | Уточняйте у менеджера | Уточняйте у менеджера
00-00102132 | TFA-478080-GHPH-BK | TLK | Напольный шкаф 19", 47U, передняя дверь стекло, задняя дверь перфорированная, цельнометаллические двухуровневые стенки, Ш800хВ2285хГ800мм, в разобранном виде, черный | Уточняйте у менеджера | Уточняйте у менеджера
00-00102134 | TFA-478080-PHWH-BK | TLK | Напольный шкаф 19", 47U, перфор дверь и перфор двухстворчатая дверь, цельнометаллические двухуровневые стенки, Ш800хВ2285хГ800мм, в разобранном виде, черный | Уточняйте у менеджера | Уточняйте у менеджера
00-00020753 | TFE-246010-XXXX-BK | TLK | Серверный шкаф (каркас) 19", 24U, без дверей и стенок, Ш600хВ1309хГ1000мм, в разобранном виде, черный | Уточняйте у менеджера | Уточняйте у менеджера
00-00032167 | TFE-336010-XXXX-BK | TLK | Серверный шкаф (каркас) 19", 33U, без дверей и стенок, Ш600хВ1701хГ1000мм, в разобранном виде, черный | Уточняйте у менеджера | Уточняйте у менеджера
00-00029043 | TFE-338010-XXXX-BK | TLK | Серверный шкаф (каркас) 19", 33U, без дверей и стенок, Ш800хВ1701хГ1000мм, в разобранном виде, черный | Уточняйте у менеджера | Уточняйте у менеджера
00-00083574 | TFE-426010-BMPM-BK | TLK | Серверный шкаф 19", 42U, перфорированные двери с ребром жесткости, цельнометалические стенки, Ш600хВ2101хГ1000мм, в разобранном виде, черный | Уточняйте у менеджера | Уточняйте у менеджера
00-00023834 | TFE-426010-XXXX-BK | TLK | Серверный шкаф (каркас) 19", 42U, без дверей и стенок, Ш600хВ2101хГ1000мм, в разобранном виде, черный | Уточняйте у менеджера | Уточняйте у менеджера
00-00032374 | TFE-428010-PMPM-BK | TLK | Серверный шкаф 19", 42U, перфорированные двери, цельнометалические стенки, Ш800хВ2101хГ1000мм, в разобранном виде, черный | Уточняйте у менеджера | Уточняйте у менеджера
00-00032377 | TFE-428010-XXXX-BK | TLK | Серверный шкаф (каркас) 19", 42U, без дверей и стенок, Ш800хВ2101хГ1000мм, в разобранном виде, черный | Уточняйте у менеджера | Уточняйте у менеджера
00-00032360 | TFE-476010-XXXX-BK | TLK | Серверный шкаф (каркас) 19", 47U, без дверей и стенок, Ш600хВ2323хГ1000мм, в разобранном виде, черный | Уточняйте у менеджера | Уточняйте у менеджера
00-00032364 | TFE-478010-XXXX-BK | TLK | Серверный шкаф (каркас) 19", 47U, без дверей и стенок, Ш800хВ2323хГ1000мм, в разобранном виде, черный | Уточняйте у менеджера | Уточняйте у менеджера
00-00089198 | TFI-186010-PMMM-R-GY | TLK | Напольный шкаф серии Lite II 19", 18U, перфорированная дверь, цельнометаллические стенки и задняя дверь, Ш600хВ974хГ1000мм, в разобранном виде, серый | 45901 | 45901
00-00032044 | TFI-186060-GMMM-GY | TLK | Напольный шкаф серии Lite 19", 18U, стеклянная дверь, Ш600хВ900хГ600мм, в разобранном виде, серый | Уточняйте у менеджера | Уточняйте у менеджера
00-00078914 | TFI-186060-GMMM-R-GY | TLK | Напольный шкаф серии Lite II 19", 18U, стеклянная дверь, цельнометаллические стенки и задняя дверь, Ш600хВ974хГ600мм, в разобранном виде, серый | 41981 | 41981
00-00083063 | TFI-186060-MMMM-R-GY | TLK | Напольный шкаф серии Lite II 19", 18U, металлическая передняя и задняя дверь, цельнометаллические стенки, Ш600хВ974хГ600мм, в разобранном виде, серый | 40487 | 40487
00-00089197 | TFI-186060-PMMM-R-BK | TLK | Напольный шкаф серии Lite II 19", 18U, перфорированная дверь, цельнометаллические стенки и задняя дверь, Ш600хВ974хГ600мм, в разобранном виде, черный | 41361 | 41361
00-00083065 | TFI-186060-PMMM-R-GY | TLK | Напольный шкаф серии Lite II 19", 18U, перфорированная дверь, цельнометаллические стенки и задняя дверь, Ш600хВ974хГ600мм, в разобранном виде, серый | 41361 | 41361
00-00031770 | TFI-186080-GMMM-GY | TLK | Напольный шкаф серии Lite 19", 18U, стеклянная дверь, Ш600хВ900хГ800мм, в разобранном виде, серый | Уточняйте у менеджера | Уточняйте у менеджера
00-00083064 | TFI-186080-GMMM-R-GY | TLK | Напольный шкаф серии Lite II 19", 18U, стеклянная дверь, цельнометаллические стенки и задняя дверь, Ш600хВ974хГ800мм, в разобранном виде, серый | 44827 | 44827
00-00102094 | TFI-186080-MMMM-R-GY | TLK | Напольный шкаф серии Lite II 19", 18U, металлическая передняя и задняя дверь, цельнометаллические стенки, Ш600хВ974хГ800мм, в разобранном виде, серый | 43333 | 43333
00-00083066 | TFI-186080-PMMM-R-GY | TLK | Напольный шкаф серии Lite II 19", 18U, перфорированная дверь, цельнометаллические стенки и задняя дверь, Ш600хВ974хГ800мм, в разобранном виде, серый | 44207 | 44207
00-00102095 | TFI-186080-PMPM-R-BK | TLK | Напольный шкаф серии Lite II 19", 18U, перфорированные двери, цельнометаллические стенки, Ш600хВ974хГ800мм, в разобранном виде, черный | 45081 | 45081
00-00083067 | TFI-186080-PMPM-R-GY | TLK | Напольный шкаф серии Lite II 19", 18U, перфорированные двери, цельнометаллические стенки, Ш600хВ974хГ800мм, в разобранном виде, серый | 45081 | 45081
00-00029944 | TFI-246060-GMMM-GY | TLK | Напольный шкаф серии Lite 19", 24U, стеклянная дверь, Ш600хВ1167хГ600мм, в разобранном виде, серый | Уточняйте у менеджера | Уточняйте у менеджера
00-00069840 | TFI-246060-GMMM-R-GY | TLK | Напольный шкаф 24U 19" Ш600хГ600мм, стеклянная дверь, серый | 46877 | 46877
00-00083080 | TFI-246060-MMMM-R-GY | TLK | Напольный шкаф серии Lite II 19", 24U, цельнометаллические стенки и двери, Ш600хВ1241хГ600мм, в разобранном виде, серый | 43965 | 43965
00-00083079 | TFI-246060-PMMM-R-GY | TLK | Напольный шкаф серии Lite II 19", 24U, перфорированная дверь, цельнометаллические стенки и задняя дверь, Ш600хВ1241хГ600мм, в разобранном виде, серый | 44698 | 44698
00-00032045 | TFI-246080-GMMM-GY | TLK | Напольный шкаф серии Lite 19", 24U, стеклянная дверь, Ш600хВ1167хГ800мм, в разобранном виде, серый | Уточняйте у менеджера | Уточняйте у менеджера
00-00083078 | TFI-246080-GMMM-R-BK | TLK | Напольный шкаф серии Lite II 19", 24U, стеклянная дверь, цельнометаллические стенки и задняя дверь, Ш600хВ1241хГ800мм, в разобранном виде, черный RAL9005 | 49830 | 49830
00-00072124 | TFI-246080-GMMM-R-GY | TLK | Напольный шкаф 24U 19" Ш600хГ800мм, стеклянная дверь, серый | 49830 | 49830
00-00102097 | TFI-246080-MMMM-R-GY | TLK | Напольный шкаф серии Lite II 19", 24U, цельнометаллические стенки и двери, Ш600хВ1241хГ800мм, в разобранном виде, серый RAL7035 | 46918 | 46918
00-00083082 | TFI-246080-PMMM-R-BK | TLK | Напольный шкаф серии Lite II 19", 24U, перфорированная дверь, цельнометаллические стенки и задняя дверь, Ш600хВ1241хГ800мм, в разобранном виде, черный RAL9005 | 47651 | 47651
00-00083081 | TFI-246080-PMMM-R-GY | TLK | Напольный шкаф серии Lite II 19", 24U, перфорированная дверь, цельнометаллические стенки и задняя дверь, Ш600хВ1241хГ800мм, в разобранном виде, серый RAL7035 | 47651 | 47651
00-00102096 | TFI-248080-GMMM-R-GY | TLK | Напольный шкаф серии Lite II 19", 24U, стеклянная дверь, цельнометаллические стенки и задняя дверь, Ш800хВ1241хГ800мм, в разобранном виде, серый RAL7035 | 55828 | 55828
00-00083092 | TFI-336010-GHMH-R-GY | TLK | Напольный шкаф серии Lite II 19", 33U, стеклянная дверь, цельнометаллические двухуровневые стенки и задняя дверь, Ш600хВ1641хГ1000мм, в разобранном виде, серый | 60963 | 60963
00-00102098 | TFI-336010-PHPH-R-GY | TLK | Напольный шкаф серии Lite II 19", 33U, перфорированные двери, цельнометаллические двухуровневые стенки, Ш600хВ1641хГ1000мм, в разобранном виде, серый | 58800 | 58800
00-00072114 | TFI-336060-GHMH-R-GY | TLK | Напольный шкаф 33U 19" Ш600хГ600мм, стеклянная дверь, серый | 56211 | 56211
00-00030409 | TFI-336060-GMMM-GY | TLK | Напольный шкаф серии Lite 19", 33U, стеклянная дверь, Ш600хВ1567хГ600мм, в разобранном виде, серый | Уточняйте у менеджера | Уточняйте у менеджера
00-00083090 | TFI-336060-MHMH-R-GY | TLK | Напольный шкаф серии Lite II 19", 33U, металлические двери, цельнометаллические двухуровневые стенки, Ш600х1641хГ600мм, в разобранном виде, серый | 52162 | 52162
00-00083094 | TFI-336060-PHPH-R-GY | TLK | Напольный шкаф серии Lite II 19", 33U, перфорированные двери, цельнометаллические двухуровневые стенки, Ш600хВ1641хГ600мм, в разобранном виде, серый | 54048 | 54048
00-00072123 | TFI-336080-GHMH-R-GY | TLK | Напольный шкаф 33U 19" Ш600хГ800мм, стеклянная дверь, серый | 58348 | 58348
00-00032046 | TFI-336080-GMMM-GY | TLK | Напольный шкаф серии Lite 19", 33U, стеклянная дверь, Ш600хВ1567хГ800мм, в разобранном виде, серый | Уточняйте у менеджера | Уточняйте у менеджера
00-00102099 | TFI-336080-PHPH-R-BK | TLK | Напольный шкаф серии Lite II 19", 33U, перфорированные двери, цельнометаллические двухуровневые стенки, Ш600хВ1641хГ800мм, в разобранном виде, черный | 56185 | 56185
00-00083093 | TFI-336080-PHPH-R-GY | TLK | Напольный шкаф серии Lite II 19", 33U, перфорированные двери, цельнометаллические двухуровневые стенки, Ш600хВ1641хГ800мм, в разобранном виде, серый | 56185 | 56185
00-00083097 | TFI-338010-GHMH-R-GY | TLK | Напольный шкаф серии Lite II 19", 33U, стеклянная передняя и металлическая задняя двери с ручкой и замком, боковые двухуровневые цельнометаллические панели, оснащены замками, Ш800хВ1642хГ1000мм, в разобранном виде, серый RAL7035 | 64429 | 64429
00-00083096 | TFI-338010-PHPH-R-BK | TLK | Напольный шкаф серии Lite II 19", 33U, перфорированные передняя и задняя двери с ручкой и замком, боковые двухуровневые цельнометаллические панели, оснащены замками, Ш800хВ1642хГ1000мм, в разобранном виде, черный RAL9005 | 62732 | 62732
00-00083095 | TFI-338010-PHPH-R-GY | TLK | Напольный шкаф серии Lite II 19", 33U, перфорированные передняя и задняя двери с ручкой и замком, боковые двухуровневые цельнометаллические панели, оснащены замками, Ш800хВ1642хГ1000мм, в разобранном виде, серый RAL7035 | 62732 | 62732
00-00083098 | TFI-338080-GHMH-R-GY | TLK | Напольный шкаф серии Lite II 19", 33U, стеклянная передняя и металлическая задняя двери с ручкой и замком, боковые двухуровневые цельнометаллические панели, оснащены замками, Ш800хВ1642хГ800мм, в разобранном виде, серый RAL7035 | 61774 | 61774
00-00083119 | TFI-426010-GHMH-R-BK | TLK | Напольный шкаф серии Lite II 19", 42U, стеклянная дверь, цельнометаллические двухуровневые стенки и задняя дверь, Ш600хВ2042хГ1000мм, в разобранном виде, черный | 71965 | 71965
00-00083118 | TFI-426010-GHMH-R-GY | TLK | Напольный шкаф серии Lite II 19", 42U, стеклянная дверь, цельнометаллические двухуровневые стенки и задняя дверь, Ш600хВ2042хГ1000мм, в разобранном виде, серый | 71965 | 71965
00-00089201 | TFI-426010-PHMH-R-GY | TLK | Напольный шкаф серии Lite II 19", 42U, перфорированная дверь, цельнометаллические двухуровневые стенки и задняя дверь, Ш600хВ2042хГ1000мм, в разобранном виде, серый RAL7035 | 69942 | 69942
00-00083131 | TFI-426010-PHPH-R-BK | TLK | Напольный шкаф серии Lite II 19", 42U, перфорированные передняя и задняя двери с ручкой и замком, боковые двухуровневые цельнометаллические панели, оснащены замками, Ш600хВ2042хГ1000мм, в разобранном виде, черный RAL9005 | 70637 | 70637
00-00083132 | TFI-426010-PHPH-R-GY | TLK | Напольный шкаф серии Lite II 19", 42U, перфорированные передняя и задняя двери с ручкой и замком, боковые двухуровневые цельнометаллические панели, оснащены замками, Ш600хВ2042хГ1000мм, в разобранном виде, серый RAL7035 | 70637 | 70637
00-00083122 | TFI-426060-GHMH-R-GY | TLK | Напольный шкаф серии Lite II 19", 42U, стеклянная дверь, цельнометаллические двухуровневые стенки и задняя дверь, Ш600хВ2042хГ600мм, в разобранном виде, серый RAL7035 | 64658 | 64658
00-00030312 | TFI-426060-GMMM-GY | TLK | Напольный шкаф серии Lite 19", 42U, стеклянная дверь, Ш600хВ1967хГ600мм, в разобранном виде, серый | Уточняйте у менеджера | Уточняйте у менеджера
00-00089200 | TFI-426060-MHMH-R-GY | TLK | Напольный шкаф серии Lite II 19", 42U, металлическая передняя и задняя дверь, боковые двухуровневые цельнометаллические панели, оснащены замками, Ш600хВ2042хГ600мм, в разобранном виде, серый RAL7035 | 61940 | 61940
00-00102100 | TFI-426060-PHMH-R-GY | TLK | Напольный шкаф серии Lite II 19", 42U, перфорированная передняя дверь, боковые двухуровневые цельнометаллические панели и задняя дверь Ш600хВ2042хГ600мм, в разобранном виде, серый RAL7035 | 62635 | 62635
00-00083133 | TFI-426060-PHPH-R-GY | TLK | Напольный шкаф серии Lite II 19", 42U, перфорированные передняя и задняя двери с ручкой и замком, боковые двухуровневые цельнометаллические панели, оснащены замками, Ш600хВ2042хГ600мм, в разобранном виде, серый RAL7035 | 63330 | 63330
00-00083121 | TFI-426080-GHMH-R-BK | TLK | Напольный шкаф серии Lite II 19", 42U, стеклянная дверь, цельнометаллические двухуровневые стенки и задняя дверь, Ш600хВ2042хГ800мм, в разобранном виде, черный RAL9005 | 68510 | 68510
00-00062091 | TFI-426080-GHMH-R-GY | TLK | Напольный шкаф серии Lite II 19", 42U, стеклянная дверь, цельнометаллические двухуровневые стенки и задняя дверь, Ш600хВ2042хГ800мм, в разобранном виде, серый RAL7035 | 68510 | 68510
00-00030389 | TFI-426080-GMMM-GY | TLK | Напольный шкаф серии Lite 19", 42U, стеклянная дверь, Ш600хВ1967хГ800мм, в разобранном виде, серый | Уточняйте у менеджера | Уточняйте у менеджера
00-00083128 | TFI-426080-MHMH-R-BK | TLK | Напольный шкаф серии Lite II 19", 42U, металлическая передняя и задняя дверь, цельнометаллические двухуровневые стенки, Ш600хВ2042хГ800мм, в разобранном виде, черный RAL9005 | 65792 | 65792
00-00083125 | TFI-426080-MHMH-R-GY | TLK | Напольный шкаф серии Lite II 19", 42U, металлическая передняя и задняя дверь, цельнометаллические двухуровневые стенки, Ш600хВ2042хГ800мм, в разобранном виде, серый RAL7035 | 65792 | 65792
00-00083136 | TFI-426080-PHMH-R-BK | TLK | Напольный шкаф серии Lite II 19", 42U, перфорированная дверь, цельнометаллические двухуровневые стенки и задняя дверь, Ш600хВ2042хГ800мм, в разобранном виде, черный RAL9005 | 66487 | 66487
00-00062099 | TFI-426080-PHMH-R-GY | TLK | Напольный шкаф серии Lite II 19", 42U, перфорированная дверь, цельнометаллические двухуровневые стенки и задняя дверь, Ш600хВ2042хГ800мм, в разобранном виде, серый RAL7035 | 66487 | 66487
00-00083138 | TFI-426080-PHPH-R-GY | TLK | Напольный шкаф серии Lite II 19", 42U, перфорированные двери, цельнометаллические двухуровневые стенки, Ш600хВ2042хГ800мм, в разобранном виде, серый RAL7035 | 67182 | 67182
00-00083127 | TFI-428010-GHMH-R-BK | TLK | Напольный шкаф серии Lite II 19", 42U, стеклянная дверь, цельнометаллические двухуровневые стенки и задняя дверь, Ш800хВ2042хГ1000мм, в разобранном виде, черный RAL9005 | 76706 | 76706
00-00083124 | TFI-428010-GHMH-R-GY | TLK | Напольный шкаф серии Lite II 19", 42U, стеклянная дверь, цельнометаллические двухуровневые стенки и задняя дверь, Ш800хВ2042хГ1000мм, в разобранном виде, серый RAL7035 | 76706 | 76706
00-00089199 | TFI-428010-GHPH-R-GY | TLK | Напольный шкаф серии Lite II 19", 42U, стеклянная дверь, цельнометаллические двухуровневые стенки и задняя перфорированная дверь, Ш800хВ2042хГ1000мм, в разобранном виде, серый RAL7035 | 77621 | 77621
00-00102101 | TFI-428010-MHMH-R-GY | TLK | Напольный шкаф серии Lite II 19", 42U, металлические передняя и задняя двери с ручкой и замком, боковые двухуровневые цельнометаллические панели, оснащены замками, Ш800хВ2042хГ1000мм, в разобранном виде, серый RAL7035 | 73841 | 73841
00-00083129 | TFI-428010-PHPH-R-BK | TLK | Напольный шкаф серии Lite II 19", 42U, перфорированные передняя и задняя двери с ручкой и замком, боковые двухуровневые цельнометаллические панели, оснащены замками, Ш800хВ2042хГ1000мм, в разобранном виде, черный RAL9005 | 75671 | 75671
00-00083130 | TFI-428010-PHPH-R-GY | TLK | Напольный шкаф серии Lite II 19", 42U, перфорированные передняя и задняя двери с ручкой и замком, боковые двухуровневые цельнометаллические панели, оснащены замками, Ш800хВ2042хГ1000мм, в разобранном виде, серый RAL7035 | 75671 | 75671
00-00083126 | TFI-428080-GHMH-R-BK | TLK | Напольный шкаф серии Lite II 19", 42U, стеклянная дверь, цельнометаллические двухуровневые стенки и задняя дверь, Ш800хВ2042хГ800мм, в разобранном виде, черный RAL9005 | 73211 | 73211
00-00083123 | TFI-428080-GHMH-R-GY | TLK | Напольный шкаф серии Lite II 19", 42U, стеклянная дверь, цельнометаллические двухуровневые стенки и задняя дверь, Ш800хВ2042хГ800мм, в разобранном виде, серый RAL7035 | 73211 | 73211
00-00083137 | TFI-428080-PHMH-R-GY | TLK | Напольный шкаф серии Lite II 19", 42U, перфорированная дверь, цельнометаллические двухуровневые стенки и задняя дверь, Ш800хВ2042хГ800мм, в разобранном виде, серый RAL7035 | 71261 | 71261
00-00083134 | TFI-428080-PHPH-R-GY | TLK | Напольный шкаф серии Lite II 19", 42U, перфорированные передняя и задняя двери с ручкой и замком, боковые двухуровневые цельнометаллические панели, оснащены замками, Ш800хВ2042хГ800мм, в разобранном виде, серый RAL7035 | 72176 | 72176
00-00083153 | TFI-476010-GHMH-R-GY | TLK | Напольный шкаф серии Lite II 19", 47U, стеклянная дверь, цельнометаллические двухуровневые стенки и задняя дверь, Ш600хВ2264хГ1000мм, в разобранном виде, серый | 78574 | 78574
00-00083159 | TFI-476010-PHPH-R-BK | TLK | Напольный шкаф серии Lite II 19", 47U, перфорированные передняя и задняя двери с ручкой и замком, боковые двухуровневые цельнометаллические панели, оснащены замками, Ш600хВ2264хГ1000мм, в разобранном виде, черный RAL9005 | 79351 | 79351
00-00083160 | TFI-476010-PHPH-R-GY | TLK | Напольный шкаф серии Lite II 19", 47U, перфорированные передняя и задняя двери с ручкой и замком, боковые двухуровневые цельнометаллические панели, оснащены замками, Ш600хВ2264хГ1000мм, в разобранном виде, серый RAL7035 | 79351 | 79351
00-00083155 | TFI-476080-GHMH-R-BK | TLK | Напольный шкаф серии Lite II 19", 47U, стеклянная дверь, цельнометаллические двухуровневые стенки и задняя дверь, Ш600хВ2264хГ800мм, в разобранном виде, черный RAL9005 | 75411 | 75411
00-00083154 | TFI-476080-GHMH-R-GY | TLK | Напольный шкаф серии Lite II 19", 47U, стеклянная дверь, цельнометаллические двухуровневые стенки и задняя дверь, Ш600хВ2264хГ800мм, в разобранном виде, серый RAL7035 | 75411 | 75411
00-00102104 | TFI-476080-PHMH-R-GY | TLK | Напольный шкаф серии Lite II 19", 47U, перфорированная дверь, цельнометаллические двухуровневые стенки и задняя дверь, Ш600хВ2264хГ800мм, в разобранном виде, серый RAL7035 | 74347 | 74347
00-00102107 | TFI-478010-GHMH-R-BK | TLK | Напольный шкаф серии Lite II 19", 47U, передняя стеклянная дверь, двухуровневые боковые металлические стенки, задняя металлическая дверь, Ш800хВ2266хГ1000мм, в разобранном виде, черный RAL9005 | 82347 | 82347
00-00083158 | TFI-478010-PHPH-R-BK | TLK | Напольный шкаф серии Lite II 19", 47U, перфорированные передняя и задняя двери с ручкой и замком, боковые двухуровневые цельнометаллические панели, оснащены замками, Ш800хВ2266хГ1000мм, в разобранном виде, черный RAL9005 | 81253 | 81253
00-00083161 | TFI-478010-PHPH-R-GY | TLK | Напольный шкаф серии Lite II 19", 47U, перфорированные передняя и задняя двери с ручкой и замком, боковые двухуровневые цельнометаллические панели, оснащены замками, Ш800хВ2266хГ1000мм, в разобранном виде, серый RAL7035 | 81253 | 81253
00-00102106 | TFI-478080-GHMH-R-BK | TLK | Напольный шкаф серии Lite II 19", 47U, стеклянная дверь, цельнометаллические двухуровневые стенки и задняя дверь, Ш800хВ2264хГ800мм, в разобранном виде, черный RAL9005 | 79144 | 79144
00-00083157 | TFI-478080-GHMH-R-GY | TLK | Напольный шкаф серии Lite II 19", 47U, стеклянная дверь, цельнометаллические двухуровневые стенки и задняя дверь, Ш800хВ2264хГ800мм, в разобранном виде, серый RAL7035 | 79144 | 79144
00-00083156 | TFI-478080-PHMH-R-GY | TLK | Напольный шкаф серии Lite II 19", 47U, перфорированная дверь, цельнометаллические двухуровневые стенки и задняя дверь, Ш800хВ2264хГ800мм, в разобранном виде, серый RAL7035 | 77757 | 77757
00-00102105 | TFI-478080-PHPH-R-BK | TLK | Напольный шкаф серии Lite II 19", 47U, перфорированная дверь, цельнометаллические двухуровневые стенки, перфорированная задняя дверь, Ш800хВ2264хГ800мм, в разобранном виде, черный RAL9005 | 78050 | 78050
00-00089202 | TFI-478080-PHPH-R-GY | TLK | Напольный шкаф серии Lite II 19", 47U, перфорированная дверь, цельнометаллические двухуровневые стенки, перфорированная задняя дверь, Ш800хВ2264хГ800мм, в разобранном виде, серый RAL7035 | 78050 | 78050
00-00032094 | TFL-246060-XXXX-GY | TLK | Напольный шкаф (каркас) 19", 24U, без дверей и стенок, Ш600хВ1280хГ600мм, в разобранном виде, серый | Уточняйте у менеджера | Уточняйте у менеджера
00-00032097 | TFL-246080-XXXX-GY | TLK | Напольный шкаф (каркас) 19", 24U, без дверей и стенок, Ш600хВ1280хГ800мм, в разобранном виде, серый | Уточняйте у менеджера | Уточняйте у менеджера
00-00032111 | TFL-336010-XXXX-GY | TLK | Напольный шкаф (каркас) 19", 33U, без дверей и стенок, Ш600хВ1680хГ1000мм, в разобранном виде, серый | Уточняйте у менеджера | Уточняйте у менеджера
00-00032104 | TFL-336060-XXXX-GY | TLK | Напольный шкаф (каркас) 19", 33U, без дверей и стенок, Ш600хВ1680хГ600мм, в разобранном виде, серый | Уточняйте у менеджера | Уточняйте у менеджера
00-00032106 | TFL-336080-XXXX-GY | TLK | Напольный шкаф (каркас) 19", 33U, без дверей и стенок Ш600хВ1680хГ800мм, в разобранном виде, серый | Уточняйте у менеджера | Уточняйте у менеджера
00-00032112 | TFL-338010-GMMM-GY | TLK | Напольный шкаф 19", 33U, стеклянная дверь, Ш800хВ1680хГ1000мм, в разобранном виде, серый | Уточняйте у менеджера | Уточняйте у менеджера
00-00032114 | TFL-338010-XXXX-GY | TLK | Напольный шкаф (каркас) 19", 33U, без дверей и стенок, Ш800хВ1680хГ1000мм, в разобранном виде, серый | Уточняйте у менеджера | Уточняйте у менеджера
00-00030447 | TFL-338080-XXXX-GY | TLK | Напольный шкаф (каркас) 19", 33U, без дверей и стенок, Ш800хВ1680хГ800мм, в разобранном виде, серый | Уточняйте у менеджера | Уточняйте у менеджера
00-00032131 | TFL-426010-XXXX-BK | TLK | Напольный шкаф (каркас) 19", 42U, без дверей и стенок, Ш600хВ2080хГ1000мм, в разобранном виде, черный | Уточняйте у менеджера | Уточняйте у менеджера
00-00032132 | TFL-426010-XXXX-GY | TLK | Напольный шкаф (каркас) 19", 42U, без дверей и стенок, Ш600хВ2080хГ1000мм, в разобранном виде, серый | Уточняйте у менеджера | Уточняйте у менеджера
00-00026622 | TFL-426060-GMMM-GY | TLK | Напольный шкаф 19", 42U, стеклянная дверь, Ш600хВ2080хГ600мм, в разобранном виде, серый | Уточняйте у менеджера | Уточняйте у менеджера
00-00032121 | TFL-426060-XXXX-GY | TLK | Напольный шкаф (каркас) 19", 42U, без дверей и стенок, Ш600хВ2080хГ600мм, в разобранном виде, серый | Уточняйте у менеджера | Уточняйте у менеджера
00-00032125 | TFL-426080-XXXX-GY | TLK | Напольный шкаф (каркас) 19", 42U, без дверей и стенок, Ш600хВ2080хГ800мм, в разобранном виде, серый | Уточняйте у менеджера | Уточняйте у менеджера
00-00032137 | TFL-428010-XXXX-GY | TLK | Напольный шкаф (каркас) 19", 42U, без дверей и стенок, Ш800хВ2080хГ1000мм, в разобранном виде, серый | Уточняйте у менеджера | Уточняйте у менеджера
00-00032128 | TFL-428080-XXXX-GY | TLK | Напольный шкаф (каркас) 19", 42U, без дверей и стенок, Ш800хВ2080хГ800мм, в разобранном виде, серый | Уточняйте у менеджера | Уточняйте у менеджера
00-00032151 | TFL-476060-XXXX-GY | TLK | Напольный шкаф (каркас) 19", 47U, без дверей и стенок, Ш600хВ2302хГ600мм, в разобранном виде, серый | Уточняйте у менеджера | Уточняйте у менеджера
00-00032154 | TFL-476080-XXXX-GY | TLK | Напольный шкаф (каркас) 19", 47U, без дверей и стенок, Ш600хВ2302хГ800мм, в разобранном виде, серый | Уточняйте у менеджера | Уточняйте у менеджера
00-00083051 | TFM-246080-MMMM-BK | TLK | Напольный шкаф 19", 24U, промышленный, цельнометаллические двери, степень защиты IP54, Ш600хВ1274хГ800мм, черный. | 164342 | 164342
00-00083050 | TFM-246080-MMMM-GY | TLK | Напольный шкаф 19", 24U, промышленный, цельнометаллические двери, степень защиты IP54, Ш600хВ1274хГ800мм, серый. | 164342 | 164342
00-00083053 | TFM-336080-MMMM-BK | TLK | Напольный шкаф 19", 33U, промышленный, цельнометаллические двери, степень защиты IP54, Ш600хВ1674хГ800мм, черный. | 191458 | 191458
00-00083052 | TFM-336080-MMMM-GY | TLK | Напольный шкаф 19", 33U, промышленный, цельнометаллические двери, степень защиты IP54, Ш600хВ1674хГ800мм, серый. | 191458 | 191458
00-00089193 | TFM-426010-MMMM-GY | TLK | Напольный шкаф 19", 42U, промышленный, цельнометаллические двери, степень защиты IP54, Ш600хВ2070хГ1000мм, серый. | 215234 | 215234
00-00089204 | TFR-186060-GMMM-R-BK | TLK | Напольный шкаф 19", 18U, стеклянная дверь, Ш600хВ943хГ600мм, в разобранном виде,черный | Уточняйте у менеджера | Уточняйте у менеджера
00-00089203 | TFR-186060-GMMM-R-GY | TLK | Напольный шкаф 19", 18U, стеклянная дверь, Ш600хВ943хГ600мм, в разобранном виде, серый | Уточняйте у менеджера | Уточняйте у менеджера
00-00032049 | TFR-186060-XXXX-GY | TLK | Напольный шкаф (каркас) 19", 18U, без дверей и стенок, Ш600хВ998хГ600мм, в разобранном виде, серый | Уточняйте у менеджера | Уточняйте у менеджера
00-00083187 | TFR-186080-GMMM-R-BK | TLK | Напольный шкаф 19", 18U, стеклянная дверь, Ш600хВ943хГ800мм, в разобранном виде, черный | Уточняйте у менеджера | Уточняйте у менеджера
00-00083186 | TFR-186080-GMMM-R-GY | TLK | Напольный шкаф 19", 18U, стеклянная дверь, Ш600хВ943хГ800мм, в разобранном виде, серый | Уточняйте у менеджера | Уточняйте у менеджера
03-00012273 | TFR-186080-XXXX-GY | TLK | Напольный шкаф (каркас) 19", 18U, без дверей и стенок, Ш600хВ998хГ800мм, в разобранном виде, серый | Уточняйте у менеджера | Уточняйте у менеджера
00-00102108 | TFR-246060-GMMM-R-BK | TLK | Напольный шкаф 19", 24U, стеклянная дверь, Ш600хВ1212хГ600мм, в разобранном виде, черный | Уточняйте у менеджера | Уточняйте у менеджера
00-00102109 | TFR-246060-MMMM-R-BK | TLK | Напольный шкаф 19", 24U, металлические двери, Ш600хВ1212хГ600мм, в разобранном виде, черный | Уточняйте у менеджера | Уточняйте у менеджера
00-00026748 | TFR-246060-XXXX-GY | TLK | Напольный шкаф (каркас) 19", 24U, без дверей и стенок, Ш600хВ1265хГ600мм, в разобранном виде, серый | Уточняйте у менеджера | Уточняйте у менеджера
00-00083197 | TFR-246080-GMMM-R-BK | TLK | Напольный шкаф 19", 24U, стеклянная дверь, Ш600хВ1210хГ800мм, в разобранном виде, черный | Уточняйте у менеджера | Уточняйте у менеджера
00-00083196 | TFR-246080-GMMM-R-GY | TLK | Напольный шкаф 19", 24U, стеклянная дверь, Ш600хВ1210хГ800мм, в разобранном виде, серый | Уточняйте у менеджера | Уточняйте у менеджера
00-00083213 | TFR-336010-GMMM-R-BK | TLK | Напольный шкаф 19", 33U, стеклянная дверь, Ш600хВ1610хГ1000мм, в разобранном виде, черный | Уточняйте у менеджера | Уточняйте у менеджера
00-00083212 | TFR-336010-GMMM-R-GY | TLK | Напольный шкаф 19", 33U, стеклянная дверь, Ш600хВ1610хГ1000мм, в разобранном виде, серый | Уточняйте у менеджера | Уточняйте у менеджера
00-00102111 | TFR-336060-GMMM-R-BK | TLK | Напольный шкаф 19", 33U, стеклянная дверь, Ш600хВ1612хГ600мм, в разобранном виде, черный | Уточняйте у менеджера | Уточняйте у менеджера
00-00089210 | TFR-336060-GMMM-R-GY | TLK | Напольный шкаф 19", 33U, стеклянная дверь, Ш600хВ1612хГ600мм, в разобранном виде, серый | Уточняйте у менеджера | Уточняйте у менеджера
00-00089212 | TFR-336060-PMMM-R-BK | TLK | Напольный шкаф 19", 33U, перфорированная дверь, Ш600хВ1612хГ600мм, в разобранном виде, черный | Уточняйте у менеджера | Уточняйте у менеджера
00-00089211 | TFR-336060-PMPM-R-GY | TLK | Напольный шкаф 19", 33U, перфорированные двери, цельнометаллические стенки, Ш600хВ1612хГ600мм, в разобранном виде, серый | Уточняйте у менеджера | Уточняйте у менеджера
00-00026972 | TFR-336060-XXXX-GY | TLK | Напольный шкаф (каркас) 19", 33U, без дверей и стенок, Ш600хВ1665хГ600мм, в разобранном виде, серый | Уточняйте у менеджера | Уточняйте у менеджера
00-00083211 | TFR-336080-GMMM-R-BK | TLK | Напольный шкаф 19", 33U, стеклянная дверь, Ш600хВ1610хГ800мм, в разобранном виде, черный | Уточняйте у менеджера | Уточняйте у менеджера
00-00083210 | TFR-336080-GMMM-R-GY | TLK | Напольный шкаф 19", 33U, стеклянная дверь, Ш600хВ1610хГ800мм, в разобранном виде, серый | Уточняйте у менеджера | Уточняйте у менеджера
00-00032066 | TFR-336080-XXXX-GY | TLK | Напольный шкаф (каркас) 19", 33U, без дверей и стенок, Ш600хВ1665хГ800мм, в разобранном виде, серый | Уточняйте у менеджера | Уточняйте у менеджера
00-00083215 | TFR-338010-PMMM-R-BK | TLK | Напольный шкаф 19", 33U, перфорированная дверь, Ш800хВ1610хГ1000мм, в разобранном виде, черный | Уточняйте у менеджера | Уточняйте у менеджера
00-00083214 | TFR-338010-PMMM-R-GY | TLK | Напольный шкаф 19", 33U, перфорированная дверь, Ш800хВ1610хГ1000мм, в разобранном виде, серый | Уточняйте у менеджера | Уточняйте у менеджера
00-00102112 | TFR-338080-MMMM-R-GY | TLK | Напольный шкаф 19", 33U, металлическая дверь, Ш800хВ1610хГ800мм, в разобранном виде, серый | Уточняйте у менеджера | Уточняйте у менеджера
00-00032069 | TFR-338080-XXXX-GY | TLK | Напольный шкаф (каркас) 19", 33U, без дверей и стенок, Ш800хВ1665хГ800мм, в разобранном виде, серый | Уточняйте у менеджера | Уточняйте у менеджера
00-00083233 | TFR-426010-PMMM-R-BK | TLK | Напольный шкаф 19", 42U, перфорированная дверь, Ш600хВ2010хГ1000мм, в разобранном виде, черный | Уточняйте у менеджера | Уточняйте у менеджера
00-00083232 | TFR-426010-PMMM-R-GY | TLK | Напольный шкаф 19", 42U, перфорированная дверь, Ш600хВ2010хГ1000мм, в разобранном виде, серый | Уточняйте у менеджера | Уточняйте у менеджера
00-00102119 | TFR-426010-PMPM-R-GY | TLK | Напольный шкаф 19", 42U, перфорированные двери, Ш600хВ2010хГ1000мм, в разобранном виде, серый | Уточняйте у менеджера | Уточняйте у менеджера
00-00089214 | TFR-426060-GMMM-R-BK | TLK | Напольный шкаф 19", 42U, стеклянная дверь, Ш600хВ2010хГ600мм, в разобранном виде, черный | Уточняйте у менеджера | Уточняйте у менеджера
00-00032076 | TFR-426060-XXXX-GY | TLK | Напольный шкаф (каркас) 19", 42U, без дверей и стенок, Ш600хВ2065хГ600мм, в разобранном виде, серый | Уточняйте у менеджера | Уточняйте у менеджера
00-00083231 | TFR-426080-GMMM-R-BK | TLK | Напольный шкаф 19", 42U, стеклянная дверь, Ш600хВ2010хГ800мм, в разобранном виде, черный | Уточняйте у менеджера | Уточняйте у менеджера
00-00083230 | TFR-426080-GMMM-R-GY | TLK | Напольный шкаф 19", 42U, стеклянная дверь, Ш600хВ2010хГ800мм, в разобранном виде, серый | Уточняйте у менеджера | Уточняйте у менеджера
00-00102115 | TFR-426080-PMMM-R-BK | TLK | Напольный шкаф 19", 42U, перфорированная дверь, Ш600хВ2010хГ800мм, в разобранном виде, черный | Уточняйте у менеджера | Уточняйте у менеджера
00-00089216 | TFR-426080-PMMM-R-GY | TLK | Напольный шкаф 19", 42U, перфорированная дверь, Ш600хВ2010хГ800мм, в разобранном виде, серый | Уточняйте у менеджера | Уточняйте у менеджера
00-00032080 | TFR-426080-XXXX-BK | TLK | Напольный шкаф (каркас) 19", 42U, без дверей и стенок, Ш600хВ2065хГ800мм, в разобранном виде, черный | Уточняйте у менеджера | Уточняйте у менеджера
00-00032081 | TFR-426080-XXXX-GY | TLK | Напольный шкаф (каркас) 19", 42U, без дверей и стенок, Ш600хВ2065хГ800мм, в разобранном виде, серый | Уточняйте у менеджера | Уточняйте у менеджера
00-00083235 | TFR-428010-GMMM-R-BK | TLK | Напольный шкаф 19", 42U, стеклянная дверь, Ш800хВ2010хГ1000мм, в разобранном виде, черный | Уточняйте у менеджера | Уточняйте у менеджера
00-00083234 | TFR-428010-GMMM-R-GY | TLK | Напольный шкаф 19", 42U, стеклянная дверь, Ш800хВ2010хГ1000мм, в разобранном виде, серый | Уточняйте у менеджера | Уточняйте у менеджера
00-00089215 | TFR-428010-PMPM-R-BK | TLK | Напольный шкаф 19", 42U, перфорированные двери, Ш800хВ2010хГ1000мм, в разобранном виде, черный | Уточняйте у менеджера | Уточняйте у менеджера
00-00102117 | TFR-428080-GMMM-R-BK | TLK | Напольный шкаф 19", 42U, стеклянная дверь, Ш800хВ2010хГ800мм, в разобранном виде, черный | Уточняйте у менеджера | Уточняйте у менеджера
00-00102116 | TFR-428080-GMMM-R-GY | TLK | Напольный шкаф 19", 42U, стеклянная дверь, Ш800хВ2010хГ800мм, в разобранном виде, серый | Уточняйте у менеджера | Уточняйте у менеджера
00-00102118 | TFR-428080-MMMM-R-GY | TLK | Напольный шкаф 19", 42U, металлические двери, Ш800хВ2010хГ800мм, в разобранном виде, серый | Уточняйте у менеджера | Уточняйте у менеджера
00-00032084 | TFR-428080-XXXX-GY | TLK | Напольный шкаф (каркас) 19", 42U, без дверей и стенок, Ш800хВ2065хГ800мм, в разобранном виде, серый | Уточняйте у менеджера | Уточняйте у менеджера
00-00102120 | TFR-476080-GMMM-R-BK | TLK | Напольный шкаф 19", 47U, стеклянная дверь, Ш600хВ2234хГ800мм, в разобранном виде, черный | Уточняйте у менеджера | Уточняйте у менеджера
00-00083243 | TFR-478010-PMPM-R-BK | TLK | Напольный шкаф 19", 47U, перфорированные двери, Ш800хВ2232хГ1000мм, в разобранном виде, черный | Уточняйте у менеджера | Уточняйте у менеджера
00-00083242 | TFR-478010-PMPM-R-GY | TLK | Напольный шкаф 19", 47U, перфорированные двери, Ш800хВ2232хГ1000мм, в разобранном виде, серый | Уточняйте у менеджера | Уточняйте у менеджера
00-00032176 | TWA-126062-G-GY | TLK | Настенный двухсекционный шкаф 19", 12U, стеклянная дверь, Ш600хВ599хГ620мм, серый | Уточняйте у менеджера | Уточняйте у менеджера
00-00020766 | TWA-186062-G-GY | TLK | Настенный двухсекционный шкаф 19", 18U, стеклянная дверь, Ш600хВ866хГ620мм, серый | Уточняйте у менеджера | Уточняйте у менеджера
00-00029431 | TWC-065350-G-W-GY | TLK | Настенный шкаф 19", 6U, стеклянная дверь, Ш530хВ333хГ500мм, цельносварной, серый | Уточняйте у менеджера | Уточняйте у менеджера
00-00083482 | TWC-066045-R-G-BK | TLK | Настенный разборный шкаф TLK 19", 6U, стеклянная дверь, Ш600хВ370хГ450мм, 2 пары монтажных направляющих, черный | 23696 | 23696
00-00083481 | TWC-066045-R-G-GY | TLK | Настенный разборный шкаф TLK 19", 6U, стеклянная дверь, Ш600хВ370хГ450мм, 2 пары монтажных направляющих, серый | 23696 | 23696
00-00083484 | TWC-066045-R-M-BK | TLK | Настенный разборный шкаф TLK 19", 6U, металлическая дверь, Ш600хВ370хГ450мм, 2 пары монтажных направляющих, черный | 22739 | 22739
00-00083483 | TWC-066045-R-M-GY | TLK | Настенный разборный шкаф TLK 19", 6U, металлическая дверь, Ш600хВ370хГ450мм, 2 пары монтажных направляющих, серый | 22739 | 22739
00-00083502 | TWC-066060-R-G-BK | TLK | Настенный разборный шкаф TLK 19", 6U, стеклянная дверь, Ш600хВ370хГ600мм, 2 пары монтажных направляющих, черный | 25879 | 25879
00-00083501 | TWC-066060-R-G-GY | TLK | Настенный разборный шкаф TLK 19", 6U, стеклянная дверь, Ш600хВ370хГ600мм, 2 пары монтажных направляющих, серый | 25879 | 25879
00-00083504 | TWC-066060-R-M-BK | TLK | Настенный разборный шкаф TLK 19", 6U, металлическая дверь, Ш600хВ370хГ600мм, 2 пары монтажных направляющих, черный | 24835 | 24835
00-00083503 | TWC-066060-R-M-GY | TLK | Настенный разборный шкаф TLK 19", 6U, металлическая дверь, Ш600хВ370хГ600мм, 2 пары монтажных направляющих, серый | 24835 | 24835
00-00032180 | TWC-095350-G-W-BK | TLK | Настенный шкаф 19", 9U, стеклянная дверь, Ш530хВ466хГ500мм, цельносварной, черный | Уточняйте у менеджера | Уточняйте у менеджера
00-00032181 | TWC-095350-G-W-GY | TLK | Настенный шкаф 19", 9U, стеклянная дверь, Ш530хВ466хГ500мм, цельносварной, серый | Уточняйте у менеджера | Уточняйте у менеджера
00-00032189 | TWC-095360-G-W-GY | TLK | Настенный шкаф 19", 9U, стеклянная дверь, Ш530хВ466хГ600мм, цельносварной, серый | Уточняйте у менеджера | Уточняйте у менеджера
00-00083486 | TWC-096045-R-G-BK | TLK | Настенный разборный шкаф TLK 19", 9U, стеклянная дверь, Ш600хВ503хГ450мм, 2 пары монтажных направляющих, черный | 26842 | 26842
00-00083485 | TWC-096045-R-G-GY | TLK | Настенный разборный шкаф TLK 19", 9U, стеклянная дверь, Ш600хВ503хГ450мм, 2 пары монтажных направляющих, серый | 26842 | 26842
00-00083488 | TWC-096045-R-M-BK | TLK | Настенный разборный шкаф TLK 19", 9U, металлическая дверь, Ш600хВ503хГ450мм, 2 пары монтажных направляющих, черный | 25754 | 25754
00-00083487 | TWC-096045-R-M-GY | TLK | Настенный разборный шкаф TLK 19", 9U, металлическая дверь, Ш600хВ503хГ450мм, 2 пары монтажных направляющих, серый | 25754 | 25754
00-00032195 | TWC-096050-G-W-GY | TLK | Настенный шкаф 19", 9U, стеклянная дверь, Ш600хВ466хГ500мм, цельносварной, серый | Уточняйте у менеджера | Уточняйте у менеджера
00-00083506 | TWC-096060-R-G-BK | TLK | Настенный разборный шкаф TLK 19", 9U, стеклянная дверь, Ш600хВ503хГ600мм, 2 пары монтажных направляющих, черный | 29315 | 29315
00-00083505 | TWC-096060-R-G-GY | TLK | Настенный разборный шкаф TLK 19", 9U, стеклянная дверь, Ш600хВ503хГ600мм, 2 пары монтажных направляющих, серый | 29315 | 29315
00-00083508 | TWC-096060-R-M-BK | TLK | Настенный разборный шкаф TLK 19", 9U, металлическая дверь, Ш600хВ503хГ600мм, 2 пары монтажных направляющих, черный | 28123 | 28123
00-00083507 | TWC-096060-R-M-GY | TLK | Настенный разборный шкаф TLK 19", 9U, металлическая дверь, Ш600хВ503хГ600мм, 2 пары монтажных направляющих, серый | 28123 | 28123
00-00032184 | TWC-125350-M-W-GY | TLK | Настенный шкаф 19", 12U, металлическая дверь, Ш530хВ599хГ500мм, цельносварной, серый | Уточняйте у менеджера | Уточняйте у менеджера
00-00032191 | TWC-125360-G-W-GY | TLK | Настенный шкаф 19", 12U, стеклянная дверь, Ш530хВ599хГ600мм, цельносварной, серый | Уточняйте у менеджера | Уточняйте у менеджера
00-00083490 | TWC-126045-R-G-BK | TLK | Настенный разборный шкаф TLK 19", 12U, стеклянная дверь, Ш600хВ636хГ450мм, 2 пары монтажных направляющих, черный | 30276 | 30276
00-00083489 | TWC-126045-R-G-GY | TLK | Настенный разборный шкаф TLK 19", 12U, стеклянная дверь, Ш600хВ636хГ450мм, 2 пары монтажных направляющих, серый | 30276 | 30276
00-00083492 | TWC-126045-R-M-BK | TLK | Настенный разборный шкаф TLK 19", 12U, металлическая дверь, Ш600хВ636хГ450мм, 2 пары монтажных направляющих, черный | 29111 | 29111
00-00083491 | TWC-126045-R-M-GY | TLK | Настенный разборный шкаф TLK 19", 12U, металлическая дверь, Ш600хВ636хГ450мм, 2 пары монтажных направляющих, серый | 29111 | 29111
00-00032196 | TWC-126050-G-W-GY | TLK | Настенный шкаф 19", 12U, стеклянная дверь, Ш600хВ599хГ500мм, цельносварной, серый | Уточняйте у менеджера | Уточняйте у менеджера
00-00033251 | TWC-126060-G-W-BK | TLK | Настенный шкаф 19", 12U, стеклянная дверь, Ш600хВ599хГ600мм, цельносварной, черный | Уточняйте у менеджера | Уточняйте у менеджера
00-00032198 | TWC-126060-G-W-GY | TLK | Настенный шкаф 19", 12U, стеклянная дверь, Ш600хВ599хГ600мм, цельносварной, серый | Уточняйте у менеджера | Уточняйте у менеджера
00-00083510 | TWC-126060-R-G-BK | TLK | Настенный разборный шкаф TLK 19", 12U, стеклянная дверь, Ш600хВ636хГ600мм, 2 пары монтажных направляющих, черный | 33056 | 33056
00-00083509 | TWC-126060-R-G-GY | TLK | Настенный разборный шкаф TLK 19", 12U, стеклянная дверь, Ш600хВ636хГ600мм, 2 пары монтажных направляющих, серый | 33056 | 33056
00-00083512 | TWC-126060-R-M-BK | TLK | Настенный разборный шкаф TLK 19", 12U, металлическая дверь, Ш600хВ636хГ600мм, 2 пары монтажных направляющих, черный | 31782 | 31782
00-00083511 | TWC-126060-R-M-GY | TLK | Настенный разборный шкаф TLK 19", 12U, металлическая дверь, Ш600хВ636хГ600мм, 2 пары монтажных направляющих, серый | 31782 | 31782
00-00032185 | TWC-155350-G-W-GY | TLK | Настенный шкаф 19", 15U, стеклянная дверь, Ш530хВ732хГ500мм, цельносварной, серый | Уточняйте у менеджера | Уточняйте у менеджера
00-00026549 | TWC-155360-G-W-GY | TLK | Настенный шкаф 19", 15U, стеклянная дверь, Ш530хВ732хГ600мм, цельносварной, серый | Уточняйте у менеджера | Уточняйте у менеджера
00-00065740 | TWC-156045-R-G-BK | TLK | Настенный разборный шкаф TLK 19", 15U, стеклянная дверь, Ш600хВ770хГ450мм, 2 пары монтажных направляющих, черный | 33760 | 33760
00-00083493 | TWC-156045-R-G-GY | TLK | Настенный разборный шкаф TLK 19", 15U, стеклянная дверь, Ш600хВ770хГ450мм, 2 пары монтажных направляющих, серый | 33760 | 33760
00-00083496 | TWC-156045-R-M-BK | TLK | Настенный разборный шкаф TLK 19", 15U, металлическая дверь, Ш600хВ770хГ450мм, 2 пары монтажных направляющих, черный | 32368 | 32368
00-00083495 | TWC-156045-R-M-GY | TLK | Настенный разборный шкаф TLK 19", 15U, металлическая дверь, Ш600хВ770хГ450мм, 2 пары монтажных направляющих, серый | 32368 | 32368
00-00032199 | TWC-156060-G-W-GY | TLK | Настенный шкаф 19", 15U, стеклянная дверь, Ш600хВ732хГ600мм, цельносварной, серый | Уточняйте у менеджера | Уточняйте у менеджера
00-00083514 | TWC-156060-R-G-BK | TLK | Настенный разборный шкаф TLK 19", 15U, стеклянная дверь, Ш600хВ770хГ600мм, 2 пары монтажных направляющих, черный | 36865 | 36865
00-00074159 | TWC-156060-R-G-GY | TLK | Настенный разборный шкаф TLK 19", 15U, стеклянная дверь, Ш600хВ770хГ600мм, 2 пары монтажных направляющих, серый | 36865 | 36865
00-00083516 | TWC-156060-R-M-BK | TLK | Настенный разборный шкаф TLK 19", 15U, металлическая дверь, Ш600хВ770хГ600мм, 2 пары монтажных направляющих, черный | 35347 | 35347
00-00083515 | TWC-156060-R-M-GY | TLK | Настенный разборный шкаф TLK 19", 15U, металлическая дверь, Ш600хВ770хГ600мм, 2 пары монтажных направляющих, серый | 35347 | 35347
00-00032187 | TWC-185350-G-W-GY | TLK | Настенный шкаф 19", 18U, стеклянная дверь, Ш530хВ865хГ500мм, цельносварной, серый | Уточняйте у менеджера | Уточняйте у менеджера
00-00032188 | TWC-185350-M-W-GY | TLK | Настенный шкаф 19", 18U, металлическая дверь, Ш530хВ865хГ500мм, цельносварной, серый | Уточняйте у менеджера | Уточняйте у менеджера
00-00083498 | TWC-186045-R-G-BK | TLK | Настенный разборный шкаф TLK 19", 18U, стеклянная дверь, Ш600хВ904хГ450мм, 2 пары монтажных направляющих, черный | 37078 | 37078
00-00083497 | TWC-186045-R-G-GY | TLK | Настенный разборный шкаф TLK 19", 18U, стеклянная дверь, Ш600хВ904хГ450мм, 2 пары монтажных направляющих, серый | 37078 | 37078
00-00083500 | TWC-186045-R-M-BK | TLK | Настенный разборный шкаф TLK 19", 18U, металлическая дверь, Ш600хВ904хГ450мм, 2 пары монтажных направляющих, черный | 38819 | 38819
00-00083499 | TWC-186045-R-M-GY | TLK | Настенный разборный шкаф TLK 19", 18U, металлическая дверь, Ш600хВ904хГ450мм, 2 пары монтажных направляющих, серый | 38819 | 38819
00-00083518 | TWC-186060-R-G-BK | TLK | Настенный разборный шкаф TLK 19", 18U, стеклянная дверь, Ш600хВ904хГ600мм, 2 пары монтажных направляющих, черный | 40493 | 40493
00-00076438 | TWC-186060-R-G-GY | TLK | Настенный разборный шкаф 19", 18U, стеклянная дверь, 904х600х600 мм, 2 пары монтажных направляющих, цвет серый. | 40493 | 40493
00-00083520 | TWC-186060-R-M-BK | TLK | Настенный разборный шкаф TLK 19", 18U, металлическая дверь, Ш600хВ904хГ600мм, 2 пары монтажных направляющих, черный | 42413 | 42413
00-00083519 | TWC-186060-R-M-GY | TLK | Настенный разборный шкаф TLK 19", 18U, металлическая дверь, Ш600хВ904хГ600мм, 2 пары монтажных направляющих, серый | 42413 | 42413
00-00048554 | TWI-066035-R-G-BK | TLK | Настенный разборный шкаф TLK 19", 6U, стеклянная дверь, Ш600хВ303хГ350мм, 1 пара монтажных направляющих, черный | 11575 | 11575
00-00048553 | TWI-066035-R-G-GY | TLK | Настенный разборный шкаф TLK 19", 6U, стеклянная дверь, Ш600хВ303хГ350мм, 1 пара монтажных направляющих, серый | 11575 | 11575
00-00048567 | TWI-066035-R-P-GY | TLK | Настенный разборный шкаф TLK 19", 6U, перфорированная дверь, Ш600хВ303хГ350мм, 1 пара монтажных направляющих, серый | 10600 | 10600
00-00048557 | TWI-066045-R-G-BK | TLK | Настенный разборный шкаф TLK 19", 6U, стеклянная дверь, Ш600хВ303хГ450мм, 1 пара монтажных направляющих, черный | 11876 | 11876
00-00048556 | TWI-066045-R-G-GY | TLK | Настенный разборный шкаф TLK 19", 6U, стеклянная дверь, Ш600хВ303хГ450мм, 1 пара монтажных направляющих, серый | 11876 | 11876
00-00048569 | TWI-066045-R-P-GY | TLK | Настенный разборный шкаф TLK 19", 6U, перфорированная дверь, Ш600хВ303хГ450мм, 1 пара монтажных направляющих, серый | 10994 | 10994
00-00089234 | TWI-066060-R-G-GY | TLK | Настенный разборный шкаф TLK 19", 6U, стеклянная дверь, Ш600хВ303хГ600мм, 2 пары монтажных направляющих, серый | 13588 | 13588
00-00083522 | TWI-066060-R-M-BK | TLK | Настенный разборный шкаф TLK 19", 6U, цельнометаллическая дверь, Ш600хВ303хГ600мм, 2 пары монтажных направляющих, черный | 12908 | 12908
00-00083521 | TWI-066060-R-M-GY | TLK | Настенный разборный шкаф TLK 19", 6U, цельнометаллическая дверь, Ш600хВ303хГ600мм, 2 пары монтажных направляющих, серый | 12908 | 12908
00-00048555 | TWI-096035-R-G-GY | TLK | Настенный разборный шкаф TLK 19", 9U, стеклянная дверь, Ш600хВ436хГ350мм, 1 пара монтажных направляющих, серый | 13408 | 13408
00-00048568 | TWI-096035-R-P-GY | TLK | Настенный разборный шкаф TLK 19", 9U, перфорированная дверь, Ш600хВ436хГ350мм, 1 пара монтажных направляющих, серый | 12617 | 12617
00-00048558 | TWI-096045-R-G-GY | TLK | Настенный разборный шкаф TLK 19", 9U, стеклянная дверь, Ш600хВ436хГ450мм, 1 пара монтажных направляющих, серый | 13826 | 13826
00-00048570 | TWI-096045-R-P-GY | TLK | Настенный разборный шкаф TLK 19", 9U, перфорированная дверь, Ш600хВ436хГ450мм, 1 пара монтажных направляющих, серый | 13039 | 13039
00-00048563 | TWI-096060-R-G-BK | TLK | Настенный разборный шкаф TLK 19", 9U, стеклянная дверь, Ш600хВ436хГ600мм, 2 пары монтажных направляющих, черный | 15062 | 15062
00-00048562 | TWI-096060-R-G-GY | TLK | Настенный разборный шкаф TLK 19", 9U, стеклянная дверь, Ш600хВ436хГ600мм, 2 пары монтажных направляющих, серый | 15062 | 15062
00-00083524 | TWI-096060-R-M-BK | TLK | Настенный разборный шкаф TLK 19", 9U, цельнометаллическая дверь, Ш600хВ436хГ600мм, 2 пары монтажных направляющих, черный | 13218 | 13218
00-00083523 | TWI-096060-R-M-GY | TLK | Настенный разборный шкаф TLK 19", 9U, цельнометаллическая дверь, Ш600хВ436хГ600мм, 2 пары монтажных направляющих, серый | 13218 | 13218
00-00102139 | TWI-096060-R-P-BK | TLK | Настенный разборный шкаф TLK 19", 9U, перфорированная дверь, Ш600хВ436хГ600мм, 2 пары монтажных направляющих, черный | 14253 | 14253
00-00048573 | TWI-096060-R-P-GY | TLK | Настенный разборный шкаф TLK 19", 9U, перфорированная дверь, Ш600хВ436хГ600мм, 2 пары монтажных направляющих, серый | 14253 | 14253
00-00048560 | TWI-126045-R-G-BK | TLK | Настенный разборный шкаф TLK 19", 12U, стеклянная дверь, Ш600хВ569хГ450мм, 1 пара монтажных направляющих, черный | 15564 | 15564
00-00048559 | TWI-126045-R-G-GY | TLK | Настенный разборный шкаф TLK 19", 12U, стеклянная дверь, Ш600хВ569хГ450мм, 1 пара монтажных направляющих, серый | 15564 | 15564
00-00048571 | TWI-126045-R-P-GY | TLK | Настенный разборный шкаф TLK 19", 12U, перфорированная дверь, Ш600хВ569хГ450мм, 1 пара монтажных направляющих, серый | 15030 | 15030
00-00048565 | TWI-126060-R-G-BK | TLK | Настенный разборный шкаф TLK 19", 12U, стеклянная дверь, Ш600хВ569хГ600мм, 2 пары монтажных направляющих, черный | 17733 | 17733
00-00048564 | TWI-126060-R-G-GY | TLK | Настенный разборный шкаф TLK 19", 12U, стеклянная дверь, Ш600хВ569хГ600мм, 2 пары монтажных направляющих, серый | 17733 | 17733
00-00102140 | TWI-126060-R-P-BK | TLK | Настенный разборный шкаф TLK 19", 12U, перфорированная дверь, Ш600хВ569хГ600мм, 2 пары монтажных направляющих, черный | 16587 | 16587
00-00048574 | TWI-126060-R-P-GY | TLK | Настенный разборный шкаф TLK 19", 12U, перфорированная дверь, Ш600хВ569хГ600мм, 2 пары монтажных направляющих, серый | 16587 | 16587
00-00048561 | TWI-156045-R-G-GY | TLK | Настенный разборный шкаф TLK 19", 15U, стеклянная дверь, Ш600хВ703хГ450мм, 1 пара монтажных направляющих, серый | 16480 | 16480
00-00048572 | TWI-156045-R-P-GY | TLK | Настенный разборный шкаф TLK 19", 15U, перфорированная дверь, Ш600хВ703хГ450мм, 1 пара монтажных направляющих, серый | 15655 | 15655
00-00048566 | TWI-156060-R-G-GY | TLK | Настенный разборный шкаф TLK 19", 15U, стеклянная дверь, Ш600хВ703хГ600мм, 2 пары монтажных направляющих, серый | 19361 | 19361
00-00048575 | TWI-156060-R-P-GY | TLK | Настенный разборный шкаф TLK 19", 15U, перфорированная дверь, Ш600хВ703хГ600мм, 2 пары монтажных направляющих, серый | 18440 | 18440
00-00083045 | TWK-068256-M-GY | TLK | Шкаф настенный климатический TWK-068256-M-GY, Lite, IP55, Ш821хВ482хГ566 мм, цвет серый, муар, RAL 7035, комплектация: монтажные направляющие -2 пары, (Без Розетки -16А -1 шт., без Автомата - 1P 16А -1 шт., без Автомата-1P 6А -1 шт., без Термостата для вентилятора -1 шт. , без Вентилятора 120-120-38 - 2 шт., Рым-болт М8 -4 шт., Сальник 25 Отверст. 32 -6шт. без Монтажной панели, без обогревателя 150 Вт - 2шт. ) | 88286 | 88286
00-00083041 | TWK-068256-M-GY-KIT01 | TLK | Шкаф настенный климатический TWK-068256-M-GY-KIT01, Lite, IP55, Ш821хВ****Г566 мм, цвет серый, муар, RAL 7035, комплектация: монтажные направляющие -2 пары, (Розеткa -16А -1 шт., Автомат - 1P 16А -1 шт., Автомата-1 6А -1 шт., Термостат для вентилятора -1 шт. , Вентилятор 120-120-38 - 2 шт., Рым-болт М8 -4 шт., Сальник 25 Отверст. 32 -6шт. без Монтажной панель, обогреватель 150 Вт, - 2шт.) | 157591 | 157591
00-00032342 | TWK-096561-M-GY | TLK | Шкаф уличный климатический TLK 9U, крепление на опору, металлическая дверь с замком с защитой от вскрытия, 2 пары направляющих, обогреватель 150Вт - 1шт., термостат - 1шт., электрическая распределительная панель 3U с установленным автоматическим выключателем, панель герметичных кабельных вводов, класс защиты IP54, вентиляторы с фильтрами на боковых стенках, утеплитель фольгированный изолон 20 мм, | Уточняйте у менеджера | Уточняйте у менеджера
00-00032346 | TWK-096660-M-GY | TLK | Шкаф уличный настенный климатический 19", 9U, Ш665xВ683хГ605мм, цельносварной, крепление на стену, одна пара монтажных направляющих, передняя металлическая дверь с трёхригельным замком, c двумя вентиляторами и двумя фильтрами, обогреватель 150Вт, датчик открытия двери, термостат - 2шт., электрическая распределительная панель 3U с DIN рейкой с установленным автоматическим выключателем 1Р16А - 1шт. | Уточняйте у менеджера | Уточняйте у менеджера
00-00083046 | TWK-098256-M-GY | TLK | Шкаф настенный климатический TWK-098256-M-GY, Lite, IP55, Ш821хВ615хГ566 мм, цвет серый, муар, RAL 7035, комплектация: монтажные направляющие -2 пары, (Без Розетки -16А -1 шт., без Автомата - 1P 16А -1 шт., без Автомата-1P 6А -1 шт., без Термостата для вентилятора -1 шт. , без Вентилятора 120-120-38 - 2 шт., Рым-болт М8 -4 шт., Сальник 25 Отверст. 32 -6шт. без Монтажной панели, без обогревателя 150 - 2шт.) | 108415 | 108415
00-00083042 | TWK-098256-M-GY-KIT01 | TLK | Шкаф настенный климатический TWK-098256-M-GY-KIT01, Lite, IP55, Ш821хВ****Г566 мм, цвет серый, муар, RAL 7035, комплектация: монтажные направляющие -2 пары, (Розеткa -16А -1 шт., Автомат - 1P 16А -1 шт., Автомата-1 6А -1 шт., Термостат для вентилятора -1 шт. , Вентилятор 120-120-38 - 2 шт., Рым-болт М8 -4 шт., Сальник 25 Отверст. 32 -6шт. без Монтажной панель, обогреватель 150 Вт, - 2шт.) | 164689 | 164689
00-00032343 | TWK-126561-M-GY | TLK | Шкаф уличный климатический TLK 12U, крепление на опору, металлическая дверь с замком с защитой от вскрытия, 2 пары направляющих, обогреватель 150Вт - 1шт., термостат - 1шт., электрическая распределительная панель 3U с установленным автоматическим выключателем, панель герметичных кабельных вводов, класс защиты IP54, вентиляторы с фильтрами на боковых стенках, утеплитель фольгированный изолон 10 мм | Уточняйте у менеджера | Уточняйте у менеджера
00-00083047 | TWK-128256-M-GY | TLK | Шкаф настенный климатический TWK-128256-M-GY, Lite, IP55, Ш821хВ748хГ566 мм, цвет серый, муар, RAL 7035, комплектация: монтажные направляющие -2 пары, (Без Розетки -16А -1 шт., без Автомата - 1P 16А -1 шт., без Автомата-1P 6А -1 шт., без Термостата для вентилятора -1 шт. , без Вентилятора 120-120-38 - 2 шт., Рым-болт М8 -4 шт., Сальник 25 Отверст. 32 -6шт. без Монтажной панели, без обогревателя 150 Вт, - 2шт.) | 113053 | 113053
00-00083043 | TWK-128256-M-GY-KIT01 | TLK | Шкаф настенный климатический TWK-128256-M-GY-KIT01, Lite, IP55, Ш821хВ****Г566 мм, цвет серый, муар, RAL 7035, комплектация: монтажные направляющие -2 пары, (Розеткa -16А -1 шт., Автомат - 1P 16А -1 шт., Автомата-1 6А -1 шт., Термостат для вентилятора -1 шт. , Вентилятор 120-120-38 - 2 шт., Рым-болт М8 -4 шт., Сальник 25 Отверст. 32 -6шт. без Монтажной панель, обогреватель 150 Вт, - 2шт.) | 171101 | 171101
00-00032344 | TWK-156561-M-GY | TLK | Шкаф уличный климатический TLK 15U, крепление на опору, металлическая дверь с замком с защитой от вскрытия, 2 пары направляющих, обогреватель 150Вт - 1шт., термостат - 1шт., электрическая распределительная панель 3U с установленным автоматическим выключателем, панель герметичных кабельных вводов, класс защиты IP54, вентиляторы с фильтрами на боковых стенках, утеплитель фольгированный изолон 10 мм | Уточняйте у менеджера | Уточняйте у менеджера
00-00083048 | TWK-158256-M-GY | TLK | Шкаф настенный климатический TWK-158256-M-GY, Lite, IP55, Ш821хВ882хГ566 мм, цвет серый, муар, RAL 7035, комплектация: монтажные направляющие -2 пары, (Без Розетки -16А -1 шт., без Автомата - 1P 16А -1 шт., без Автомата-1P 6А -1 шт., без Термостата для вентилятора -1 шт. , без Вентилятора 120-120-38 - 2 шт., Рым-болт М8 -4 шт., Сальник 25 Отверст. 32 -6шт. без Монтажной панели, без обогревателя 150 Вт, - 2шт.) | 118160 | 118160
00-00083044 | TWK-158256-M-GY-KIT01 | TLK | Шкаф настенный климатический TWK-158256-M-GY-KIT01, Lite, IP55, Ш821хВ****Г566 мм, цвет серый, муар, RAL 7035, комплектация: монтажные направляющие -2 пары, (Розеткa -16А -1 шт., Автомат - 1P 16А -1 шт., Автомата-1 6А -1 шт., Термостат для вентилятора -1 шт. , Вентилятор 120-120-38 - 2 шт., Рым-болт М8 -4 шт., Сальник 25 Отверст. 32 -6шт. без Монтажной панель, обогреватель 150 Вт, - 2шт.) | 172471 | 172471
00-00032331 | TWM-066060-M-BK | TLK | Настенный двухсекционный шкаф 19", 6U, металлическая дверь, промышленный, степень защиты IP55, Ш600хВ370хГ600мм, черный. | 49320 | 49320
00-00032332 | TWM-066060-M-GY | TLK | Настенный двухсекционный шкаф 19", 6U, металлическая дверь, промышленный, степень защиты IP55, Ш600хВ370хГ600мм, серый. | 49320 | 49320
00-00032333 | TWM-096060-M-BK | TLK | Настенный двухсекционный шкаф 19", 9U, металлическая дверь, промышленный, степень защиты IP55, Ш600хВ504хГ600мм, черный. | 55054 | 55054
00-00032334 | TWM-096060-M-GY | TLK | Настенный двухсекционный шкаф 19", 9U, металлическая дверь, промышленный, степень защиты IP55, Ш600хВ504хГ600мм, серый. | 55054 | 55054
00-00032335 | TWM-126060-M-BK | TLK | Настенный двухсекционный шкаф 19", 12U, металлическая дверь, промышленный, степень защиты IP55, Ш600хВ638хГ600мм, черный. | 61327 | 61327
00-00032337 | TWM-156060-M-BK | TLK | Настенный двухсекционный шкаф 19", 15U, металлическая дверь, промышленный, степень защиты IP55, Ш600хВ771хГ600мм, черный. | 68503 | 68503
00-00032338 | TWM-156060-M-GY | TLK | Настенный двухсекционный шкаф 19", 15U, металлическая дверь, промышленный, степень защиты IP55, Ш600хВ771хГ600мм, серый. | 68503 | 68503
00-00032340 | TWM-186060-M-GY | TLK | Настенный двухсекционный шкаф 19", 18U, металлическая дверь, промышленный, степень защиты IP55, Ш600хВ904хГ600мм, серый. | 74009 | 74009
00-00089192 | TWM-404025-M-GY | TLK | Электротехнический настенный шкаф 400*400*250 (ш*в*г) металлический щит с монтажной панелью, IP66, DIN-рейка, кронштейн крепления блока питания, площадка под ИБП, пустой (без ИБП, без БП, без коммутатора, без розетки и автомата, без полки), герметичные кабельные вводы, цельносварной, серый | 25850 | 25850
00-00032202 | TWP-095442-G-BK | TLK | Настенный двухсекционный шкаф 19", 9U, стеклянная дверь, Ш540хВ439хГ420мм, черный | Уточняйте у менеджера | Уточняйте у менеджера
00-00032027 | TWP-095452-G-GY | TLK | Настенный двухсекционный шкаф 19", 9U, стеклянная дверь, Ш540хВ439хГ520мм, серый | Уточняйте у менеджера | Уточняйте у менеджера
03-00011941 | TWP-095465-G-GY | TLK | Настенный двухсекционный шкаф 19", 9U, стеклянная дверь, Ш540хВ439хГ650мм, серый | Уточняйте у менеджера | Уточняйте у менеджера
00-00032028 | TWP-125452-G-GY | TLK | Настенный двухсекционный шкаф 19", 12U, стеклянная дверь, Ш540хВ572хГ520мм, серый | Уточняйте у менеджера | Уточняйте у менеджера
00-00032024 | TWS-096054-M-GY | TLK | Настенный антивандальный шкаф 19", 9U, Ш600хВ501хГ545мм, серый | 46662 | 46662
00-00032173 | TWS-126065-M-GY | TLK | Настенный антивандальный шкаф 19", 12U, Ш600хВ634хГ650мм, серый | 61019 | 61019
00-00030642 | TWS-156054-M-GY | TLK | Настенный антивандальный шкаф 19", 15U, Ш600хВ767хГ545мм, серый. | 67001 | 67001
00-00032174 | TWS-156065-M-GY | TLK | Настенный антивандальный шкаф 19", 15U, Ш600хВ767хГ650мм, серый | 71788 | 71788
00-00102138 | TWS-186065-M-GY | TLK | Настенный антивандальный шкаф 19", 18U, Ш600хВ901хГ650мм, серый | 68197 | 68197
00-00100677 | SKAT TB-12W645FF-G | Бастион | Шкаф настенный телекоммуникационный 12U 600х450х635мм, дверь металлическая | 19200 | 19200
00-00100678 | SKAT TB-12W645GF-G | Бастион | Шкаф настенный телекоммуникационный 12U 600х450х635мм, дверь стеклянная | 19200 | 19200
00-00100679 | SKAT TB-12W660FF-G | Бастион | Шкаф настенный телекоммуникационный 12U 600х600х635мм, дверь металлическая | 20600 | 20600
00-00100676 | SKAT TB-12W660GF-G | Бастион | Шкаф настенный телекоммуникационный 12U 600х600х635мм, дверь стеклянная | 20600 | 20600
00-00100680 | SKAT TB-15W645FF-G | Бастион | Шкаф настенный телекоммуникационный 15U 600х450х770мм, дверь металлическая | 21100 | 21100
00-00100681 | SKAT TB-15W645GF-G | Бастион | Шкаф настенный телекоммуникационный 15U 600х450х770мм, дверь стеклянная | 21100 | 21100
00-00100682 | SKAT TB-15W660FF-G | Бастион | Шкаф настенный телекоммуникационный 15U 600х600х770мм, дверь металлическая | 22900 | 22900
00-00100683 | SKAT TB-15W660GF-G | Бастион | Шкаф настенный телекоммуникационный 15U 600х600х770мм, дверь стеклянная | 22900 | 22900
00-00100684 | SKAT TB-22R660GF-B | Бастион | Шкаф напольный универсальный серверный 22U 600х600мм, дверь стеклянная | 48500 | 48500
00-00100685 | SKAT TB-22R660PF-B | Бастион | Шкаф напольный универсальный серверный 22U 600х600мм, дверь перфорированная | 48500 | 48500
00-00100686 | SKAT TB-22R680GF-B | Бастион | Шкаф напольный универсальный серверный 22U 600х800мм, дверь стеклянная | 56600 | 56600
00-00100687 | SKAT TB-22R680PF-B | Бастион | Шкаф напольный универсальный серверный 22U 600х800мм, дверь перфорированная | 56600 | 56600
00-00100688 | SKAT TB-32R660GF-B | Бастион | Шкаф напольный универсальный серверный 32U 600х600мм, дверь стеклянная | 63300 | 63300
00-00100689 | SKAT TB-32R680GF-B | Бастион | Шкаф напольный универсальный серверный 32U 600х800мм, дверь стеклянная | 69600 | 69600
00-00100690 | SKAT TB-42R660GF-B | Бастион | Шкаф напольный универсальный серверный 42U 600х600мм, дверь стеклянная | 72700 | 72700
00-00100691 | SKAT TB-42R660PF-B | Бастион | Шкаф напольный универсальный серверный 42U 600х600мм дверь перфорированная | 72700 | 72700
00-00100692 | SKAT TB-42R680GF-B | Бастион | Шкаф напольный универсальный серверный 42U 600х800мм, дверь стеклянная | 81400 | 81400
00-00100693 | SKAT TB-42R680PF-B | Бастион | Шкаф напольный универсальный серверный 42U 600х800мм, дверь перфорированная | 81400 | 81400
00-00100701 | SKAT TB-6W645FF-G | Бастион | Шкаф настенный телекоммуникационный 6U 600х450х370мм, дверь металлическая | 13900 | 13900
00-00100694 | SKAT TB-6W645GF-G | Бастион | Шкаф настенный телекоммуникационный 6U 600х450х370мм, дверь стеклянная | 13900 | 13900
00-00100695 | SKAT TB-6W660FF-G | Бастион | Шкаф настенный телекоммуникационный 6U 600х600х370мм, дверь металлическая | 15700 | 15700
00-00100696 | SKAT TB-6W660GF-G | Бастион | Шкаф настенный телекоммуникационный 6U 600х600х370мм, дверь стеклянная | 15700 | 15700
00-00100697 | SKAT TB-9W645FF-G | Бастион | Шкаф настенный телекоммуникационный 9U 600х450х500мм, дверь металлическая | 15900 | 15900
00-00100698 | SKAT TB-9W645GF-G | Бастион | Шкаф настенный телекоммуникационный 9U 600х450х500мм, дверь стеклянная | 15900 | 15900
00-00100699 | SKAT TB-9W660FF-G | Бастион | Шкаф настенный телекоммуникационный 9U 600х600х500мм, дверь металлическая | 17900 | 17900
00-00100700 | SKAT TB-9W660GF-G | Бастион | Шкаф настенный телекоммуникационный 9U 600х600х500мм, дверь стеклянная | 17900 | 17900
00-00056778 | СКАТ ШТ-12630 | Бастион | Специализированный уличный термошкаф с автоматикой управления климатом. Металлический утепленный уличный корпус 1200х600х300мм с классом защиты IP65. Температурный диапазон -45С - +50С. Встроенный УЗИП II класса. Двухполюсный автоматический выключатель для защиты от КЗ и перегрузки . Встроенный цифровой контроллер ЦКТ-01 для управления климатом и защиты оборудования. Высокая точность поддержания температуры благодаря использованию цифрового термодатчика DS18B20. Защита от холодного пуска и перегрева оборудования. Настройка поддерживаемой температуры, а также температуры защиты от холодного пуска. Нагреватель мощностью 2 х 150Вт. Информирование типа "сухой контакт" при авариях или вскрытии шкафа. Гарантия 5 лет. | 82200 | 82200
00-00056782 | СКАТ ШТ-12630А | Бастион | Специализированный уличный термошкаф с автоматикой управления климатом. Металлический утепленный уличный корпус 1200х600х300мм с классом защиты IP65. Температурный диапазон -65С - +50С. Климатическое исполнение УХЛ 1. Встроенный УЗИП II класса. Двухполюсный автоматический выключатель для защиты от КЗ и перегрузки . Встроенный цифровой контроллер ЦКТ-01 для управления климатом и защиты оборудования. Высокая точность поддержания температуры благодаря использованию цифрового термодатчика DS18B20. Защита от холодного пуска и перегрева оборудования. Настройка поддерживаемой температуры, а также температуры защиты от холодного пуска. Нагреватель мощностью 2 х 150Вт. Информирование типа "сухой контакт" при авариях или вскрытии шкафа. Гарантия 5 лет. | 93000 | 93000
00-00075522 | СКАТ ШТ-12630АВ | Бастион | Термошкаф уличный с обогревом и вентиляцией. Металлический утепленный уличный корпус 1200х600х300мм с классом защиты IP54. Температурный диапазон -65С - +50С. Климатическое исполнение УХЛ 1. Встроенный УЗИП II класса. Двухполюсный автоматический выключатель для защиты от КЗ и перегрузки . Встроенный цифровой контроллер ЦКТ-01 для управления климатом и защиты оборудования. Высокая точность поддержания температуры благодаря использованию цифрового термодатчика DS18B20. Защита от холодного пуска и перегрева оборудования. Настройка поддерживаемой температуры, а также температуры защиты от холодного пуска. Нагреватель: 2 х 150Вт. Вентилятор производительностью 55 куб.м/ч. Информирование типа "сухой контакт" при авариях или вскрытии шкафа. Гарантия 5 лет. | 113000 | 113000
00-00056779 | СКАТ ШТ-3415А | Бастион | Специализированный уличный термошкаф с автоматикой управления климатом. Металлический утепленный уличный корпус 300х400х150мм с классом защиты IP65. Температурный диапазон -65С - +50С. Климатическое исполнение УХЛ 1. Встроенный УЗИП II класса. Двухполюсный автоматический выключатель для защиты от КЗ и перегрузки . Встроенный цифровой контроллер ЦКТ-01 для управления климатом и защиты оборудования. Высокая точность поддержания температуры благодаря использованию цифрового термодатчика DS18B20. Защита от холодного пуска и перегрева оборудования. Настройка поддерживаемой температуры, а также температуры защиты от холодного пуска. Нагреватель мощностью 45Вт. Информирование типа "сухой контакт" при авариях или вскрытии шкафа. Гарантия 5 лет. | 28800 | 28800
00-00105857 | СКАТ ШТ-5424П | Бастион | Шкаф термостатированный, Imax=5А, ВхШхГ 500х400х240мм, корпус IP56. предназначен для размещения охранно-пожарного, промышленного, коммутационного и другого оборудования с целью обеспечения его защиты от вредных атмосферных воздействий и перепадов температуры. Термошкаф имеет герметичное исполнение и рассчитано на круглосуточный режим работы на открытом воздухе и в помещениях с неблагоприятными условиями эксплуатации (повышенным уровнем влажности, содержания пыли и вредных веществ) при температуре окружающей среды от -45 °C до +50 °C и относительной влажности до 100% (при 25 °C). | 25500 | 25500
00-00046210 | СКАТ ШТ-5425 | Бастион | Специализированный уличный термошкаф с автоматикой управления климатом. Металлический утеплённый уличный корпус с габаритами 500х400х250 мм и классом защиты IP65. Температурный диапазон — -45 °С — +50 °С. Встроенный УЗИП II класса. Двухполюсный автоматический выключатель для защиты от КЗ и перегрузки. Встроенный цифровой контроллер ЦКТ-01 для управления климатом и защиты оборудования. Высокая точность поддержания температуры благодаря использованию цифрового термодатчика DS18B20. Защита от холодного пуска и перегрева оборудования. Настройка поддерживаемой температуры, а также температуры защиты от холодного пуска. Нагреватель мощностью 60 Вт. Информирование типа "сухой контакт" при аварии или вскрытии шкафа. | 38900 | 38900
00-00056780 | СКАТ ШТ-5425А | Бастион | Специализированный уличный термошкаф с автоматикой управления климатом. Металлический утепленный уличный корпус 500х400х250мм с классом защиты IP65. Температурный диапазон -65С - +50С. Климатическое исполнение УХЛ 1. Встроенный УЗИП II класса. Двухполюсный автоматический выключатель для защиты от КЗ и перегрузки . Встроенный цифровой контроллер ЦКТ-01 для управления климатом и защиты оборудования. Высокая точность поддержания температуры благодаря использованию цифрового термодатчика DS18B20. Защита от холодного пуска и перегрева оборудования. Настройка поддерживаемой температуры, а также температуры защиты от холодного пуска. Нагреватель мощностью 60Вт. Информирование типа "сухой контакт" при авариях или вскрытии шкафа. Гарантия 5 лет. | 45600 | 45600
00-00072069 | СКАТ ШТ-5425АВ | Бастион | Специализированный уличный термошкаф с обогревом и вентиляцией. Металлический утепленный уличный корпус 500х400х250мм с классом защиты IP55. Температурный диапазон -65С - +50С. Климатическое исполнение УХЛ 1. Встроенный УЗИП II класса. Двухполюсный автоматический выключатель для защиты от КЗ и перегрузки . Встроенный цифровой контроллер ЦКТ-01 для управления климатом и защиты оборудования. Высокая точность поддержания температуры благодаря использованию цифрового термодатчика DS18B20. Защита от холодного пуска и перегрева оборудования. Настройка поддерживаемой температуры, а также температуры защиты от холодного пуска. Нагреватель мощностью 60Вт. Вентилятор производительностью 55 куб.м/ч. Информирование типа "сухой контакт" при авариях или вскрытии шкафа. Гарантия 5 лет. | 59400 | 59400
00-00046337 | СКАТ ШТ-6625 | Бастион | Специализированный уличный термошкаф с автоматикой управления климатом. Металлический утеплённый уличный корпус с габаритами 600х600х250 мм и классом защиты IP65. Температурный диапазон — -45 °С — +50 °С. Встроенный УЗИП II класса. Двухполюсный автоматический выключатель для защиты от КЗ и перегрузки. Встроенный цифровой контроллер ЦКТ-01 для управления климатом и защиты оборудования. Высокая точность поддержания температуры благодаря использованию цифрового термодатчика DS18B20. Защита от холодного пуска и перегрева оборудования. Настройка поддерживаемой температуры, а также температуры защиты от холодного пуска. Нагреватель мощностью 100 Вт. Информирование типа "сухой контакт" при аварии или вскрытии шкафа. | 50700 | 50700
00-00055088 | СКАТ ШТ-6625А | Бастион | Специализированный уличный термошкаф с автоматикой управления климатом. Металлический утеплённый уличный корпус 600х600х250 мм с классом защиты IP65. Температурный диапазон — -65°C — +50°C. Климатическое исполнение — УХЛ 1. Встроенный УЗИП II класса. Двухполюсный автоматический выключатель для защиты от КЗ и перегрузки. Встроенный цифровой контроллер ЦКТ-01 для управления климатом и защиты оборудования. Высокая точность поддержания температуры благодаря использованию цифрового термодатчика DS18B20. Защита от холодного пуска и перегрева оборудования. Настройка поддерживаемой температуры, а также температуры защиты от холодного пуска. Нагреватель мощностью 100 Вт. Информирование типа "сухой контакт" при авариях или вскрытии шкафа. Гарантия — 5 лет. | 57200 | 57200
00-00072070 | СКАТ ШТ-6625АВ | Бастион | Специализированный уличный термошкаф с обогревом и вентиляцией. Металлический утепленный уличный корпус 600х600х250мм с классом защиты IP55. Температурный диапазон -65С - +50С. Климатическое исполнение УХЛ 1. Встроенный УЗИП II класса. Двухполюсный автоматический выключатель для защиты от КЗ и перегрузки . Встроенный цифровой контроллер ЦКТ-01 для управления климатом и защиты оборудования. Высокая точность поддержания температуры благодаря использованию цифрового термодатчика DS18B20. Защита от холодного пуска и перегрева оборудования. Настройка поддерживаемой температуры, а также температуры защиты от холодного пуска. Нагреватель мощностью 100Вт. Вентилятор производительностью 55 куб.м/ч. Информирование типа "сухой контакт" при авариях или вскрытии шкафа. Гарантия 5 лет. | 74600 | 74600
00-00105858 | СКАТ ШТ-7525П | Бастион | Шкаф термостатированный, Imax=5А, ВхШхГ 500х400х240мм, корпус IP56.предназначен для размещения охранно-пожарного, промышленного, коммутационного и другого оборудования с целью обеспечения его защиты от вредных атмосферных воздействий и перепадов температуры. Термошкаф имеет герметичное исполнение и рассчитано на круглосуточный режим работы на открытом воздухе и в помещениях с неблагоприятными условиями эксплуатации (повышенным уровнем влажности, содержания пыли и вредных веществ) при температуре окружающей среды от -45 °C до +50 °C и относительной влажности до 100% (при 25 °C). | 34400 | 34400
00-00105859 | СКАТ ШТ-8626П | Бастион | Шкаф термостатированный, Imax=5А, ВхШхГ 800х600х260мм, корпус IP56. предназначен для размещения охранно-пожарного, промышленного, коммутационного и другого оборудования с целью обеспечения его защиты от вредных атмосферных воздействий и перепадов температуры. Термошкаф имеет герметичное исполнение и рассчитано на круглосуточный режим работы на открытом воздухе и в помещениях с неблагоприятными условиями эксплуатации (повышенным уровнем влажности, содержания пыли и вредных веществ) при температуре окружающей среды от -45 °C до +50 °C и относительной влажности до 100% (при 25 °C). | 49100 | 49100
00-00046211 | СКАТ ШТ-8630 | Бастион | Специализированный уличный термошкаф с автоматикой управления климатом. Металлический утеплённый уличный корпус с габаритами 800х600х300 мм и классом защиты IP65. Температурный диапазон — -45 °С — +50 °С. Встроенный УЗИП II класса. Двухполюсный автоматический выключатель для защиты от КЗ и перегрузки. Встроенный цифровой контроллер ЦКТ-01 для управления климатом и защиты оборудования. Высокая точность поддержания температуры благодаря использованию цифрового термодатчика DS18B20. Защита от холодного пуска и перегрева оборудования. Настройка поддерживаемой температуры, а также температуры защиты от холодного пуска. Нагреватель мощностью 150 Вт. Информирование типа "сухой контакт" при аварии или вскрытии шкафа. | 59100 | 59100
00-00056781 | СКАТ ШТ-8630А | Бастион | Специализированный уличный термошкаф с автоматикой управления климатом. Металлический утепленный уличный корпус 800х600х300мм с классом защиты IP65. Температурный диапазон -65С - +50С. Климатическое исполнение УХЛ 1. Встроенный УЗИП II класса. Двухполюсный автоматический выключатель для защиты от КЗ и перегрузки . Встроенный цифровой контроллер ЦКТ-01 для управления климатом и защиты оборудования. Высокая точность поддержания температуры благодаря использованию цифрового термодатчика DS18B20. Защита от холодного пуска и перегрева оборудования. Настройка поддерживаемой температуры, а также температуры защиты от холодного пуска. Нагреватель мощностью 150Вт. Информирование типа "сухой контакт" при авариях или вскрытии шкафа. Гарантия 5 лет. | 69800 | 69800
00-00072071 | СКАТ ШТ-8630АВ | Бастион | Специализированный уличный термошкаф с обогревом и вентиляцией. Металлический утепленный уличный корпус 800х600х300мм с классом защиты IP55. Температурный диапазон -65С - +50С. Климатическое исполнение УХЛ 1. Встроенный УЗИП II класса. Двухполюсный автоматический выключатель для защиты от КЗ и перегрузки . Встроенный цифровой контроллер ЦКТ-01 для управления климатом и защиты оборудования. Высокая точность поддержания температуры благодаря использованию цифрового термодатчика DS18B20. Защита от холодного пуска и перегрева оборудования. Настройка поддерживаемой температуры, а также температуры защиты от холодного пуска. Нагреватель мощностью 150Вт. Вентилятор производительностью 55 куб.м/ч. Информирование типа "сухой контакт" при авариях или вскрытии шкафа. Гарантия 5 лет. | 84300 | 84300
00-00049850 | MKP12-V-12-40-10-L | IEK | Щит распределительный пластиковый, используется в осветительных сетях для установки модульных устройств: автоматических выключателей, устройств защитного отключения, дифференциальных автоматических выключателей, таймеров, устройств управления освещением и т.д. Надежная, современная конструкция и прочный пластик, удобные крепежные приспособления гарантируют изделиям долгий срок службы и безопасность эксплуатации. | Уточняйте у менеджера | Уточняйте у менеджера
00-00049851 | MKP12-V-18-40-10-L | IEK | Щит распределительный пластиковый, используется в осветительных сетях для установки модульных устройств: автоматических выключателей, устройств защитного отключения, дифференциальных автоматических выключателей, таймеров, устройств управления освещением и т.д. Надежная, современная конструкция и прочный пластик, удобные крепежные приспособления гарантируют изделиям долгий срок службы и безопасность эксплуатации. | Уточняйте у менеджера | Уточняйте у менеджера
00-00049852 | MKP12-V-24-40-10-L | IEK | Щит распределительный пластиковый, используется в осветительных сетях для установки модульных устройств: автоматических выключателей, устройств защитного отключения, дифференциальных автоматических выключателей, таймеров, устройств управления освещением и т.д. Надежная, современная конструкция и прочный пластик, удобные крепежные приспособления гарантируют изделиям долгий срок службы и безопасность эксплуатации. | Уточняйте у менеджера | Уточняйте у менеджера
00-00049867 | MKP82-V-36-41-05 | IEK | Щит распределительный пластиковый, используется в осветительных сетях для установки модульных устройств: автоматических выключателей, устройств защитного отключения, дифференциальных автоматических выключателей, таймеров, устройств управления освещением и т.д. Конструкция корпуса и его отдельных элементов разработаны таким образом, чтобы максимально упростить и ускорить процесс сборки и монтажа корпуса. А уникальный дизайн корпусов, не оставит равнодушным даже самого взыскательного потребителя и удачно впишется в любой интерьер. | 6581.31 | 5923.18
00-00049853 | MKP12-V-36-40-05-L | IEK | Щит распределительный пластиковый, используется в осветительных сетях для установки модульных устройств: автоматических выключателей, устройств защитного отключения, дифференциальных автоматических выключателей, таймеров, устройств управления освещением и т.д. Надежная, современная конструкция и прочный пластик, удобные крепежные приспособления гарантируют изделиям долгий срок службы и безопасность эксплуатации. | Уточняйте у менеджера | Уточняйте у менеджера
00-00049847 | MKP12-V-04-40-20-L | IEK | Щит распределительный пластиковый, используется в осветительных сетях для установки модульных устройств: автоматических выключателей, устройств защитного отключения, дифференциальных автоматических выключателей, таймеров, устройств управления освещением и т.д. Надежная, современная конструкция и прочный пластик, удобные крепежные приспособления гарантируют изделиям долгий срок службы и безопасность эксплуатации. | Уточняйте у менеджера | Уточняйте у менеджера
00-00049848 | MKP12-V-06-40-20-L | IEK | Щит распределительный пластиковый, используется в осветительных сетях для установки модульных устройств: автоматических выключателей, устройств защитного отключения, дифференциальных автоматических выключателей, таймеров, устройств управления освещением и т.д. Надежная, современная конструкция и прочный пластик, удобные крепежные приспособления гарантируют изделиям долгий срок службы и безопасность эксплуатации. | Уточняйте у менеджера | Уточняйте у менеджера
00-00049849 | MKP12-V-08-40-20-L | IEK | Щит распределительный пластиковый, используется в осветительных сетях для установки модульных устройств: автоматических выключателей, устройств защитного отключения, дифференциальных автоматических выключателей, таймеров, устройств управления освещением и т.д. Надежная, современная конструкция и прочный пластик, удобные крепежные приспособления гарантируют изделиям долгий срок службы и безопасность эксплуатации. | Уточняйте у менеджера | Уточняйте у менеджера
00-00049833 | MKP12-N-12-40-10-S | IEK | Щит распределительный пластиковый, используется в осветительных сетях для установки модульных устройств: автоматических выключателей, устройств защитного отключения, дифференциальных автоматических выключателей, таймеров, устройств управления освещением и т.д. Надежная, современная конструкция и прочный пластик, удобные крепежные приспособления гарантируют изделиям долгий срок службы и безопасность эксплуатации. Данная серия изготавливается в дизайне под дерево, с имитацией цвета таких пород, как сосна и дуб. Используется при отделке помещений загородных домов. | Уточняйте у менеджера | Уточняйте у менеджера
00-00049843 | MKP12-N-12-40-10-L | IEK | Щит распределительный пластиковый, используется в осветительных сетях для установки модульных устройств: автоматических выключателей, устройств защитного отключения, дифференциальных автоматических выключателей, таймеров, устройств управления освещением и т.д. Надежная, современная конструкция и прочный пластик, удобные крепежные приспособления гарантируют изделиям долгий срок службы и безопасность эксплуатации. | Уточняйте у менеджера | Уточняйте у менеджера
00-00049834 | MKP12-N-18-40-10-S | IEK | Щит распределительный пластиковый, используется в осветительных сетях для установки модульных устройств: автоматических выключателей, устройств защитного отключения, дифференциальных автоматических выключателей, таймеров, устройств управления освещением и т.д. Надежная, современная конструкция и прочный пластик, удобные крепежные приспособления гарантируют изделиям долгий срок службы и безопасность эксплуатации. Данная серия изготавливается в дизайне под дерево, с имитацией цвета таких пород, как сосна и дуб. Используется при отделке помещений загородных домов. | Уточняйте у менеджера | Уточняйте у менеджера
00-00049844 | MKP12-N-18-40-10-L | IEK | Щит распределительный пластиковый, используется в осветительных сетях для установки модульных устройств: автоматических выключателей, устройств защитного отключения, дифференциальных автоматических выключателей, таймеров, устройств управления освещением и т.д. Надежная, современная конструкция и прочный пластик, удобные крепежные приспособления гарантируют изделиям долгий срок службы и безопасность эксплуатации. | Уточняйте у менеджера | Уточняйте у менеджера
00-00049835 | MKP12-N-24-40-10-S | IEK | Щит распределительный пластиковый, используется в осветительных сетях для установки модульных устройств: автоматических выключателей, устройств защитного отключения, дифференциальных автоматических выключателей, таймеров, устройств управления освещением и т.д. Надежная, современная конструкция и прочный пластик, удобные крепежные приспособления гарантируют изделиям долгий срок службы и безопасность эксплуатации. Данная серия изготавливается в дизайне под дерево, с имитацией цвета таких пород, как сосна и дуб. Используется при отделке помещений загородных домов. | Уточняйте у менеджера | Уточняйте у менеджера
00-00049845 | MKP12-N-24-40-10-L | IEK | Щит распределительный пластиковый, используется в осветительных сетях для установки модульных устройств: автоматических выключателей, устройств защитного отключения, дифференциальных автоматических выключателей, таймеров, устройств управления освещением и т.д. Надежная, современная конструкция и прочный пластик, удобные крепежные приспособления гарантируют изделиям долгий срок службы и безопасность эксплуатации. | Уточняйте у менеджера | Уточняйте у менеджера
00-00049846 | MKP12-N-36-40-05-L | IEK | Щит распределительный пластиковый, используется в осветительных сетях для установки модульных устройств: автоматических выключателей, устройств защитного отключения, дифференциальных автоматических выключателей, таймеров, устройств управления освещением и т.д. Надежная, современная конструкция и прочный пластик, удобные крепежные приспособления гарантируют изделиям долгий срок службы и безопасность эксплуатации. | Уточняйте у менеджера | Уточняйте у менеджера
00-00049830 | MKP12-N-04-40-20-S | IEK | Щит распределительный пластиковый, используется в осветительных сетях для установки модульных устройств: автоматических выключателей, устройств защитного отключения, дифференциальных автоматических выключателей, таймеров, устройств управления освещением и т.д. Надежная, современная конструкция и прочный пластик, удобные крепежные приспособления гарантируют изделиям долгий срок службы и безопасность эксплуатации. Данная серия изготавливается в дизайне под дерево, с имитацией цвета таких пород, как сосна и дуб. Используется при отделке помещений загородных домов. | Уточняйте у менеджера | Уточняйте у менеджера
00-00049840 | MKP12-N-04-40-20-L | IEK | Щит распределительный пластиковый, используется в осветительных сетях для установки модульных устройств: автоматических выключателей, устройств защитного отключения, дифференциальных автоматических выключателей, таймеров, устройств управления освещением и т.д. Надежная, современная конструкция и прочный пластик, удобные крепежные приспособления гарантируют изделиям долгий срок службы и безопасность эксплуатации. | Уточняйте у менеджера | Уточняйте у менеджера
00-00049831 | MKP12-N-06-40-20-S | IEK | Щит распределительный пластиковый, используется в осветительных сетях для установки модульных устройств: автоматических выключателей, устройств защитного отключения, дифференциальных автоматических выключателей, таймеров, устройств управления освещением и т.д. Надежная, современная конструкция и прочный пластик, удобные крепежные приспособления гарантируют изделиям долгий срок службы и безопасность эксплуатации. Данная серия изготавливается в дизайне под дерево, с имитацией цвета таких пород, как сосна и дуб. Используется при отделке помещений загородных домов. | Уточняйте у менеджера | Уточняйте у менеджера
00-00049841 | MKP12-N-06-40-20-L | IEK | Щит распределительный пластиковый, используется в осветительных сетях для установки модульных устройств: автоматических выключателей, устройств защитного отключения, дифференциальных автоматических выключателей, таймеров, устройств управления освещением и т.д. Надежная, современная конструкция и прочный пластик, удобные крепежные приспособления гарантируют изделиям долгий срок службы и безопасность эксплуатации. | Уточняйте у менеджера | Уточняйте у менеджера
00-00049832 | MKP12-N-08-40-20-S | IEK | Щит распределительный пластиковый, используется в осветительных сетях для установки модульных устройств: автоматических выключателей, устройств защитного отключения, дифференциальных автоматических выключателей, таймеров, устройств управления освещением и т.д. Надежная, современная конструкция и прочный пластик, удобные крепежные приспособления гарантируют изделиям долгий срок службы и безопасность эксплуатации. Данная серия изготавливается в дизайне под дерево, с имитацией цвета таких пород, как сосна и дуб. Используется при отделке помещений загородных домов. | Уточняйте у менеджера | Уточняйте у менеджера
00-00049842 | MKP12-N-08-40-20-L | IEK | Щит распределительный пластиковый, используется в осветительных сетях для установки модульных устройств: автоматических выключателей, устройств защитного отключения, дифференциальных автоматических выключателей, таймеров, устройств управления освещением и т.д. Надежная, современная конструкция и прочный пластик, удобные крепежные приспособления гарантируют изделиям долгий срок службы и безопасность эксплуатации. | Уточняйте у менеджера | Уточняйте у менеджера
00-00038153 | ШВР-110 | БОЛИД | Шкаф ввода резерва, два ввода, входное напряжение 380 В, номинальный коммутируемый ток 225 А, потребляемая мощность 30 Вт, два контрольных реле, степень защиты оболочкой IP54, диапазон рабочих температур -30…+55°С, габаритные размеры 700×600×240 мм. | 99224.92 | 99224.92
00-00038154 | ШВР-250 | БОЛИД | Шкаф ввода резерва, два ввода, входное напряжение 380 В, номинальный коммутируемый ток 500 А, потребляемая мощность 30 Вт, два контрольных реле, степень защиты оболочкой IP54, диапазон рабочих температур -30…+55°С, габаритные размеры 900×800×280 мм. | 231595.65 | 231595.65
00-00022881 | ШВР-30 | БОЛИД | Шкаф ввода резерва, два ввода, входное напряжение 380 В, номинальный коммутируемый ток 65 А, потребляемая мощность 30 Вт, два контрольных реле, степень защиты оболочкой IP54, диапазон рабочих температур -30…+55°С, габаритные размеры 500×400×200 мм. Предназначен для работы в составе систем пожаротушения для автоматического переключения электропитания с основного ввода на резервный при пропадании напряжения на основном вводе, и обратно. | 67603.25 | 67603.25
03-00000543 | ШКП-10 | БОЛИД | Шкаф контрольно-пусковой настенный, навесной, 4 индикатора, Uпит.380В(3-х фазное), Pпотр.30Вт, Iкоммут.25А(номин.), Pдвиг.10кВт, IP30, tраб.-30...+50°С, 400х400х170мм, 20кг. Предназначен для работы в составе систем пожаротушения и дымоудаления для автоматического и ручного управления асинхронным двигателем с короткозамкнутым ротором (насосы, вентиляторы, приводы исполнительных механизмов), рассчитанного на рабочее напряжение 380В. | 26976.27 | 26976.27
00-00024249 | ШКП-10 IP54 | БОЛИД | Шкаф контрольно-пусковой настенный в корпусе IP54, навесной, 4 индикатора, Uпит.380В(3-х фазное), Pпотр.30Вт, Iкоммут.25А(номин.), Pдвиг.10кВт, IP54, tраб.-30...+50°С, 400х400х170мм, 20кг. Предназначен для работы в составе систем пожаротушения и дымоудаления для автоматического и ручного управления асинхронным двигателем с короткозамкнутым ротором (насосы, вентиляторы, приводы исполнительных механизмов), рассчитанного на рабочее напряжение 380В | 31271.16 | 31271.16
00-00079179 | ШКП-10RS | БОЛИД | Блок контрольно-пусковой; количество управляемых двигателей - 1, U-пит.380 В, I-коммут.25 А, P-двиг.1...10 кВт; тип автоматического выключателя - 3P 25 х-ка D; два выхода с контролем 10.2 … 28.0 В, 1.0 А; один выход с контролем 380 В; два RS-485; 7 ШС, U-шс.26.5...27.5 В; IP54, t-раб.-30...+50°С, 600×400×240 мм, 20 кг. Предназначен для управления исполнительными устройствами в системах АУПТ. Управления исполнительными устройствами (световыми и звуковыми пожарными оповещателями и т.д.) и средствами пожарной автоматики в системах оповещения, формирования сигнала управления инженерным, технологическим оборудованием и иными устройствами, участвующими в обеспечении пожарной безопасности, контроля 7 входов технологической сигнализации. | 34414.61 | 34414.61
00-00079180 | ШКП-10RS (М) | БОЛИД | Блок контрольно-пусковой; количество управляемых двигателей - 1, U-пит.380 В, I-коммут.25 А, P-двиг.1...10 кВт; тип автоматического выключателя - 3P 25 х-ка D без теплозащиты; два выхода с контролем 10.2 … 28.0 В, 1.0 А; один выход с контролем 380 В; два RS-485; 7 ШС, U-шс.26.5...27.5 В; IP54, t-раб.-30...+50°С, 600×400×240 мм, 20 кг. Предназначен для управления исполнительными устройствами в системах СПДВ. Управления исполнительными устройствами (световыми и звуковыми пожарными оповещателями и т.д.) и средствами пожарной автоматики в системах оповещения, формирования сигнала управления инженерным, технологическим оборудованием и иными устройствами, участвующими в обеспечении пожарной безопасности, контроля 7 входов технологической сигнализации. | 35025.22 | 35025.22
03-00006652 | ШКП-110 | БОЛИД | Шкаф контрольно-пусковой настенный, навесной, 4 индикатора, Uпит.380В(3-х фазное), Pпотр.30Вт, Iкоммут.250А(номин.), Pдвиг.110кВт, IP30, tраб.-30...+50°С, 600х400х240мм, 30кг. Предназначен для работы в составе систем пожаротушения и дымоудаления для автоматического и ручного управления асинхронным двигателем с короткозамкнутым ротором (насосы, вентиляторы, приводы исполнительных механизмов), рассчитанного на рабочее напряжение 380В. | 96614.36 | 96614.36
00-00024254 | ШКП-110 IP54 | БОЛИД | Шкаф контрольно-пусковой настенный корпусе IP54, навесной, 4 индикатора, Uпит.380В(3-х фазное), Pпотр.30Вт, Iкоммут.250А(номин.), Pдвиг.110кВт, IP54, tраб.-30...+50°С, 600х400х240мм, 30кг.Предназначен для работы в составе систем пожаротушения и дымоудаления для автоматического и ручного управления асинхронным двигателем с короткозамкнутым ротором (насосы, вентиляторы, приводы исполнительных механизмов), рассчитанного на рабочее напряжение 380В. | 101372.36 | 101372.36
00-00038152 | ШКП-110 с УПП | БОЛИД | Шкаф контрольно-пусковой с устройством плавного пуска 3RW40736BB44 настенный, навесной, 4 индикатора, два ввода питания, U-пит.380В (3-х фазное), P-потр.50Вт, I-коммут.230А (номин.), Рдвиг.30...132кВт, t-раб.-30...+50°C, 1000х500х350 мм, 70кг. | 300006.17 | 300006.17
00-00079181 | ШКП-110RS | БОЛИД | Блок контрольно-пусковой; количество управляемых двигателей - 1, U-пит.380 В, I-коммут.225 А, P-двиг.75...110 кВт; тип автоматического выключателя - 3P 250; два выхода с контролем 10.2 … 28.0 В, 1.0 А; один выход с контролем 380 В; два RS-485; 7 ШС, U-шс.26.5...27.5 В; IP54, t-раб.-30...+50°С, 650×500×240 мм, 40 кг. Предназначен для управления исполнительными устройствами в системах АУПТ. Управления исполнительными устройствами (световыми и звуковыми пожарными оповещателями и т.д.) и средствами пожарной автоматики в системах оповещения, формирования сигнала управления инженерным, технологическим оборудованием и иными устройствами, участвующими в обеспечении пожарной безопасности, контроля 7 входов технологической сигнализации. | 101361.26 | 101361.26
00-00079182 | ШКП-110RS с УПП | БОЛИД | Блок контрольно-пусковой с устройством плавного пуска Sirius 3RW40; количество управляемых двигателей - 1, U-пит.380 В, I-коммут.225 А, P-двиг.30...110 кВт; тип автоматического выключателя - 3P 250; два выхода с контролем 10.2 … 28.0 В, 1.0 А; один выход с контролем 380 В; два RS-485; 7 ШС, U-шс.26.5...27.5 В; IP54, t-раб.-30...+50°С, 1200×500×350 мм, 70 кг. Предназначен для управления исполнительными устройствами в системах АУПТ. Управления исполнительными устройствами (световыми и звуковыми пожарными оповещателями и т.д.) и средствами пожарной автоматики в системах оповещения, формирования сигнала управления инженерным, технологическим оборудованием и иными устройствами, участвующими в обеспечении пожарной безопасности, контроля 7 входов технологической сигнализации. | 325645.45 | 325645.45
03-00006653 | ШКП-18 | БОЛИД | Шкаф контрольно-пусковой настенный , навесной, 4 индикатора, Uпит.380В(3-х фазное), Pпотр.40Вт, Iкоммут.40А(номин.), Pдвиг.18кВт, IP30, tраб.-30...+50°С, 400х400х170мм, 20кг. Предназначен для работы в составе систем пожаротушения и дымоудаления для автоматического и ручного управления асинхронным двигателем с короткозамкнутым ротором (насосы, вентиляторы, приводы исполнительных механизмов), рассчитанного на рабочее напряжение 380В. | 27848.57 | 27848.57
00-00024250 | ШКП-18 IP54 | БОЛИД | Шкаф контрольно-пусковой настенный в корпусе IP54, навесной, 4 индикатора, Uпит.380В(3-х фазное), Pпотр.40Вт, Iкоммут.40А(номин.), Pдвиг.18кВт, IP54, tраб.-30...+50°С, 400х400х170мм, 20кг. Предназначен для работы в составе систем пожаротушения и дымоудаления для автоматического и ручного управления асинхронным двигателем с короткозамкнутым ротором (насосы, вентиляторы, приводы исполнительных механизмов), рассчитанного на рабочее напряжение 380В. | 32235.45 | 32235.45
00-00079183 | ШКП-18RS | БОЛИД | Блок контрольно-пусковой; количество управляемых двигателей - 1, U-пит.380 В, I-коммут.40 А, P-двиг.1...18 кВт; тип автоматического выключателя - 3P 50 х-ка D; два выхода с контролем 10.2 … 28.0 В, 1.0 А; один выход с контролем 380 В; два RS-485; 7 ШС, U-шс.26.5...27.5 В; IP54, t-раб.-30...+50°С, 600×400×240 мм, 20 кг. Предназначен для управления исполнительными устройствами в системах АУПТ. Управления исполнительными устройствами (световыми и звуковыми пожарными оповещателями и т.д.) и средствами пожарной автоматики в системах оповещения, формирования сигнала управления инженерным, технологическим оборудованием и иными устройствами, участвующими в обеспечении пожарной безопасности, контроля 7 входов технологической сигнализации. | 35903.87 | 35903.87
00-00079184 | ШКП-18RS (М) | БОЛИД | Блок контрольно-пусковой; количество управляемых двигателей - 1, U-пит.380 В, I-коммут.40 А, P-двиг.1...18 кВт; тип автоматического выключателя - 3P 50 х-ка D без теплозащиты; два выхода с контролем 10.2 … 28.0 В, 1.0 А; один выход с контролем 380 В; два RS-485; 7 ШС, U-шс.26.5...27.5 В; IP54, t-раб.-30...+50°С, 600×400×240 мм, 20 кг. Предназначен для управления исполнительными устройствами в системах СПДВ. Управления исполнительными устройствами (световыми и звуковыми пожарными оповещателями и т.д.) и средствами пожарной автоматики в системах оповещения, формирования сигнала управления инженерным, технологическим оборудованием и иными устройствами, участвующими в обеспечении пожарной безопасности, контроля 7 входов технологической сигнализации. | 36493.86 | 36493.86
03-00001995 | ШКП-250 | БОЛИД | Шкаф контрольно-пусковой настенный, навесной, 4 индикатора, U-пит.380В (3-х фазное), P-потр.50Вт, I-коммут.432А (номин.), Рдвиг.110...250кВт, IP54, t-раб.-30...+50°C, 1000х500х350 мм, 70кг.Предназначены для работы в составе систем пожаротушения и дымоудаления для автоматического и ручного управления асинхронным двигателем с короткозамкнутым ротором (насосы, вентиляторы, приводы исполнительных механизмов), рассчитанного на рабочее напряжение 380В. | 694060.56 | 694060.56
00-00079185 | ШКП-250RS с УПП | БОЛИД | Блок контрольно-пусковой с устройством плавного пуска Sirius 3RW40; количество управляемых двигателей - 1, U-пит.380 В, I-коммут.437 А, P-двиг.110...250 кВт; тип автоматического выключателя - 3P 500; два выхода с контролем 10.2 … 28.0 В, 1.0 А; один выход с контролем 380 В; два RS-485; 7 ШС, U-шс.26.5...27.5 В; IP54, t-раб.-30...+50°С, 1200×500×350 мм, 70 кг. Предназначен для управления исполнительными устройствами в системах АУПТ. Управления исполнительными устройствами (световыми и звуковыми пожарными оповещателями и т.д.) и средствами пожарной автоматики в системах оповещения, формирования сигнала управления инженерным, технологическим оборудованием и иными устройствами, участвующими в обеспечении пожарной безопасности, контроля 7 входов технологической сигнализации. | 694060.56 | 694060.56
03-00002127 | ШКП-30 | БОЛИД | Шкаф контрольно-пусковой настенный, навесной, 4 индикатора, Uпит.380В(3-х фазное), Pпотр.30Вт, Iкоммут.63А(номин.), Pдвиг.30кВт, IP30, tраб.-30...+50°С, 400х400х170мм, 20кг. Предназначен для работы в составе систем пожаротушения и дымоудаления для автоматического и ручного управления асинхронным двигателем с короткозамкнутым ротором (насосы, вентиляторы, приводы исполнительных механизмов), рассчитанного на рабочее напряжение 380В. | 40073.46 | 40073.46
00-00024251 | ШКП-30 IP54 | БОЛИД | Шкаф контрольно-пусковой настенный в корпусе IP54, навесной, 4 индикатора, Uпит.380В(3-х фазное), Pпотр.30Вт, Iкоммут.63А(номин.), Pдвиг.30кВт, IP54, tраб.-30...+50°С, 400х400х170мм, 20кг. Предназначен для работы в составе систем пожаротушения и дымоудаления для автоматического и ручного управления асинхронным двигателем с короткозамкнутым ротором (насосы, вентиляторы, приводы исполнительных механизмов), рассчитанного на рабочее напряжение 380В. | 44303.32 | 44303.32
00-00028240 | ШКП-30 с УПП | БОЛИД | Шкаф контрольно-пусковой с устройством плавного пуска Siemens 3RW4037 настенный, навесной, 4 индикатора, два ввода питания, Uпит.380В(3-х фазное), Pпотр.50Вт, Iкоммут.63А(номин.), Pдвиг.30кВт, tраб.-10...+50°С, 600х400х240 мм, 20кг. Предназначен для работы в составе систем пожаротушения и дымоудаления для автоматического и ручного управления асинхронным двигателем с короткозамкнутым ротором (насосы, вентиляторы, приводы исполнительных механизмов), рассчитанного на рабочее напряжение 380В. | 146639.97 | 146639.97
00-00079186 | ШКП-30RS | БОЛИД | Блок контрольно-пусковой; количество управляемых двигателей - 1, U-пит.380 В, I-коммут.63 А, P-двиг.1...30 кВт; тип автоматического выключателя - 3P 80 х-ка D; два выхода с контролем 10.2 … 28.0 В, 1.0 А; один выход с контролем 380 В; два RS-485; 7 ШС, U-шс.26.5...27.5 В; IP54, t-раб.-30...+50°С, 600×400×240 мм, 20 кг. Предназначен для управления исполнительными устройствами в системах АУПТ. Управления исполнительными устройствами (световыми и звуковыми пожарными оповещателями и т.д.) и средствами пожарной автоматики в системах оповещения, формирования сигнала управления инженерным, технологическим оборудованием и иными устройствами, участвующими в обеспечении пожарной безопасности, контроля 7 входов технологической сигнализации. | 40046.5 | 40046.5
00-00079187 | ШКП-30RS (М) | БОЛИД | Блок контрольно-пусковой; количество управляемых двигателей - 1, U-пит.380 В, I-коммут.63 А, P-двиг.1...30 кВт; тип автоматического выключателя - 3P 63 х-ка D без теплозащиты; два выхода с контролем 10.2 … 28.0 В, 1.0 А; один выход с контролем 380 В; два RS-485; 7 ШС, U-шс.26.5...27.5 В; IP54, t-раб.-30...+50°С, 600×400×240 мм, 20 кг. Предназначен для управления исполнительными устройствами в системах СПДВ. Управления исполнительными устройствами (световыми и звуковыми пожарными оповещателями и т.д.) и средствами пожарной автоматики в системах оповещения, формирования сигнала управления инженерным, технологическим оборудованием и иными устройствами, участвующими в обеспечении пожарной безопасности, контроля 7 входов технологической сигнализации. | 40687.24 | 40687.24
00-00079188 | ШКП-30RS с УПП | БОЛИД | Блок контрольно-пусковой с устройством плавного пуска Sirius 3RW40; количество управляемых двигателей - 1, U-пит.380 В, I-коммут.63 А, P-двиг.4...30 кВт; тип автоматического выключателя - 3P 80 х-ка D; два выхода с контролем 10.2 … 28.0 В, 1.0 А; один выход с контролем 380 В; два RS-485; 7 ШС, U-шс.26.5...27.5 В; IP54, t-раб.-30...+50°С, 600×400×240 мм, 20 кг. Предназначен для управления исполнительными устройствами в системах АУПТ. Управления исполнительными устройствами (световыми и звуковыми пожарными оповещателями и т.д.) и средствами пожарной автоматики в системах оповещения, формирования сигнала управления инженерным, технологическим оборудованием и иными устройствами, участвующими в обеспечении пожарной безопасности, контроля 7 входов технологической сигнализации. | 160810.88 | 160810.88
00-00079189 | ШКП-30RS с УПП (М) | БОЛИД | Блок контрольно-пусковой с устройством плавного пуска Sirius 3RW40; количество управляемых двигателей - 1, U-пит.380 В, I-коммут.63 А, P-двиг.4...30 кВт; тип автоматического выключателя - 3P 63 х-ка D без теплозащиты; два выхода с контролем 10.2 … 28.0 В, 1.0 А; один выход с контролем 380 В; два RS-485; 7 ШС, U-шс.26.5...27.5 В; IP54, t-раб.-30...+50°С, 600×400×240 мм, 20 кг. Предназначен для управления исполнительными устройствами в системах СПДВ. Управления исполнительными устройствами (световыми и звуковыми пожарными оповещателями и т.д.) и средствами пожарной автоматики в системах оповещения, формирования сигнала управления инженерным, технологическим оборудованием и иными устройствами, участвующими в обеспечении пожарной безопасности, контроля 7 входов технологической сигнализации. | 160810.88 | 160810.88
03-00000517 | ШКП-4 | БОЛИД | Шкаф контрольно-пусковой настенный, навесной, 4 индикатора, Uпит.380В(3-х фазное), Pпотр.30Вт, Iкоммут.10А(номин.), Pдвиг.4кВт, IP30, tраб.-30...+50°С, 400х400х170мм, 20кг. Предназначен для работы в составе систем пожаротушения и дымоудаления для автоматического и ручного управления асинхронным двигателем с короткозамкнутым ротором (насосы, вентиляторы, приводы исполнительных механизмов), рассчитанного на рабочее напряжение 380В | 26050.05 | 26050.05
00-00024248 | ШКП-4 IP54 | БОЛИД | Шкаф контрольно-пусковой настенный в корпусе IP54, навесной, 4 индикатора, Uпит.380В(3-х фазное), Pпотр.30Вт, Iкоммут.10А(номин.), Pдвиг.4кВт, IP54, tраб.-30...+50°С, 400х400х170мм, 20кг. Предназначен для работы в составе систем пожаротушения и дымоудаления для автоматического и ручного управления асинхронным двигателем с короткозамкнутым ротором (насосы, вентиляторы, приводы исполнительных механизмов), рассчитанного на рабочее напряжение 380В | 30292.6 | 30292.6
03-00000804 | ШКП-45 | БОЛИД | Шкаф контрольно-пусковой настенный, навесной, 4 индикатора, Uпит.380В(3-х фазное), Pпотр.30Вт, Iкоммут.100А(номин.), Pдвиг.45кВт, IP30, tраб.-30...+50°С, 600х400х240мм, 30кг.Предназначен для работы в составе систем пожаротушения и дымоудаления для автоматического и ручного управления асинхронным двигателем с короткозамкнутым ротором (насосы, вентиляторы, приводы исполнительных механизмов), рассчитанного на рабочее напряжение 380В. | 58788.26 | 58788.26
00-00024252 | ШКП-45 IP54 | БОЛИД | Шкаф контрольно-пусковой настенный в корпусе IP54, навесной, 4 индикатора, Uпит.380В(3-х фазное), Pпотр.30Вт, Iкоммут.100А(номин.), Pдвиг.45кВт, IP54, tраб.-30...+50°С, 600х400х240мм, 30кг.Предназначен для работы в составе систем пожаротушения и дымоудаления для автоматического и ручного управления асинхронным двигателем с короткозамкнутым ротором (насосы, вентиляторы, приводы исполнительных механизмов), рассчитанного на рабочее напряжение 380В. | 63836.5 | 63836.5
00-00079190 | ШКП-45RS | БОЛИД | Блок контрольно-пусковой; количество управляемых двигателей - 1, U-пит.380 В, I-коммут.125 А, P-двиг.30...45 кВт; тип автоматического выключателя - 3P 125; два выхода с контролем 10.2 … 28.0 В, 1.0 А; один выход с контролем 380 В; два RS-485; 7 ШС, U-шс.26.5...27.5 В; IP54, t-раб.-30...+50°С, 650×500×240 мм, 40 кг. Предназначен для управления исполнительными устройствами в системах АУПТ. Управления исполнительными устройствами (световыми и звуковыми пожарными оповещателями и т.д.) и средствами пожарной автоматики в системах оповещения, формирования сигнала управления инженерным, технологическим оборудованием и иными устройствами, участвующими в обеспечении пожарной безопасности, контроля 7 входов технологической сигнализации. | 65211.56 | 65211.56
00-00079191 | ШКП-4RS | БОЛИД | Блок контрольно-пусковой; количество управляемых двигателей - 1, U-пит.380 В, I-коммут.10 А, P-двиг.1...4 кВт; тип автоматического выключателя - 3P 10 х-ка D; два выхода с контролем 10.2 … 28.0 В, 1.0 А; один выход с контролем 380 В; два RS-485; 7 ШС, U-шс.26.5...27.5 В; IP54, t-раб.-30...+50°С, 600×400×240 мм, 20 кг. Предназначен для управления исполнительными устройствами в системах АУПТ. Управления исполнительными устройствами (световыми и звуковыми пожарными оповещателями и т.д.) и средствами пожарной автоматики в системах оповещения, формирования сигнала управления инженерным, технологическим оборудованием и иными устройствами, участвующими в обеспечении пожарной безопасности, контроля 7 входов технологической сигнализации. | 32972.94 | 32972.94
00-00079192 | ШКП-4RS (М) | БОЛИД | Блок контрольно-пусковой; количество управляемых двигателей - 1, U-пит.380 В, I-коммут.10 А, P-двиг.1...4 кВт; тип автоматического выключателя - 3P 10 х-ка D без теплозащиты; два выхода с контролем 10.2 … 28.0 В, 1.0 А; один выход с контролем 380 В; два RS-485; 7 ШС, U-шс.26.5...27.5 В; IP54, t-раб.-30...+50°С, 600×400×240 мм, 20 кг. Предназначен для управления исполнительными устройствами в системах СПДВ. Управления исполнительными устройствами (световыми и звуковыми пожарными оповещателями и т.д.) и средствами пожарной автоматики в системах оповещения, формирования сигнала управления инженерным, технологическим оборудованием и иными устройствами, участвующими в обеспечении пожарной безопасности, контроля 7 входов технологической сигнализации. | 33788.14 | 33788.14
03-00002103 | ШКП-75 | БОЛИД | Шкаф контрольно-пусковой настенный, навесной, 4 индикатора, Uпит.380В(3-х фазное), Pпотр.30Вт, Iкоммут.160А(номин.), Pдвиг.75кВт, IP30, tраб.-30...+50°С, 600х400х240мм, 30кг.Предназначен для работы в составе систем пожаротушения и дымоудаления для автоматического и ручного управления асинхронным двигателем с короткозамкнутым ротором (насосы, вентиляторы, приводы исполнительных механизмов), рассчитанного на рабочее напряжение 380В. | 75626.82 | 75626.82
00-00024253 | ШКП-75 IP54 | БОЛИД | Шкаф контрольно-пусковой настенный в корпусе IP54, навесной, 4 индикатора, Uпит.380В(3-х фазное), Pпотр.30Вт, Iкоммут.160А(номин.), Pдвиг.75кВт, IP30, tраб.-30...+50°С, 600х400х240мм, 30кг. Предназначен для работы в составе систем пожаротушения и дымоудаления для автоматического и ручного управления асинхронным двигателем с короткозамкнутым ротором (насосы, вентиляторы, приводы исполнительных механизмов), рассчитанного на рабочее напряжение 380В. | 81242.85 | 81242.85
00-00079193 | ШКП-75RS | БОЛИД | Блок контрольно-пусковой; количество управляемых двигателей - 1, U-пит.380 В, I-коммут.185 А, P-двиг.45...75 кВт; тип автоматического выключателя - 3P 200; два выхода с контролем 10.2 … 28.0 В, 1.0 А; один выход с контролем 380 В; два RS-485; 7 ШС, U-шс.26.5...27.5 В; IP54, t-раб.-30...+50°С, 650×500×240 мм, 40 кг. Предназначен для управления исполнительными устройствами в системах АУПТ. Управления исполнительными устройствами (световыми и звуковыми пожарными оповещателями и т.д.) и средствами пожарной автоматики в системах оповещения, формирования сигнала управления инженерным, технологическим оборудованием и иными устройствами, участвующими в обеспечении пожарной безопасности, контроля 7 входов технологической сигнализации. | 81455.37 | 81455.37
00-00130014 | ШКУ-01 | БОЛИД | Шкаф коммутационный уличный; U-вх.187…264 В, U-вых.54±2%, I-вых.2.5 А, под 4 АКБ 12 В 7 А·ч, грозозащита; U-нагр.230 В, P-нагр.200 Вт, встроенный вентилятор 80х80х25, P-вент.14 Вт; грозозащита 8 портов RS-45 PoE; гермовводы 4(25мм)/12(20мм), корпус 1.2 мм, IP65, t-раб.-60…+40°C, 600х400х220 мм. | 53792.36 | 53792.36
00-00077602 | ШПС-12 исп.10 | БОЛИД | Шкаф пожарной сигнализации с ИБП, U-вх.150…250 В, U-вых.13…14,2 В, I-вых.3 А, RS-485, выход оптореле "АВАРИЯ", 7 вых.подключения нагрузки, под два АКБ 12 В 17 Ач, IP40, 650×500×220 мм. Предназначен для группового питания размещенных в нем приборов пожарной автоматики, извещателей и приёмно-контрольных приборов охранно-пожарной сигнализации и другого оборудования, требующего резервированного электропитания напряжением 12 В постоянного тока. Сертифицирован в соответствии с требованиями Технического регламента (ГОСТ Р 53325-2012) и Технических регламентов Таможенного союза. | 28151.5 | 28151.5
00-00079177 | ШПС-12 исп.11 | БОЛИД | Шкаф для монтажа средств пожарной автоматики с креплением на DIN-рейку; 2 ввода питания; U-вх.150...253 В, U-вых.13.6±6 В, I-ном.3 А, I-макс.3.5 А, под два АКБ 12 В 17 Ач; встроенный блок коммутации БК-24-RS485 (две изолированные линии интерфейса RS-485 для подключения к компонентам ППКП и ППКУП расположенным за пределами ШПС, одна линия RS-485 для подключения компонентов ППКП внутри ШПС; 7 выходов для подключения к приборам внутреннего интерфейса RS-485; 7 выходных каналов 24 В с индивидуальной защитой); IP41, t-раб.-10...+40°С, 650х500х220 мм. Прозрачное стекло. | 30160.96 | 30160.96
00-00079178 | ШПС-12 исп.12 | БОЛИД | Шкаф для монтажа средств пожарной автоматики с креплением на DIN-рейку; 2 ввода питания; U-вх.150...253 В, U-вых.13.6±6 В, I-ном.3 А, I-макс.3.5 А, под два АКБ 12 В 17 Ач; встроенный блок коммутации БК-24-RS485 (две изолированные линии интерфейса RS-485 для подключения к компонентам ППКП и ППКУП расположенным за пределами ШПС, одна линия RS-485 для подключения компонентов ППКП внутри ШПС; 7 выходов для подключения к приборам внутреннего интерфейса RS-485; 7 выходных каналов 12 В с индивидуальной защитой); IP54, t-раб.-10...+40°С, 650х500х220 мм. Возможность установки монтажного комплекта МК-1. | 31509.06 | 31509.06
00-00109828 | ШПС-24 исп.10 Красная дверь | БОЛИД | Шкаф для монтажа средств пожарной автоматики с креплением на DIN-рейку; 2 ввода питания; U-вх.150…253 В, U-вых.27.2±6 В, I-ном.2 А, I-макс.2.2 А, под два АКБ 12 В 17 А·ч; встроенный блок коммутации БК-24-RS485 (две изолированные линии интерфейса RS-485 для подключения к компонентам ППКП и ППКУП расположенным за пределами ШПС, одна линия RS-485 для подключения компонентов ППКП внутри ШПС; 7 выходов для подключения к приборам внутреннего интерфейса RS-485; 7 выходных каналов 24 В с индивидуальной защитой); IP41, t-раб.-10…+40°С, 650х500х220 мм. Красного цвета. Возможность установки монтажного комплекта МК-1. | 28270.45 | 28270.45
00-00079174 | ШПС-24 исп.11 | БОЛИД | Шкаф для монтажа средств пожарной автоматики с креплением на DIN-рейку; 2 ввода питания; U-вх.150...253 В, U-вых.27.2±6 В, I-ном.2 А, I-макс.2.2 А, под два АКБ 12 В 17 Ач; встроенный блок коммутации БК-24-RS485 (две изолированные линии интерфейса RS-485 для подключения к компонентам ППКП и ППКУП расположенным за пределами ШПС, одна линия RS-485 для подключения компонентов ППКП внутри ШПС; 7 выходов для подключения к приборам внутреннего интерфейса RS-485; 7 выходных каналов 24 В с индивидуальной защитой); IP41, t-раб.-10...+40°С, 650х500х220 мм. Прозрачное стекло. | 30160.96 | 30160.96
00-00109859 | ШПС-24 исп.11 Красная дверь | БОЛИД | Шкаф для монтажа средств пожарной автоматики с креплением на DIN-рейку; 2 ввода питания; U-вх.150…253 В, U-вых.27.2±6 В, I-ном.2 А, I-макс.2.2 А, под два АКБ 12 В 17 А·ч; встроенный блок коммутации БК-24-RS485 (две изолированные линии интерфейса RS-485 для подключения к компонентам ППКП и ППКУП расположенным за пределами ШПС, одна линия RS-485 для подключения компонентов ППКП внутри ШПС; 7 выходов для подключения к приборам внутреннего интерфейса RS-485; 7 выходных каналов 24 В с индивидуальной защитой); IP41, t-раб.-10…+40°С, 650х500х220 мм. Красного цвета. Прозрачное стекло. | 30292.6 | 30292.6
00-00079175 | ШПС-24 исп.12 | БОЛИД | Шкаф для монтажа средств пожарной автоматики с креплением на DIN-рейку; 2 ввода питания; U-вх.150...253 В, U-вых.27.2±6 В, I-ном.2 А, I-макс.2.2 А, под два АКБ 12 В 17 Ач; встроенный блок коммутации БК-24-RS485 (две изолированные линии интерфейса RS-485 для подключения к компонентам ППКП и ППКУП расположенным за пределами ШПС, одна линия RS-485 для подключения компонентов ППКП внутри ШПС; 7 выходов для подключения к приборам внутреннего интерфейса RS-485; 7 выходных каналов 24 В с индивидуальной защитой); IP54, t-раб.-10...+40°С, 650х500х220 мм. Возможность установки монтажного комплекта МК-1. | 31509.06 | 31509.06
00-00109829 | ШПС-24 исп.12 Красная дверь | БОЛИД | Шкаф для монтажа средств пожарной автоматики с креплением на DIN-рейку; 2 ввода питания; U-вх.150…253 В, U-вых.27.2±6 В, I-ном.2 А, I-макс.2.2 А, под два АКБ 12 В 17 А·ч; встроенный блок коммутации БК-24-RS485 (две изолированные линии интерфейса RS-485 для подключения к компонентам ППКП и ППКУП расположенным за пределами ШПС, одна линия RS-485 для подключения компонентов ППКП внутри ШПС; 7 выходов для подключения к приборам внутреннего интерфейса RS-485; 7 выходных каналов 24 В с индивидуальной защитой); IP54, t-раб.-10…+40°С, 650х500х220 мм. Красного цвета. Возможность установки монтажного комплекта МК-1. | 31640.7 | 31640.7
00-00079176 | ШУЗ-RS | БОЛИД | Шкаф управления задвижкой, автоматическое и ручное управление устройствами мощностью до 4 кВт, два входа технологической сигнализации, два интерфейса RS485, корпус IP54 | 33570.86 | 33570.86
00-00078610 | БиКуб ШУТП-104 | ВЭРС | Шкаф управления типа ШУТП-104 предназначены для управления оборудованием индивидуального теплового пункта (ИТП). Шкаф обеспечивает ручной и автоматический режим управления. Применяется для управления узлами отопления и ГВС с однофазными насосами. | 54000 | 52920
00-00078612 | БиКуб ШУТП-104.1 | ВЭРС | Шкаф управления типа ШУТП-104.1 предназначены для управления оборудованием индивидуального теплового пункта (ИТП). Шкаф обеспечивает ручной и автоматический режим управления. Применяется для управления узлами отопления с однофазными насосами. | 45000 | 44100
00-00078613 | БиКуб ШУТП-304 | ВЭРС | Шкаф управления типа ШУТП-304 предназначены для управления оборудованием индивидуального теплового пункта (ИТП). Шкаф обеспечивает ручной и автоматический режим управления. Применяется для управления узлами отопления и ГВС с трехфазными насосами. | 57000 | 55860
00-00078614 | БиКуб ШУТП-304.1 | ВЭРС | Шкаф управления типа ШУТП-304.1 предназначены для управления оборудованием индивидуального теплового пункта (ИТП). Шкаф обеспечивает ручной и автоматический режим управления. Применяется для управления узлами отопления с трехфазными насосами. | 48000 | 47040
03-00013140 | MKP75-N-16-55-10 | IEK | Корпуса идеальны для установки в помещениях с высоким уровнем влажности или со значительной запыленностью: в гаражах, подвалах и т.д., а также для установки на открытом воздухе. Могут применяться в качестве щитов учета - возможность установки счетчика, учетно-распределительных щитов - возможность установки модульной аппаратуры и счетчика, щитов управления - возможность установки пускателя, промежуточного реле, таймеров и т.д. | Уточняйте у менеджера | Уточняйте у менеджера
00-00081195 | YKM50-2000-400-600-31-S | IEK | Корпус металлический SMART разработан для создания низковольтных комплектных устройств (НКУ) на токи до 1600 А. | Уточняйте у менеджера | Уточняйте у менеджера
00-00085501 | MKM14-V-18-30-T | IEK | Корпуса встраиваемые распределительные ЩРв TITAN 3 предназначены для сборки электрощитов в квартирах, коттеджах и административных зданиях. Оптимальная глубина шкафа обеспечивает идеальный баланс между удобством монтажа оборудования и возможностью установки его в неглубокие ниши. Классический лаконичный дизайн, линейка от 12 до 72 модулей позволят с лёгкостью подобрать решение к любой технической задаче в низком ценовом сегменте. | 4851.39 | 4366.25
00-00054569 | MKM14-V-54-30-T | IEK | Корпуса встраиваемые распределительные ЩРв TITAN 3 предназначены для сборки электрощитов в квартирах, коттеджах и административных зданиях. Оптимальная глубина шкафа обеспечивает идеальный баланс между удобством монтажа оборудования и возможностью установки его в неглубокие ниши. Классический лаконичный дизайн, линейка от 12 до 72 модулей позволят с лёгкостью подобрать решение к любой технической задаче в низком ценовом сегменте. | 11163.83 | 10047.45
00-00109324 | TI5-13-N-100-080-030-66 | IEK | Корпуса ЩМП TITAN 5 красного цвета предназначены для сборки систем пожарной автоматики: шкафов управления насосами, сигнализации и других решений. Современное роботизированное производство и уникальная конструкция гарантируют премиальное качество, надежность и долговечность корпусов серии TITAN. | 39008.89 | 35108
00-00107553 | TI5-10-N-080-060-025-66 | IEK | Корпуса ЩМП TITAN 5 - это новое решение для сборки ответственных щитов автоматизации, обеспечивающее высочайший уровень механической и климатической защиты установленного оборудования. Современное роботизированное производство и уникальная конструкция гарантируют премиальное качество, надежность и долговечность корпусов серии TITAN. | 23435.81 | 21092.23
00-00107877 | TI5-13-N-120-080-030-66 | IEK | Корпуса ЩМП TITAN 5 красного цвета предназначены для сборки систем пожарной автоматики: шкафов управления насосами, сигнализации и других решений. Современное роботизированное производство и уникальная конструкция гарантируют премиальное качество, надежность и долговечность корпусов серии TITAN. | 49320.73 | 44388.66
00-00104416 | TI5-50-N-024-54 | IEK | Корпуса металлические предназначены для сборки распределительных электрощитов с использованием модульной аппаратуры, для ввода и распределения электроэнергии, а также защиты сетей напряжением 230/400В от токов перегрузки и короткого замыкания. | 14552.66 | 13097.39
00-00084878 | MKM51-N-01-54 | IEK | Корпуса металлические предназначены для сборки вводно-учетных электрощитов с применением модульной аппаратуры, для ввода и учета электроэнергии в жилых и производственных помещениях. | 8172.6 | 7355.34
00-00061438 | MKM51-N-04-54 | IEK | Корпуса металлические предназначены для сборки вводно-учетных электрощитов с применением модульной аппаратуры, для ввода и учета электроэнергии в жилых и производственных помещениях. | 8550.09 | 7695.08
00-00061437 | MKM51-N-09-54 | IEK | Корпуса металлические предназначены для сборки вводно-учетных электрощитов с применением модульной аппаратуры, для ввода и учета электроэнергии в жилых и производственных помещениях. | 12013.34 | 10812.01
00-00070451 | MKM51-N-03-54 | IEK | Корпуса металлические предназначены для сборки вводно-учетных электрощитов с применением модульной аппаратуры, для ввода и учета электроэнергии в жилых и производственных помещениях. | 10868.27 | 9781.44
00-00129498 | Корпус металлический (PR08.26431) | Промрукав | Корпус металлический распределительный Стандарт предназначен для сборки распределительных электрощитов с использованием модульной аппаратуры, для ввода и распределения электроэнергии, а также для защиты сетей напряжением 230/400 В от токов перегрузки и короткого замыкания. Изделия изготавливаются из стали толщиной 0,7 мм, соответствующей ГОСТ 1050-88. Корпуса собираются с помощью точечной сварки, что обеспечивает их высокую жёсткость и герметичность. Для защиты от коррозии применяется фосфатирование и атмосферостойкая порошковая краска. В комлектацию входит: - Din-рейка. - Провод заземления. - Замок с ключами. - Наклейка для маркировки. - Гермоввод - 3 шт. | 2881.85 | 2593.67
00-00129497 | Корпус металлический (PR08.26432) | Промрукав | Корпус металлический распределительный Стандарт предназначен для сборки распределительных электрощитов с использованием модульной аппаратуры, для ввода и распределения электроэнергии, а также для защиты сетей напряжением 230/400 В от токов перегрузки и короткого замыкания. Изделия изготавливаются из стали толщиной 0,7 мм, соответствующей ГОСТ 1050-88. Корпуса собираются с помощью точечной сварки, что обеспечивает их высокую жёсткость и герметичность. Для защиты от коррозии применяется фосфатирование и атмосферостойкая порошковая краска. В комлектацию входит: - Din-рейка. - Провод заземления. - Замок с ключами. - Наклейка для маркировки. - Гермоввод - 3 шт. | 3599.35 | 3239.42
00-00129496 | Корпус металлический (PR08.26433) | Промрукав | Корпус металлический распределительный Стандарт предназначен для сборки распределительных электрощитов с использованием модульной аппаратуры, для ввода и распределения электроэнергии, а также для защиты сетей напряжением 230/400 В от токов перегрузки и короткого замыкания. Изделия изготавливаются из стали толщиной 0,7 мм, соответствующей ГОСТ 1050-88. Корпуса собираются с помощью точечной сварки, что обеспечивает их высокую жёсткость и герметичность. Для защиты от коррозии применяется фосфатирование и атмосферостойкая порошковая краска. В комлектацию входит: - Din-рейка. - Провод заземления. - Замок с ключами. - Наклейка для маркировки. - Гермоввод - 3 шт. | 4650.32 | 4185.29
00-00129495 | Корпус металлический (PR08.26434) | Промрукав | Корпус металлический распределительный Стандарт предназначен для сборки распределительных электрощитов с использованием модульной аппаратуры, для ввода и распределения электроэнергии, а также для защиты сетей напряжением 230/400 В от токов перегрузки и короткого замыкания. Изделия изготавливаются из стали толщиной 0,7 мм, соответствующей ГОСТ 1050-88. Корпуса собираются с помощью точечной сварки, что обеспечивает их высокую жёсткость и герметичность. Для защиты от коррозии применяется фосфатирование и атмосферостойкая порошковая краска. В комлектацию входит: - Din-рейка. - Провод заземления. - Замок с ключами. - Наклейка для маркировки. - Гермоввод - 3 шт. | 6611.94 | 5950.75
00-00104497 | MKM14-N-12-31-Z-G | IEK | Корпуса распределительные ЩРн GENERICA предназначены для сборки распределительных электрощитов с использованием модульной аппаратуры, для ввода и распределения электроэнергии, а также для защиты сетей напряжением 230/400 В от токов перегрузки и короткого замыкания. | 2755.83 | 2480.25
00-00129494 | Корпус металлический (PR08.26438) | Промрукав | Корпус металлический с монтажной панелью Стандарт используется для установки распределительного оборудования, которое отвечает за подачу и распределение электрической энергии, а также для автоматизации технологических процессов. Прочный корпус надёжно защищает содержимое от внешних воздействий. Изделия изготавливаются из стали толщиной 0,7 мм, соответствующей ГОСТ 1050-88. Материал монтажной панели - оцинкованная сталь, толщина - 1 мм. Корпуса собираются с помощью точечной сварки, что обеспечивает их высокую жёсткость и герметичность. Для защиты от коррозии применяется фосфатирование и атмосферостойкая порошковая краска. Внутренние размеры щита (ШхВхГ): 155х240х120 мм. В комлектацию входит: - Din-рейка. - Провод заземления. - Замок с ключами. - Гермоввод - 3 шт. | 3144.64 | 2830.18
00-00129493 | Корпус металлический (PR08.26439) | Промрукав | Корпус металлический с монтажной панелью Стандарт используется для установки распределительного оборудования, которое отвечает за подачу и распределение электрической энергии, а также для автоматизации технологических процессов. Прочный корпус надёжно защищает содержимое от внешних воздействий. Изделия изготавливаются из стали толщиной 0,7 мм, соответствующей ГОСТ 1050-88. Материал монтажной панели - оцинкованная сталь, толщина - 1 мм. Корпуса собираются с помощью точечной сварки, что обеспечивает их высокую жёсткость и герметичность. Для защиты от коррозии применяется фосфатирование и атмосферостойкая порошковая краска. Внутренние размеры щита (ШхВхГ): 245х330х190 мм. В комлектацию входит: - Din-рейка. - Провод заземления. - Замок с ключами. - Гермоввод - 3 шт. | 4693.5 | 4224.15
00-00129492 | Корпус металлический (PR08.26442) | Промрукав | Корпус металлический с монтажной панелью Стандарт используется для установки распределительного оборудования, которое отвечает за подачу и распределение электрической энергии, а также для автоматизации технологических процессов. Прочный корпус надёжно защищает содержимое от внешних воздействий. Изделия изготавливаются из стали толщиной 0,7 мм, соответствующей ГОСТ 1050-88. Материал монтажной панели - оцинкованная сталь, толщина - 1 мм. Корпуса собираются с помощью точечной сварки, что обеспечивает их высокую жёсткость и герметичность. Для защиты от коррозии применяется фосфатирование и атмосферостойкая порошковая краска. Внутренние размеры щита (ШхВхГ): 245х330х120 мм. В комлектацию входит: - Din-рейка. - Провод заземления. - Замок с ключами. - Гермоввод - 3 шт. | 4762.95 | 4286.66
00-00129491 | Корпус металлический (PR08.26440) | Промрукав | Корпус металлический с монтажной панелью Стандарт используется для установки распределительного оборудования, которое отвечает за подачу и распределение электрической энергии, а также для автоматизации технологических процессов. Прочный корпус надёжно защищает содержимое от внешних воздействий. Изделия изготавливаются из стали толщиной 0,7 мм, соответствующей ГОСТ 1050-88. Материал монтажной панели - оцинкованная сталь, толщина - 1 мм. Корпуса собираются с помощью точечной сварки, что обеспечивает их высокую жёсткость и герметичность. Для защиты от коррозии применяется фосфатирование и атмосферостойкая порошковая краска. Внутренние размеры щита (ШхВхГ): 340х440х190 мм. В комлектацию входит: - Din-рейка. - Провод заземления. - Замок с ключами. - Гермоввод - 3 шт. | 7430.59 | 6687.53
00-00129490 | Корпус металлический (PR08.26443) | Промрукав | Корпус металлический с монтажной панелью Стандарт используется для установки распределительного оборудования, которое отвечает за подачу и распределение электрической энергии, а также для автоматизации технологических процессов. Прочный корпус надёжно защищает содержимое от внешних воздействий. Изделия изготавливаются из стали толщиной 0,7 мм, соответствующей ГОСТ 1050-88. Материал монтажной панели - оцинкованная сталь, толщина - 1 мм. Корпуса собираются с помощью точечной сварки, что обеспечивает их высокую жёсткость и герметичность. Для защиты от коррозии применяется фосфатирование и атмосферостойкая порошковая краска. Внутренние размеры щита (ШхВхГ): 340х440х120 мм. В комлектацию входит: - Din-рейка. - Провод заземления. - Замок с ключами. - Гермоввод - 3 шт. | 7059.89 | 6353.9
00-00129489 | Корпус металлический (PR08.26441) | Промрукав | Корпус металлический с монтажной панелью Стандарт используется для установки распределительного оборудования, которое отвечает за подачу и распределение электрической энергии, а также для автоматизации технологических процессов. Прочный корпус надёжно защищает содержимое от внешних воздействий. Изделия изготавливаются из стали толщиной 0,7 мм, соответствующей ГОСТ 1050-88. Материал монтажной панели - оцинкованная сталь, толщина - 1 мм. Корпуса собираются с помощью точечной сварки, что обеспечивает их высокую жёсткость и герметичность. Для защиты от коррозии применяется фосфатирование и атмосферостойкая порошковая краска. Внутренние размеры щита (ШхВхГ): 435х590х190 мм. В комлектацию входит: - Din-рейка. - Провод заземления. - Замок с ключами. - Гермоввод - 3 шт. | 9245.89 | 8321.3
00-00129488 | Корпус металлический (PR08.26444) | Промрукав | Корпус металлический с монтажной панелью Стандарт используется для установки распределительного оборудования, которое отвечает за подачу и распределение электрической энергии, а также для автоматизации технологических процессов. Прочный корпус надёжно защищает содержимое от внешних воздействий. Изделия изготавливаются из стали толщиной 0,7 мм, соответствующей ГОСТ 1050-88. Материал монтажной панели - оцинкованная сталь, толщина - 1 мм. Корпуса собираются с помощью точечной сварки, что обеспечивает их высокую жёсткость и герметичность. Для защиты от коррозии применяется фосфатирование и атмосферостойкая порошковая краска. Внутренние размеры щита (ШхВхГ): 435х590х120 мм. В комлектацию входит: - Din-рейка. - Провод заземления. - Замок с ключами. - Гермоввод - 3 шт. | 8965.18 | 8068.66
00-00102618 | YKM50-2000-800-450-54 | IEK | Вводно-распределительные устройства предназначены для приема, распределения и учета электроэнергии напряжением 380/220 В в сетях трехфазного переменного тока частотой 50 Гц, для защиты линий при коротких замыканиях и перегрузках, а также для нечастых оперативных включений и отключений. Корпуса металлические ВРУ SMART IEK служат для дальнейшей сборки на их базе вводно-распределительных низковольтных комплектных устройств, предназначенных для электроснабжения различных объектов. На базе ВРУ SMART можно собрать большинство существующих схем НКУ. Конструкция корпуса ВРУ SMART является сборно-разборной. Удобная упаковка: один корпус = 1 коробка, экономия на логистических расходах. | 64342.73 | 57908.46
00-00076485 | YKM40-01-31-G | IEK | Корпус металлический используется для сборки разнообразных электрощитов: силовых, управления, автоматики. Позволяет производить монтаж аппаратуры как модульного, так и обычного исполнения. Металлический корпус со съемной монтажной панелью. Дверца корпуса запирается на замок. Ключ замка имеет единый секрет. | 5074.86 | 4567.37
03-00008201 | YKM40-01-31 | IEK | Корпус металлический настенный используется для сборки разнообразных электрощитов: силовых, управления, автоматики. Позволяют производить монтаж аппаратуры как модульного, так и обычного исполнения. Сварной металлический корпус со съемной монтажной панелью. Дверца корпуса запирается на замок. Ключ замка имеет единый секрет. | 7290.72 | 6561.65
03-00007279 | YKM40-01-54 | IEK | Сварной металлический корпус со съемной монтажной панелью повышенной степени защиты IP54. Используется для сборки разнообразных электрощитов: силовых, управления, автоматики. Позволяет производить монтаж аппаратуры как модульного, так и обычного исполнения. | 9987.32 | 8988.59
00-00090057 | YKM41-01-31-G | IEK | Корпус металлический используется для сборки разнообразных электрощитов: силовых, управления, автоматики. Позволяет производить монтаж аппаратуры как модульного, так и обычного исполнения. Металлический корпус со съемной монтажной панелью. Дверца корпуса запирается на замок. Ключ замка имеет единый секрет. | 4961.56 | 4465.4
03-00009579 | YKM41-01-31 | IEK | Сварной металлический корпус со съемной монтажной панелью для установки внутри помещений. Используется для сборки разнообразных электрощитов: силовых, управления, автоматики. Позволяет производить монтаж аппаратуры как модульного, так и обычного исполнения. | 5953.14 | 5357.83
00-00040621 | YKM40-01-54-L | IEK | Корпус металлический для сборки разнообразных электрощитов: силовых, управления, автоматики. Позволяют производить монтаж аппаратуры как модульного, так и обычного исполнения. Сварной металлический корпус со съемной оцинкованной монтажной панелью. Дверца корпуса запирается на замок. Ключ замка имеет единый секрет. На дверце полиуретановый уплотнитель и пылевлагонепроницаемый замок для обеспечения степени защиты IP54. | Уточняйте у менеджера | Уточняйте у менеджера
00-00109653 | TI5-10-N-100-060-030-66 | IEK | Корпус металлический ЩМП-100.60.30 УХЛ1 IP66 (TI5-10-N-100-060-030-66) | 36065.71 | 32459.14
00-00037067 | YKM40-1664-31 | IEK | Корпус металлический напольный используется для сборки разнообразных электрощитов: силовых, управления, автоматики. Позволяют производить монтаж аппаратуры как модульного, так и обычного исполнения. Сварной металлический корпус со съемной монтажной панелью (монтажная панель заказывается отдельно). Дверца корпуса запирается на замок. Ключ замка имеет единый секрет. Задняя стенка съемная, для удобства монтажа и обслуживания, установленного оборудования. | 58625.34 | 52762.81
03-00007000 | YKM40-1664-54 | IEK | Корпус металлический напольный используется для сборки разнообразных электрощитов: силовых, управления, автоматики. Позволяют производить монтаж аппаратуры как модульного, так и обычного исполнения. Сварной металлический корпус со съемной монтажной панелью (монтажная панель заказывается отдельно). Дверца корпуса запирается на замок. Ключ замка имеет единый секрет. Задняя стенка съемная, для удобства монтажа и обслуживания, установленного оборудования. Корпуса со степенью защиты IP54 имеют на дверце уплотнение из двухкомпонентного герметика и пылевлагонепроницаемый замок. | 62074.98 | 55867.48
00-00038092 | YKM40-1684-54 | IEK | Корпус металлический напольный используется для сборки разнообразных электрощитов: силовых, управления, автоматики. Позволяют производить монтаж аппаратуры как модульного, так и обычного исполнения. Сварной металлический корпус со съемной монтажной панелью (монтажная панель заказывается отдельно). Дверца корпуса запирается на замок. Ключ замка имеет единый секрет. Задняя стенка съемная, для удобства монтажа и обслуживания, установленного оборудования. Корпуса со степенью защиты IP54 имеют на дверце уплотнение из двухкомпонентного герметика и пылевлагонепроницаемый замок. | 71863.95 | 64677.56
00-00075439 | YKM40-1684-31 | IEK | Корпус ЩМП напольный используется для сборки разнообразных электрощитов: силовых, управления, автоматики. Сварной металлический корпус с цоколем и съемной монтажной панелью для установки внутри помещений (монтажная панель заказывается отдельно). | 67903.53 | 61113.18
03-00007914 | YKM40-1864-54 | IEK | Корпус металлический напольный используется для сборки разнообразных электрощитов: силовых, управления, автоматики. Позволяют производить монтаж аппаратуры как модульного, так и обычного исполнения. Сварной металлический корпус со съемной монтажной панелью (монтажная панель заказывается отдельно). Дверца корпуса запирается на замок. Ключ замка имеет единый секрет. Задняя стенка съемная, для удобства монтажа и обслуживания, установленного оборудования. Корпуса со степенью защиты IP54 имеют на дверце уплотнение из двухкомпонентного герметика и пылевлагонепроницаемый замок. | 69312.7 | 62381.43
00-00047908 | YKM40-1884-54 | IEK | Корпус металлический напольный используется для сборки разнообразных электрощитов: силовых, управления, автоматики. Позволяют производить монтаж аппаратуры как модульного, так и обычного исполнения. Сварной металлический корпус со съемной монтажной панелью (монтажная панель заказывается отдельно). Дверца корпуса запирается на замок. Ключ замка имеет единый секрет. Задняя стенка съемная, для удобства монтажа и обслуживания, установленного оборудования. Корпуса со степенью защиты IP54 имеют на дверце уплотнение из двухкомпонентного герметика и пылевлагонепроницаемый замок. | 79411.97 | 71470.77
00-00113011 | YKM11-02-54-1 | IEK | Корпус металлический ЩМП-2-0 (500х400х220мм) У2 IP54 (YKM11-02-54-1) прозрачная дверь. | 16225.18 | 14602.66
00-00090253 | YKM40-02-54-G | IEK | Корпус металлический используется для сборки разнообразных электрощитов: силовых, управления, автоматики. Позволяет производить монтаж аппаратуры как модульного, так и обычного исполнения. Сварной металлический корпус со съемной оцинкованной монтажной панелью. Дверца корпуса запирается на замок. Ключ замка имеет единый секрет. На дверце полиуретановый уплотнитель и пылевлагонепроницаемый замок для обеспечения степени защиты IP54. | 10024.65 | 9022.19
00-00101971 | IND-YKM40-02-54 | IEK | Корпус ЩМП красного цвета предназначен для сборки систем пожарной автоматики: шкафов управления насосами, сигнализации и других решений. | 14379.23 | 12941.31
03-00008496 | YKM40-02-31 | IEK | Корпус металлический настенный используется для сборки разнообразных электрощитов: силовых, управления, автоматики. Позволяют производить монтаж аппаратуры как модульного, так и обычного исполнения. Сварной металлический корпус со съемной монтажной панелью. Дверца корпуса запирается на замок. Ключ замка имеет единый секрет. | 8998.31 | 8098.48
03-00007272 | YKM40-02-54 | IEK | Корпус металлический настенный используется для сборки разнообразных электрощитов: силовых, управления, автоматики. Позволяют производить монтаж аппаратуры как модульного, так и обычного исполнения. Сварной металлический корпус со съемной монтажной панелью. Дверца корпуса запирается на замок. Ключ замка имеет единый секрет. Корпуса со степенью защиты IP54 имеют на дверце уплотнение из двухкомпонентного герметика и пылевлагонепроницаемый замок. | 12738.47 | 11464.62
00-00109157 | YKM41-02-31-G | IEK | Корпус металлический, используется для сборки разнообразных электрощитов: силовых, управления, автоматики. Позволяют производить монтаж аппаратуры как модульного, так и обычного исполнения. Металлический корпус со съемной монтажной панелью. Дверца корпуса запирается на замок. Ключ замка имеет единый секрет. | 5829.27 | 5246.34
03-00012662 | YKM41-02-31 | IEK | Корпус металлический настенный используется для сборки разнообразных электрощитов: силовых, управления, автоматики. Позволяют производить монтаж аппаратуры как модульного, так и обычного исполнения. Сварной металлический корпус со съемной монтажной панелью. Дверца корпуса запирается на замок. Ключ замка имеет единый секрет. | 7530.99 | 6777.89
00-00035424 | YKM40-02-54-L | IEK | Корпус металлический для сборки разнообразных электрощитов: силовых, управления, автоматики. Позволяют производить монтаж аппаратуры как модульного, так и обычного исполнения. Сварной металлический корпус со съемной оцинкованной монтажной панелью. Дверца корпуса запирается на замок. Ключ замка имеет единый секрет. На дверце полиуретановый уплотнитель и пылевлагонепроницаемый замок для обеспечения степени защиты IP54. | Уточняйте у менеджера | Уточняйте у менеджера
00-00023085 | YKM40-231-31 | IEK | Корпус металлический настенный используется для сборки разнообразных электрощитов: силовых, управления, автоматики. Позволяют производить монтаж аппаратуры как модульного, так и обычного исполнения. Сварной металлический корпус со съемной монтажной панелью. Дверца корпуса запирается на замок. Ключ замка имеет единый секрет. | 4624.89 | 4162.4
00-00015622 | YKM40-231-54 | IEK | Корпус металлический настенный используется для сборки разнообразных электрощитов: силовых, управления, автоматики. Позволяют производить монтаж аппаратуры как модульного, так и обычного исполнения. Сварной металлический корпус со съемной монтажной панелью. Дверца корпуса запирается на замок. Ключ замка имеет единый секрет. Корпуса со степенью защиты IP54 имеют на дверце уплотнение из двухкомпонентного герметика и пылевлагонепроницаемый замок. | 6389.48 | 5750.53
00-00104962 | YKM40-03-54-G | IEK | Корпус металлический используется для сборки разнообразных электрощитов: силовых, управления, автоматики. Позволяет производить монтаж аппаратуры как модульного, так и обычного исполнения. Сварной металлический корпус со съемной оцинкованной монтажной панелью. Дверца корпуса запирается на замок. Ключ замка имеет единый секрет. На дверце полиуретановый уплотнитель и пылевлагонепроницаемый замок для обеспечения степени защиты IP54. | 13233.56 | 11910.2
00-00085874 | IND-YKM40-03-54 | IEK | Корпус ЩМП красного цвета предназначен для сборки систем пожарной автоматики: шкафов управления насосами, сигнализации и других решений. | 18156.69 | 16341.02
00-00089131 | YKM11-03-54-1 | IEK | Корпус ЩМП с прозрачной дверцей предназначен для установки систем автоматизации, сигнализации и управления. | 21284.33 | 19155.9
00-00077026 | YKM40-03-31-G | IEK | Корпус металлический используется для сборки разнообразных электрощитов: силовых, управления, автоматики. Позволяет производить монтаж аппаратуры как модульного, так и обычного исполнения. Металлический корпус со съемной монтажной панелью. Дверца корпуса запирается на замок. Ключ замка имеет единый секрет. | 8399.24 | 7559.32
03-00007844 | YKM40-03-31 | IEK | Корпус металлический настенный используется для сборки разнообразных электрощитов: силовых, управления, автоматики. Позволяют производить монтаж аппаратуры как модульного, так и обычного исполнения. Сварной металлический корпус со съемной монтажной панелью. Дверца корпуса запирается на замок. Ключ замка имеет единый секрет. | 11121.29 | 10009.16
00-00055792 | YKM40-03-31-L | IEK | Корпус металлический, используются для сборки разнообразных электрощитов: силовых, управления, автоматики. Позволяют производить монтаж аппаратуры как модульного, так и обычного исполнения. Металлический корпус со съемной монтажной панелью. Дверца корпуса запирается на замок. Ключ замка имеет единый секрет. | Уточняйте у менеджера | Уточняйте у менеджера
03-00008133 | YKM40-03-54 | IEK | Корпус металлический настенный используется для сборки разнообразных электрощитов: силовых, управления, автоматики. Позволяют производить монтаж аппаратуры как модульного, так и обычного исполнения. Сварной металлический корпус со съемной монтажной панелью. Дверца корпуса запирается на замок. Ключ замка имеет единый секрет. Корпуса со степенью защиты IP54 имеют на дверце уплотнение из двухкомпонентного герметика и пылевлагонепроницаемый замок. | 17295.59 | 15566.03
00-00080349 | YKM41-03-31-G | IEK | Корпус металлический используется для сборки разнообразных электрощитов: силовых, управления, автоматики. Позволяет производить монтаж аппаратуры как модульного, так и обычного исполнения. Металлический корпус со съемной монтажной панелью. Дверца корпуса запирается на замок. Ключ замка имеет единый секрет. | 8082.96 | 7274.66
03-00007693 | YKM41-03-31 | IEK | Корпус металлический настенный используется для сборки разнообразных электрощитов: силовых, управления, автоматики. Позволяют производить монтаж аппаратуры как модульного, так и обычного исполнения. Сварной металлический корпус со съемной монтажной панелью. Дверца корпуса запирается на замок. Ключ замка имеет единый секрет. | 10256.55 | 9230.9
00-00030621 | YKM40-03-54-L | IEK | Корпус металлический для сборки разнообразных электрощитов: силовых, управления, автоматики. Позволяют производить монтаж аппаратуры как модульного, так и обычного исполнения. Сварной металлический корпус со съемной оцинкованной монтажной панелью. Дверца корпуса запирается на замок. Ключ замка имеет единый секрет. На дверце полиуретановый уплотнитель и пылевлагонепроницаемый замок для обеспечения степени защиты IP54. | Уточняйте у менеджера | Уточняйте у менеджера
00-00039051 | YKM40-321-31 | IEK | Корпус металлический настенный используется для сборки разнообразных электрощитов: силовых, управления, автоматики. Позволяют производить монтаж аппаратуры как модульного, так и обычного исполнения. Сварной металлический корпус со съемной монтажной панелью. Дверца корпуса запирается на замок. Ключ замка имеет единый секрет. | 4624.89 | 4162.4
00-00033387 | YKM40-321-54 | IEK | Корпус металлический настенный используется для сборки разнообразных электрощитов: силовых, управления, автоматики. Позволяют производить монтаж аппаратуры как модульного, так и обычного исполнения. Сварной металлический корпус со съемной монтажной панелью. Дверца корпуса запирается на замок. Ключ замка имеет единый секрет. Корпуса со степенью защиты IP54 имеют на дверце уплотнение из двухкомпонентного герметика и пылевлагонепроницаемый замок. | 6389.48 | 5750.53
00-00105051 | TI5-10-N-030-030-020-66 | IEK | Корпуса ЩМП TITAN 5 - это новое решение для сборки ответственных щитов автоматизации, обеспечивающее высочайший уровень механической и климатической защиты установленного оборудования. Современное роботизированное производство и уникальная конструкция гарантируют премиальное качество, надежность и долговечность корпусов серии TITAN. | 9818.41 | 8836.57
00-00114017 | IND-YKM40-04-54 | IEK | Корпус металлический ЩМП-4-0 (800х650х250мм) У2 IP54 RAL 3020 (IND-YKM40-04-54) | 25768.96 | 23192.06
03-00007992 | YKM40-04-31 | IEK | Корпус металлический настенный используется для сборки разнообразных электрощитов: силовых, управления, автоматики. Позволяют производить монтаж аппаратуры как модульного, так и обычного исполнения. Сварной металлический корпус со съемной монтажной панелью. Дверца корпуса запирается на замок. Ключ замка имеет единый секрет. | 17653.84 | 15888.46
00-00114425 | YKM40-04-54-G | IEK | Шкаф металлический серии GENERICA с монтажной панелью, 3 каб.ввода (снизу), IP54, клим.исполнение У2, t-раб.-40…+40°C, габ.размеры 800х650х250 мм, вес 27.12 кг | 18863.66 | 16977.29
00-00025041 | YKM40-04-54 | IEK | Корпус металлический настенный используется для сборки разнообразных электрощитов: силовых, управления, автоматики. Позволяют производить монтаж аппаратуры как модульного, так и обычного исполнения. Сварной металлический корпус со съемной монтажной панелью. Дверца корпуса запирается на замок. Ключ замка имеет единый секрет. Корпуса со степенью защиты IP54 имеют на дверце уплотнение из двухкомпонентного герметика и пылевлагонепроницаемый замок. | 23319.65 | 20987.69
00-00057864 | YKM11-04-54-1 | IEK | Корпус ЩМП с прозрачной дверцей предназначен для установки систем автоматизации, сигнализации и управления. | 33630.2 | 30267.18
00-00036984 | YKM40-04-54-L | IEK | Корпус металлический для сборки разнообразных электрощитов: силовых, управления, автоматики. Позволяют производить монтаж аппаратуры как модульного, так и обычного исполнения. Сварной металлический корпус со съемной оцинкованной монтажной панелью. Дверца корпуса запирается на замок. Ключ замка имеет единый секрет. На дверце полиуретановый уплотнитель и пылевлагонепроницаемый замок для обеспечения степени защиты IP54. | Уточняйте у менеджера | Уточняйте у менеджера
00-00026141 | YKM40-441-31 | IEK | Корпус металлический настенный используется для сборки разнообразных электрощитов: силовых, управления, автоматики. Позволяют производить монтаж аппаратуры как модульного, так и обычного исполнения. Сварной металлический корпус со съемной монтажной панелью. Дверца корпуса запирается на замок. Ключ замка имеет единый секрет. | 7280.7 | 6552.63
03-00006999 | YKM40-441-54 | IEK | Корпус металлический настенный используется для сборки разнообразных электрощитов: силовых, управления, автоматики. Позволяют производить монтаж аппаратуры как модульного, так и обычного исполнения. Сварной металлический корпус со съемной монтажной панелью. Дверца корпуса запирается на замок. Ключ замка имеет единый секрет. Корпуса со степенью защиты IP54 имеют на дверце уплотнение из двухкомпонентного герметика и пылевлагонепроницаемый замок. | 9377.66 | 8439.89
00-00029396 | YKM40-442-31 | IEK | Корпус металлический настенный используется для сборки разнообразных электрощитов: силовых, управления, автоматики. Позволяют производить монтаж аппаратуры как модульного, так и обычного исполнения. Сварной металлический корпус со съемной монтажной панелью. Дверца корпуса запирается на замок. Ключ замка имеет единый секрет. | 8890.29 | 8001.26
03-00012579 | YKM40-442-54 | IEK | Корпус металлический настенный используется для сборки разнообразных электрощитов: силовых, управления, автоматики. Позволяют производить монтаж аппаратуры как модульного, так и обычного исполнения. Сварной металлический корпус со съемной монтажной панелью. Дверца корпуса запирается на замок. Ключ замка имеет единый секрет. Корпуса со степенью защиты IP54 имеют на дверце уплотнение из двухкомпонентного герметика и пылевлагонепроницаемый замок. | 10824.27 | 9741.84
00-00087115 | YKM40-461-54 | IEK | Сварной металлический корпус со съемной монтажной панелью повышенной степени защиты IP54. Используется для сборки разнообразных электрощитов: силовых, управления, автоматики. Позволяет производить монтаж аппаратуры как модульного, так и обычного исполнения. | 13569.61 | 12212.65
00-00060084 | YKM40-461-31 | IEK | Сварной металлический корпус со съемной монтажной панелью для установки внутри помещений. Используется для сборки разнообразных электрощитов: силовых, управления, автоматики. Позволяет производить монтаж аппаратуры как модульного, так и обычного исполнения. | 10024.78 | 9022.3
00-00022460 | YKM40-462-31 | IEK | Корпус металлический настенный используется для сборки разнообразных электрощитов: силовых, управления, автоматики. Позволяют производить монтаж аппаратуры как модульного, так и обычного исполнения. Сварной металлический корпус со съемной монтажной панелью. Дверца корпуса запирается на замок. Ключ замка имеет единый секрет. | 10463.44 | 9417.1
03-00007959 | YKM40-462-54 | IEK | Корпус металлический настенный используется для сборки разнообразных электрощитов: силовых, управления, автоматики. Позволяют производить монтаж аппаратуры как модульного, так и обычного исполнения. Сварной металлический корпус со съемной монтажной панелью. Дверца корпуса запирается на замок. Ключ замка имеет единый секрет. Корпуса со степенью защиты IP54 имеют на дверце уплотнение из двухкомпонентного герметика и пылевлагонепроницаемый замок. | 14051.79 | 12646.61
00-00114016 | IND-YKM40-05-54 | IEK | Корпус металлический ЩМП-5-0 (1000х650х285мм) У2 IP54 RAL 3020 (IND-YKM40-05-54) IEK | 34333.14 | 30899.83
00-00021740 | YKM40-05-31 | IEK | Корпус металлический настенный используется для сборки разнообразных электрощитов: силовых, управления, автоматики. Позволяют производить монтаж аппаратуры как модульного, так и обычного исполнения. Сварной металлический корпус со съемной монтажной панелью. Дверца корпуса запирается на замок. Ключ замка имеет единый секрет. | 23564.17 | 21207.75
00-00061664 | YKM11-05-54-1 | IEK | Корпус ЩМП с прозрачной дверцей предназначен для установки систем автоматизации, сигнализации и управления. | 41889.97 | 37700.97
00-00036987 | YKM40-05-54-L | IEK | Корпус металлический для сборки разнообразных электрощитов: силовых, управления, автоматики. Позволяют производить монтаж аппаратуры как модульного, так и обычного исполнения. Сварной металлический корпус со съемной оцинкованной монтажной панелью. Дверца корпуса запирается на замок. Ключ замка имеет единый секрет. На дверце полиуретановый уплотнитель и пылевлагонепроницаемый замок для обеспечения степени защиты IP54. | Уточняйте у менеджера | Уточняйте у менеджера
00-00085072 | YKM40-06-54-G | IEK | Корпус металлический используется для сборки разнообразных электрощитов: силовых, управления, автоматики. Позволяет производить монтаж аппаратуры как модульного, так и обычного исполнения. Сварной металлический корпус со съемной оцинкованной монтажной панелью. Дверца корпуса запирается на замок. Ключ замка имеет единый секрет. На дверце полиуретановый уплотнитель и пылевлагонепроницаемый замок для обеспечения степени защиты IP54. | 36095.98 | 32486.38
00-00020769 | YKM40-06-31 | IEK | Корпус металлический настенный используется для сборки разнообразных электрощитов: силовых, управления, автоматики. Позволяют производить монтаж аппаратуры как модульного, так и обычного исполнения. Сварной металлический корпус со съемной монтажной панелью. Дверца корпуса запирается на замок. Ключ замка имеет единый секрет. | 32209.93 | 28988.94
00-00014781 | YKM40-06-54 | IEK | Корпус металлический настенный используется для сборки разнообразных электрощитов: силовых, управления, автоматики. Позволяют производить монтаж аппаратуры как модульного, так и обычного исполнения. Сварной металлический корпус со съемной монтажной панелью. Дверца корпуса запирается на замок. Ключ замка имеет единый секрет. Корпуса со степенью защиты IP54 имеют на дверце уплотнение из двухкомпонентного герметика и пылевлагонепроницаемый замок. | 43918.23 | 39526.41
00-00060097 | IND-YKM40-06-54 | IEK | Корпус ЩМП красного цвета предназначен для сборки систем пожарной автоматики: шкафов управления насосами, сигнализации и других решений. | 46104.81 | 41494.33
00-00104043 | YKM40-661-54 | IEK | Сварной металлический корпус со съемной монтажной панелью повышенной степени защиты IP54. Используется для сборки разнообразных электрощитов: силовых, управления, автоматики. Позволяет производить монтаж аппаратуры как модульного, так и обычного исполнения. | 19426.88 | 17484.19
00-00029997 | YKM40-661-31 | IEK | Корпус металлический настенный используется для сборки разнообразных электрощитов: силовых, управления, автоматики. Позволяют производить монтаж аппаратуры как модульного, так и обычного исполнения. Сварной металлический корпус со съемной монтажной панелью. Дверца корпуса запирается на замок. Ключ замка имеет единый секрет. | 16207.48 | 14586.73
00-00021739 | YKM40-662-31 | IEK | Корпус металлический настенный используется для сборки разнообразных электрощитов: силовых, управления, автоматики. Позволяют производить монтаж аппаратуры как модульного, так и обычного исполнения. Сварной металлический корпус со съемной монтажной панелью. Дверца корпуса запирается на замок. Ключ замка имеет единый секрет. | 19573.23 | 17615.91
03-00010085 | YKM40-662-54 | IEK | Корпус металлический настенный используется для сборки разнообразных электрощитов: силовых, управления, автоматики. Позволяют производить монтаж аппаратуры как модульного, так и обычного исполнения. Сварной металлический корпус со съемной монтажной панелью. Дверца корпуса запирается на замок. Ключ замка имеет единый секрет. Корпуса со степенью защиты IP54 имеют на дверце уплотнение из двухкомпонентного герметика и пылевлагонепроницаемый замок. | 19500.92 | 17550.83
00-00105052 | TI5-10-N-060-050-020-66 | IEK | Корпуса ЩМП TITAN 5 - это новое решение для сборки ответственных щитов автоматизации, обеспечивающее высочайший уровень механической и климатической защиты установленного оборудования. Современное роботизированное производство и уникальная конструкция гарантируют премиальное качество, надежность и долговечность корпусов серии TITAN. | 17580.46 | 15822.41
00-00021734 | YKM40-07-31 | IEK | Корпус металлический настенный используется для сборки разнообразных электрощитов: силовых, управления, автоматики. Позволяют производить монтаж аппаратуры как модульного, так и обычного исполнения. Сварной металлический корпус со съемной монтажной панелью. Дверца корпуса запирается на замок. Ключ замка имеет единый секрет. | 36193.73 | 32574.36
00-00021895 | YKM40-07-54 | IEK | Корпус металлический настенный используется для сборки разнообразных электрощитов: силовых, управления, автоматики. Позволяют производить монтаж аппаратуры как модульного, так и обычного исполнения. Сварной металлический корпус со съемной монтажной панелью. Дверца корпуса запирается на замок. Ключ замка имеет единый секрет. Корпуса со степенью защиты IP54 имеют на дверце уплотнение из двухкомпонентного герметика и пылевлагонепроницаемый замок. | 45708.68 | 41137.81
00-00037071 | MKM14-V-12-30-T | IEK | Корпус металлический распределительный предназначен для сборки распределительных электрощитов с использованием модульной аппаратуры, для ввода и распределения электроэнергии, а также для защиты сетей напряжением 230/400 В от токов перегрузки и короткого замыкания. | 4096.88 | 3687.19
00-00031054 | MKM14-V-24-30-T | IEK | Корпус металлический распределительный предназначен для сборки распределительных электрощитов с использованием модульной аппаратуры, для ввода и распределения электроэнергии, а также для защиты сетей напряжением 230/400 В от токов перегрузки и короткого замыкания. | 4742.58 | 4268.32
00-00031053 | MKM14-V-36-30-T | IEK | Корпус металлический распределительный предназначен для сборки распределительных электрощитов с использованием модульной аппаратуры, для ввода и распределения электроэнергии, а также для защиты сетей напряжением 230/400 В от токов перегрузки и короткого замыкания. | 5998.68 | 5398.81
00-00033362 | MKM14-V-72-30-T | IEK | Корпус металлический распределительный предназначен для сборки распределительных электрощитов с использованием модульной аппаратуры, для ввода и распределения электроэнергии, а также для защиты сетей напряжением 230/400 В от токов перегрузки и короткого замыкания. | 12874.5 | 11587.05
00-00017684 | MKM11-N-12-54-Z | IEK | Корпус металлический распределительный предназначен для сборки распределительных электрощитов с использованием модульной аппаратуры, для ввода и распределения электроэнергии, а также для защиты сетей напряжением 230/400 В от токов перегрузки и короткого замыкания. | 6555.98 | 5900.38
00-00016290 | MKM14-N-12-31-Z | IEK | Корпус металлический распределительный предназначен для сборки распределительных электрощитов с использованием модульной аппаратуры, для ввода и распределения электроэнергии, а также для защиты сетей напряжением 230/400 В от токов перегрузки и короткого замыкания. | 4024.2 | 3621.78
00-00030892 | MKM14-N-18-31-Z | IEK | Корпус металлический распределительный предназначен для сборки распределительных электрощитов с использованием модульной аппаратуры, для ввода и распределения электроэнергии, а также для защиты сетей напряжением 230/400 В от токов перегрузки и короткого замыкания. | 4867.02 | 4380.32
03-00011434 | MKM11-N-24-54-Z | IEK | Корпус металлический распределительный предназначен для сборки распределительных электрощитов с использованием модульной аппаратуры, для ввода и распределения электроэнергии, а также для защиты сетей напряжением 230/400 В от токов перегрузки и короткого замыкания. | 7210.8 | 6489.72
00-00013869 | MKM14-N-24-31-Z | IEK | Корпус металлический распределительный предназначен для сборки распределительных электрощитов с использованием модульной аппаратуры, для ввода и распределения электроэнергии, а также для защиты сетей напряжением 230/400 В от токов перегрузки и короткого замыкания. | 4608.82 | 4147.94
00-00028482 | MKM14-N-36-31-Z | IEK | Корпус металлический распределительный предназначен для сборки распределительных электрощитов с использованием модульной аппаратуры, для ввода и распределения электроэнергии, а также для защиты сетей напряжением 230/400 В от токов перегрузки и короткого замыкания. | 6290.23 | 5661.21
00-00027945 | MKM14-N-48-31-Z | IEK | Корпус металлический распределительный предназначен для сборки распределительных электрощитов с использованием модульной аппаратуры, для ввода и распределения электроэнергии, а также для защиты сетей напряжением 230/400 В от токов перегрузки и короткого замыкания. | 8338.92 | 7505.03
00-00023335 | MKM14-N-09-31-Z | IEK | Корпус металлический распределительный предназначен для сборки распределительных электрощитов с использованием модульной аппаратуры, для ввода и распределения электроэнергии, а также для защиты сетей напряжением 230/400 В от токов перегрузки и короткого замыкания. | 3832.57 | 3449.31
00-00049839 | MKP12-N-18-41-K34 | IEK | Щит распределительный пластиковый используется в осветительных сетях для установки модульных устройств: автоматических выключателей, устройств защитного отключения, дифференциальных автоматических выключателей, таймеров, устройств управления освещением и т.д. Надежная, современная конструкция и прочный пластик, удобные крепежные приспособления гарантируют изделиям долгий срок службы и безопасность эксплуатации. Данная серия изготавливается в дизайне под дерево, с имитацией цвета таких пород, как сосна и дуб. Используется при отделке помещений загородных домов. | Уточняйте у менеджера | Уточняйте у менеджера
03-00006675 | MKP31-N-02-30-252 | IEK | Щит распределительный пластиковый, для установки в жилых и офисных помещениях. Боксы серии КМПн, которые отличает современный дизайн и обтекаемые формы, подойдут к любому интерьеру. Изготовлены из самозатухающих полимеров. Защита от хищений электроэнергии и от несанкционированного доступа к контактной группе - бокс можно опломбировать. Простой и быстрый монтаж. Подходят для установки автоматических выключателей шириной до 18 мм. Простое введение кабелей через выламываемые отверстия. Автоматические выключатели внутри бокса прочно крепятся на встроенную DIN-рейку. Возможность устанавливать несколько боксов в ряд. | 108.57 | 97.71
00-00049811 | MKP31-N-02-30-252-D | IEK | Щит распределительный пластиковый, для установки в жилых и офисных помещениях. Боксы серии КМПн, которые отличает современный дизайн и обтекаемые формы, подойдут к любому интерьеру. Изготовлены из самозатухающих полимеров. Защита от хищений электроэнергии и от несанкционированного доступа к контактной группе - бокс можно опломбировать. Простой и быстрый монтаж. Подходят для установки автоматических выключателей шириной до 18 мм. Простое введение кабелей через выламываемые отверстия. Автоматические выключатели внутри бокса прочно крепятся на встроенную DIN-рейку. Возможность устанавливать несколько боксов в ряд. | 120.99 | 108.89
00-00049812 | MKP31-N-02-30-252-S | IEK | Щит распределительный пластиковый, для установки в жилых и офисных помещениях. Боксы серии КМПн, которые отличает современный дизайн и обтекаемые формы, подойдут к любому интерьеру. Изготовлены из самозатухающих полимеров. Защита от хищений электроэнергии и от несанкционированного доступа к контактной группе - бокс можно опломбировать. Простой и быстрый монтаж. Подходят для установки автоматических выключателей шириной до 18 мм. Простое введение кабелей через выламываемые отверстия. Автоматические выключатели внутри бокса прочно крепятся на встроенную DIN-рейку. Возможность устанавливать несколько боксов в ряд. | 120.99 | 108.89
00-00009652 | MKP31-N-04-30-135 | IEK | Щит распределительный пластиковый, для установки в жилых и офисных помещениях. Боксы серии КМПн, которые отличает современный дизайн и обтекаемые формы, подойдут к любому интерьеру. Изготовлены из самозатухающих полимеров. Защита от хищений электроэнергии и от несанкционированного доступа к контактной группе - бокс можно опломбировать. Простой и быстрый монтаж. Подходят для установки автоматических выключателей шириной до 18 мм. Простое введение кабелей через выламываемые отверстия. Автоматические выключатели внутри бокса прочно крепятся на встроенную DIN-рейку. Возможность устанавливать несколько боксов в ряд. | 151.63 | 136.47
00-00049813 | MKP31-N-04-30-135-D | IEK | Щит распределительный пластиковый, для установки в жилых и офисных помещениях. Боксы серии КМПн, которые отличает современный дизайн и обтекаемые формы, подойдут к любому интерьеру. Изготовлены из самозатухающих полимеров. Защита от хищений электроэнергии и от несанкционированного доступа к контактной группе - бокс можно опломбировать. Простой и быстрый монтаж. Подходят для установки автоматических выключателей шириной до 18 мм. Простое введение кабелей через выламываемые отверстия. Автоматические выключатели внутри бокса прочно крепятся на встроенную DIN-рейку. Возможность устанавливать несколько боксов в ряд. | 164.78 | 148.3
00-00049814 | MKP31-N-04-30-135-S | IEK | Щит распределительный пластиковый, для установки в жилых и офисных помещениях. Боксы серии КМПн, которые отличает современный дизайн и обтекаемые формы, подойдут к любому интерьеру. Изготовлены из самозатухающих полимеров. Защита от хищений электроэнергии и от несанкционированного доступа к контактной группе - бокс можно опломбировать. Простой и быстрый монтаж. Подходят для установки автоматических выключателей шириной до 18 мм. Простое введение кабелей через выламываемые отверстия. Автоматические выключатели внутри бокса прочно крепятся на встроенную DIN-рейку. Возможность устанавливать несколько боксов в ряд. | 164.78 | 148.3
03-00004520 | MKP42-N-02-30-20 | IEK | Щит распределительный пластиковый, для установки в жилых и офисных помещениях. Боксы серии КМПн, которые отличает современный дизайн и обтекаемые формы, подойдут к любому интерьеру. Данная серия изготавливается в дизайне под дерево, с имитацией цвета таких пород, как сосна и дуб. Используется при отделке помещений загородных домов. Изготовлены из самозатухающих полимеров. Защита от хищений электроэнергии и от несанкционированного доступа к контактной группе - бокс можно опломбировать. Простой и быстрый монтаж. Подходят для установки автоматических выключателей шириной до 18 мм. Простое введение кабелей через выламываемые отверстия. Автоматические выключатели внутри бокса прочно крепятся на встроенную DIN-рейку. Возможность устанавливать несколько боксов в ряд. Данная серия отлично гармонирует с цветом кабельных каналов и монтажных коробок IEK в цвет дерева, что позволяет придать помещению красивый внешний вид в едином стиле. | 258.92 | 233.03
00-00049815 | MKP42-N-02-30-20-D | IEK | Щит распределительный пластиковый, для установки в жилых и офисных помещениях. Боксы серии КМПн, которые отличает современный дизайн и обтекаемые формы, подойдут к любому интерьеру. Данная серия изготавливается в дизайне под дерево, с имитацией цвета таких пород, как сосна и дуб. Используется при отделке помещений загородных домов. Изготовлены из самозатухающих полимеров. Защита от хищений электроэнергии и от несанкционированного доступа к контактной группе - бокс можно опломбировать. Простой и быстрый монтаж. Подходят для установки автоматических выключателей шириной до 18 мм. Простое введение кабелей через выламываемые отверстия. Автоматические выключатели внутри бокса прочно крепятся на встроенную DIN-рейку. Возможность устанавливать несколько боксов в ряд. Данная серия отлично гармонирует с цветом кабельных каналов и монтажных коробок IEK в цвет дерева, что позволяет придать помещению красивый внешний вид в едином стиле. | 335.56 | 302
00-00049816 | MKP42-N-02-30-20-S | IEK | Щит распределительный пластиковый, для установки в жилых и офисных помещениях. Боксы серии КМПн, которые отличает современный дизайн и обтекаемые формы, подойдут к любому интерьеру. Данная серия изготавливается в дизайне под дерево, с имитацией цвета таких пород, как сосна и дуб. Используется при отделке помещений загородных домов. Изготовлены из самозатухающих полимеров. Защита от хищений электроэнергии и от несанкционированного доступа к контактной группе - бокс можно опломбировать. Простой и быстрый монтаж. Подходят для установки автоматических выключателей шириной до 18 мм. Простое введение кабелей через выламываемые отверстия. Автоматические выключатели внутри бокса прочно крепятся на встроенную DIN-рейку. Возможность устанавливать несколько боксов в ряд. Данная серия отлично гармонирует с цветом кабельных каналов и монтажных коробок IEK в цвет дерева, что позволяет придать помещению красивый внешний вид в едином стиле. | 335.56 | 302
00-00024657 | MKP42-N-04-30-12 | IEK | Щит распределительный пластиковый, для установки в жилых и офисных помещениях. Боксы серии КМПн, которые отличает современный дизайн и обтекаемые формы, подойдут к любому интерьеру. Данная серия изготавливается в дизайне под дерево, с имитацией цвета таких пород, как сосна и дуб. Используется при отделке помещений загородных домов. Изготовлены из самозатухающих полимеров. Защита от хищений электроэнергии и от несанкционированного доступа к контактной группе - бокс можно опломбировать. Простой и быстрый монтаж. Подходят для установки автоматических выключателей шириной до 18 мм. Простое введение кабелей через выламываемые отверстия. Автоматические выключатели внутри бокса прочно крепятся на встроенную DIN-рейку. Возможность устанавливать несколько боксов в ряд. Данная серия отлично гармонирует с цветом кабельных каналов и монтажных коробок IEK в цвет дерева, что позволяет придать помещению красивый внешний вид в едином стиле. | 342.04 | 307.84
00-00049817 | MKP42-N-04-30-12-D | IEK | Щит распределительный пластиковый, для установки в жилых и офисных помещениях. Боксы серии КМПн, которые отличает современный дизайн и обтекаемые формы, подойдут к любому интерьеру. Данная серия изготавливается в дизайне под дерево, с имитацией цвета таких пород, как сосна и дуб. Используется при отделке помещений загородных домов. Изготовлены из самозатухающих полимеров. Защита от хищений электроэнергии и от несанкционированного доступа к контактной группе - бокс можно опломбировать. Простой и быстрый монтаж. Подходят для установки автоматических выключателей шириной до 18 мм. Простое введение кабелей через выламываемые отверстия. Автоматические выключатели внутри бокса прочно крепятся на встроенную DIN-рейку. Возможность устанавливать несколько боксов в ряд. Данная серия отлично гармонирует с цветом кабельных каналов и монтажных коробок IEK в цвет дерева, что позволяет придать помещению красивый внешний вид в едином стиле. | 383.5 | 345.15
00-00049818 | MKP42-N-04-30-12-S | IEK | Щит распределительный пластиковый, для установки в жилых и офисных помещениях. Боксы серии КМПн, которые отличает современный дизайн и обтекаемые формы, подойдут к любому интерьеру. Данная серия изготавливается в дизайне под дерево, с имитацией цвета таких пород, как сосна и дуб. Используется при отделке помещений загородных домов. Изготовлены из самозатухающих полимеров. Защита от хищений электроэнергии и от несанкционированного доступа к контактной группе - бокс можно опломбировать. Простой и быстрый монтаж. Подходят для установки автоматических выключателей шириной до 18 мм. Простое введение кабелей через выламываемые отверстия. Автоматические выключатели внутри бокса прочно крепятся на встроенную DIN-рейку. Возможность устанавливать несколько боксов в ряд. Данная серия отлично гармонирует с цветом кабельных каналов и монтажных коробок IEK в цвет дерева, что позволяет придать помещению красивый внешний вид в едином стиле. | 383.5 | 345.15
00-00032626 | MKP42-N-06-30-09 | IEK | Щит распределительный пластиковый, для установки в жилых и офисных помещениях. Боксы серии КМПн, которые отличает современный дизайн и обтекаемые формы, подойдут к любому интерьеру. Данная серия изготавливается в дизайне под дерево, с имитацией цвета таких пород, как сосна и дуб. Используется при отделке помещений загородных домов. Изготовлены из самозатухающих полимеров. Защита от хищений электроэнергии и от несанкционированного доступа к контактной группе - бокс можно опломбировать. Простой и быстрый монтаж. Подходят для установки автоматических выключателей шириной до 18 мм. Простое введение кабелей через выламываемые отверстия. Автоматические выключатели внутри бокса прочно крепятся на встроенную DIN-рейку. Возможность устанавливать несколько боксов в ряд. Данная серия отлично гармонирует с цветом кабельных каналов и монтажных коробок IEK в цвет дерева, что позволяет придать помещению красивый внешний вид в едином стиле. | 483.7 | 435.33
00-00049819 | MKP42-N-06-30-09-D | IEK | Щит распределительный пластиковый, для установки в жилых и офисных помещениях. Боксы серии КМПн, которые отличает современный дизайн и обтекаемые формы, подойдут к любому интерьеру. Данная серия изготавливается в дизайне под дерево, с имитацией цвета таких пород, как сосна и дуб. Используется при отделке помещений загородных домов. Изготовлены из самозатухающих полимеров. Защита от хищений электроэнергии и от несанкционированного доступа к контактной группе - бокс можно опломбировать. Простой и быстрый монтаж. Подходят для установки автоматических выключателей шириной до 18 мм. Простое введение кабелей через выламываемые отверстия. Автоматические выключатели внутри бокса прочно крепятся на встроенную DIN-рейку. Возможность устанавливать несколько боксов в ряд. Данная серия отлично гармонирует с цветом кабельных каналов и монтажных коробок IEK в цвет дерева, что позволяет придать помещению красивый внешний вид в едином стиле. | 525.9 | 473.31
00-00049820 | MKP42-N-06-30-09-S | IEK | Щит распределительный пластиковый, для установки в жилых и офисных помещениях. Боксы серии КМПн, которые отличает современный дизайн и обтекаемые формы, подойдут к любому интерьеру. Данная серия изготавливается в дизайне под дерево, с имитацией цвета таких пород, как сосна и дуб. Используется при отделке помещений загородных домов. Изготовлены из самозатухающих полимеров. Защита от хищений электроэнергии и от несанкционированного доступа к контактной группе - бокс можно опломбировать. Простой и быстрый монтаж. Подходят для установки автоматических выключателей шириной до 18 мм. Простое введение кабелей через выламываемые отверстия. Автоматические выключатели внутри бокса прочно крепятся на встроенную DIN-рейку. Возможность устанавливать несколько боксов в ряд. Данная серия отлично гармонирует с цветом кабельных каналов и монтажных коробок IEK в цвет дерева, что позволяет придать помещению красивый внешний вид в едином стиле. | 525.9 | 473.31
00-00049809 | MKP42-N-09-31-01 | IEK | Щит распределительный пластиковый, для установки в жилых и офисных помещениях. Боксы серии КМПн, которые отличает современный дизайн и обтекаемые формы, подойдут к любому интерьеру. Изготовлены из самозатухающих полимеров. Защита от хищений электроэнергии и от несанкционированного доступа к контактной группе - бокс можно опломбировать. Простой и быстрый монтаж. Подходят для установки автоматических выключателей шириной до 18 мм. Простое введение кабелей через выламываемые отверстия. Автоматические выключатели внутри бокса прочно крепятся на встроенную DIN-рейку. Возможность устанавливать несколько боксов в ряд. | 723.47 | 651.12
00-00049810 | MKP42-N-09-31-02 | IEK | Щит распределительный пластиковый, для установки в жилых и офисных помещениях. Боксы серии КМПн, которые отличает современный дизайн и обтекаемые формы, подойдут к любому интерьеру. Изготовлены из самозатухающих полимеров. Защита от хищений электроэнергии и от несанкционированного доступа к контактной группе - бокс можно опломбировать. Простой и быстрый монтаж. Подходят для установки автоматических выключателей шириной до 18 мм. Простое введение кабелей через выламываемые отверстия. Автоматические выключатели внутри бокса прочно крепятся на встроенную DIN-рейку. Возможность устанавливать несколько боксов в ряд. | 1016.48 | 914.83
00-00049821 | MKP42-N-09-31-02-D | IEK | Щит распределительный пластиковый, для установки в жилых и офисных помещениях. Боксы серии КМПн, которые отличает современный дизайн и обтекаемые формы, подойдут к любому интерьеру. Изготовлены из самозатухающих полимеров. Защита от хищений электроэнергии и от несанкционированного доступа к контактной группе - бокс можно опломбировать. Простой и быстрый монтаж. Подходят для установки автоматических выключателей шириной до 18 мм. Простое введение кабелей через выламываемые отверстия. Автоматические выключатели внутри бокса прочно крепятся на встроенную DIN-рейку. Возможность устанавливать несколько боксов в ряд. | 1016.48 | 914.83
00-00049822 | MKP42-N-09-31-02-S | IEK | Щит распределительный пластиковый, для установки в жилых и офисных помещениях. Боксы серии КМПн, которые отличает современный дизайн и обтекаемые формы, подойдут к любому интерьеру. Изготовлены из самозатухающих полимеров. Защита от хищений электроэнергии и от несанкционированного доступа к контактной группе - бокс можно опломбировать. Простой и быстрый монтаж. Подходят для установки автоматических выключателей шириной до 18 мм. Простое введение кабелей через выламываемые отверстия. Автоматические выключатели внутри бокса прочно крепятся на встроенную DIN-рейку. Возможность устанавливать несколько боксов в ряд. | 1016.25 | 914.63
00-00049827 | MKP12-V-12-40-10 | IEK | Щит распределительный пластиковый, используется в осветительных сетях для установки модульных устройств: автоматических выключателей, устройств защитного отключения, дифференциальных автоматических выключателей, таймеров, устройств управления освещением и т.д. Надежная современная конструкция и прочный пластик, удобные крепежные приспособления гарантируют изделиям долгий срок службы и безопасность эксплуатации. | 1830 | 1647
00-00049828 | MKP12-V-18-40-10 | IEK | Щит распределительный пластиковый, используется в осветительных сетях для установки модульных устройств: автоматических выключателей, устройств защитного отключения, дифференциальных автоматических выключателей, таймеров, устройств управления освещением и т.д. Надежная современная конструкция и прочный пластик, удобные крепежные приспособления гарантируют изделиям долгий срок службы и безопасность эксплуатации. | 2790 | 2511
03-00011063 | MKP12-V-24-40-10 | IEK | Щит распределительный пластиковый, используется в осветительных сетях для установки модульных устройств: автоматических выключателей, устройств защитного отключения, дифференциальных автоматических выключателей, таймеров, устройств управления освещением и т.д. Надежная современная конструкция и прочный пластик, удобные крепежные приспособления гарантируют изделиям долгий срок службы и безопасность эксплуатации. | 3690 | 3321
00-00049829 | MKP12-V-36-40-05 | IEK | Щит распределительный пластиковый, используется в осветительных сетях для установки модульных устройств: автоматических выключателей, устройств защитного отключения, дифференциальных автоматических выключателей, таймеров, устройств управления освещением и т.д. Надежная современная конструкция и прочный пластик, удобные крепежные приспособления гарантируют изделиям долгий срок службы и безопасность эксплуатации. | 5180 | 4662
00-00049825 | MKP12-V-04-40-20 | IEK | Щит распределительный пластиковый, используется в осветительных сетях для установки модульных устройств: автоматических выключателей, устройств защитного отключения, дифференциальных автоматических выключателей, таймеров, устройств управления освещением и т.д. Надежная современная конструкция и прочный пластик, удобные крепежные приспособления гарантируют изделиям долгий срок службы и безопасность эксплуатации. | 1220 | 1098
00-00049826 | MKP12-V-06-40-20 | IEK | Щит распределительный пластиковый, используется в осветительных сетях для установки модульных устройств: автоматических выключателей, устройств защитного отключения, дифференциальных автоматических выключателей, таймеров, устройств управления освещением и т.д. Надежная современная конструкция и прочный пластик, удобные крепежные приспособления гарантируют изделиям долгий срок службы и безопасность эксплуатации. | 1350 | 1215
00-00042094 | MKP12-V-08-40-20 | IEK | Щит распределительный пластиковый, используется в осветительных сетях для установки модульных устройств: автоматических выключателей, устройств защитного отключения, дифференциальных автоматических выключателей, таймеров, устройств управления освещением и т.д. Надежная современная конструкция и прочный пластик, удобные крепежные приспособления гарантируют изделиям долгий срок службы и безопасность эксплуатации. | 1470 | 1323
00-00026898 | MKP12-N-12-40-10 | IEK | Щит распределительный пластиковый, используется в осветительных сетях для установки модульных устройств: автоматических выключателей, устройств защитного отключения, дифференциальных автоматических выключателей, таймеров, устройств управления освещением и т.д. Надежная современная конструкция и прочный пластик, удобные крепежные приспособления гарантируют изделиям долгий срок службы и безопасность эксплуатации. | 1830 | 1647
00-00049838 | MKP12-N-12-41-K34 | IEK | Щит распределительный пластиковый используется в осветительных сетях для установки модульных устройств: автоматических выключателей, устройств защитного отключения, дифференциальных автоматических выключателей, таймеров, устройств управления освещением и т.д. Надежная, современная конструкция и прочный пластик, удобные крепежные приспособления гарантируют изделиям долгий срок службы и безопасность эксплуатации. Данная серия изготавливается в дизайне под дерево, с имитацией цвета таких пород, как сосна и дуб. Используется при отделке помещений загородных домов. | 2330 | 2097
00-00020847 | MKP12-N-18-40-10 | IEK | Щит распределительный пластиковый, используется в осветительных сетях для установки модульных устройств: автоматических выключателей, устройств защитного отключения, дифференциальных автоматических выключателей, таймеров, устройств управления освещением и т.д. Надежная современная конструкция и прочный пластик, удобные крепежные приспособления гарантируют изделиям долгий срок службы и безопасность эксплуатации. | 2790 | 2511
00-00046231 | MKP12-N-24-40-10 | IEK | Щит распределительный пластиковый, используется в осветительных сетях для установки модульных устройств: автоматических выключателей, устройств защитного отключения, дифференциальных автоматических выключателей, таймеров, устройств управления освещением и т.д. Надежная современная конструкция и прочный пластик, удобные крепежные приспособления гарантируют изделиям долгий срок службы и безопасность эксплуатации. | 3660 | 3294
00-00049824 | MKP12-N-36-40-05 | IEK | Щит распределительный пластиковый, используется в осветительных сетях для установки модульных устройств: автоматических выключателей, устройств защитного отключения, дифференциальных автоматических выключателей, таймеров, устройств управления освещением и т.д. Надежная современная конструкция и прочный пластик, удобные крепежные приспособления гарантируют изделиям долгий срок службы и безопасность эксплуатации. | 5180 | 4662
00-00034267 | MKP12-N-04-40-20 | IEK | Щит распределительный пластиковый, используется в осветительных сетях для установки модульных устройств: автоматических выключателей, устройств защитного отключения, дифференциальных автоматических выключателей, таймеров, устройств управления освещением и т.д. Надежная современная конструкция и прочный пластик, удобные крепежные приспособления гарантируют изделиям долгий срок службы и безопасность эксплуатации. | 1220 | 1098
00-00026902 | MKP12-N-06-40-20 | IEK | Щит распределительный пластиковый, используется в осветительных сетях для установки модульных устройств: автоматических выключателей, устройств защитного отключения, дифференциальных автоматических выключателей, таймеров, устройств управления освещением и т.д. Надежная современная конструкция и прочный пластик, удобные крепежные приспособления гарантируют изделиям долгий срок службы и безопасность эксплуатации. | 1350 | 1215
00-00049836 | MKP12-N-06-41-K34 | IEK | Щит распределительный пластиковый используется в осветительных сетях для установки модульных устройств: автоматических выключателей, устройств защитного отключения, дифференциальных автоматических выключателей, таймеров, устройств управления освещением и т.д. Надежная, современная конструкция и прочный пластик, удобные крепежные приспособления гарантируют изделиям долгий срок службы и безопасность эксплуатации. Данная серия изготавливается в дизайне под дерево, с имитацией цвета таких пород, как сосна и дуб. Используется при отделке помещений загородных домов. | 1460 | 1314
00-00049823 | MKP12-N-08-40-20 | IEK | Щит распределительный пластиковый, используется в осветительных сетях для установки модульных устройств: автоматических выключателей, устройств защитного отключения, дифференциальных автоматических выключателей, таймеров, устройств управления освещением и т.д. Надежная современная конструкция и прочный пластик, удобные крепежные приспособления гарантируют изделиям долгий срок службы и безопасность эксплуатации. | 1470 | 1323
00-00049837 | MKP12-N-08-41-K34 | IEK | Щит распределительный пластиковый используется в осветительных сетях для установки модульных устройств: автоматических выключателей, устройств защитного отключения, дифференциальных автоматических выключателей, таймеров, устройств управления освещением и т.д. Надежная, современная конструкция и прочный пластик, удобные крепежные приспособления гарантируют изделиям долгий срок службы и безопасность эксплуатации. Данная серия изготавливается в дизайне под дерево, с имитацией цвета таких пород, как сосна и дуб. Используется при отделке помещений загородных домов. | 1760 | 1584
00-00085716 | MSP1-N-03-66-L | IEK | Пластиковые корпуса для установки счетчика ЩУРн-П IP66 предназначены для установки однофазного, трехфазного и индукционных счетчиков электроэнергии, и модульного оборудования. Благодаря высокой степени защиты IP66 корпуса могут быть установлены в помещениях с высоким уровнем влажности и содержанием пыли, а также на улице. | 3045.06 | 2740.55
00-00046412 | MKP73-N-12-66 | IEK | Корпус модульный пластиковый навесной, повышенная степень защиты корпуса позволяет использовать его в помещениях с большим содержанием пыли и влаги, например, в гаражах, производственных помещениях, подвалах, автомойках, на складах, а также на открытом воздухе. Предназначены для сборки распределительных электрощитов с использованием модульной аппаратуры, для ввода и распределения электроэнергии, а также защиты сетей напряжением 230/400 В от токов перегрузки и короткого замыкания. | Уточняйте у менеджера | Уточняйте у менеджера
00-00046506 | MKP73-N-16-66 | IEK | Корпус модульный пластиковый навесной, повышенная степень защиты корпуса позволяет использовать его в помещениях с большим содержанием пыли и влаги, например, в гаражах, производственных помещениях, подвалах, автомойках, на складах, а также на открытом воздухе. Предназначены для сборки распределительных электрощитов с использованием модульной аппаратуры, для ввода и распределения электроэнергии, а также защиты сетей напряжением 230/400 В от токов перегрузки и короткого замыкания. | Уточняйте у менеджера | Уточняйте у менеджера
00-00059835 | MKP73-N-24-66 | IEK | Повышенная степень защиты корпуса позволяет использовать его в помещениях с большим содержанием пыли и влаги, например, в гаражах, производственных помещениях, подвалах, автомойках, на складах, а также на открытом воздухе. Предназначены для сборки распределительных электрощитов с использованием модульной аппаратуры, для ввода и распределения электроэнергии, а также защиты сетей напряжением 230/400 В от токов перегрузки и короткого замыкания. | Уточняйте у менеджера | Уточняйте у менеджера
00-00049864 | MKP82-V-12-41-10 | IEK | Щит распределительный пластиковый, используется в осветительных сетях для установки модульных устройств: автоматических выключателей, устройств защитного отключения, дифференциальных автоматических выключателей, таймеров, устройств управления освещением и т.д. Конструкция корпуса и его отдельных элементов разработаны таким образом, чтобы максимально упростить и ускорить процесс сборки и монтажа корпуса. А уникальный дизайн корпусов, не оставит равнодушным даже самого взыскательного потребителя и удачно впишется в любой интерьер. | 2487.28 | 2238.55
00-00049878 | MKP82-V-12-WD-41-10 | IEK | Щит распределительный пластиковый, используется в осветительных сетях для установки модульных устройств: автоматических выключателей, устройств защитного отключения, дифференциальных автоматических выключателей, таймеров, устройств управления освещением и т.д. Конструкция корпуса и его отдельных элементов разработаны таким образом, чтобы максимально упростить и ускорить процесс сборки и монтажа корпуса. А уникальный дизайн корпусов, не оставит равнодушным даже самого взыскательного потребителя и удачно впишется в любой интерьер. | 2487.28 | 2238.55
00-00049865 | MKP82-V-18-41-10 | IEK | Щит распределительный пластиковый, используется в осветительных сетях для установки модульных устройств: автоматических выключателей, устройств защитного отключения, дифференциальных автоматических выключателей, таймеров, устройств управления освещением и т.д. Конструкция корпуса и его отдельных элементов разработаны таким образом, чтобы максимально упростить и ускорить процесс сборки и монтажа корпуса. А уникальный дизайн корпусов, не оставит равнодушным даже самого взыскательного потребителя и удачно впишется в любой интерьер. | 3557.49 | 3201.74
00-00049879 | MKP82-V-18-WD-41-10 | IEK | Щит распределительный пластиковый, используется в осветительных сетях для установки модульных устройств: автоматических выключателей, устройств защитного отключения, дифференциальных автоматических выключателей, таймеров, устройств управления освещением и т.д. Конструкция корпуса и его отдельных элементов разработаны таким образом, чтобы максимально упростить и ускорить процесс сборки и монтажа корпуса. А уникальный дизайн корпусов, не оставит равнодушным даже самого взыскательного потребителя и удачно впишется в любой интерьер. | 3557.49 | 3201.74
00-00049866 | MKP82-V-24-41-10 | IEK | Щит распределительный пластиковый, используется в осветительных сетях для установки модульных устройств: автоматических выключателей, устройств защитного отключения, дифференциальных автоматических выключателей, таймеров, устройств управления освещением и т.д. Конструкция корпуса и его отдельных элементов разработаны таким образом, чтобы максимально упростить и ускорить процесс сборки и монтажа корпуса. А уникальный дизайн корпусов, не оставит равнодушным даже самого взыскательного потребителя и удачно впишется в любой интерьер. | 4352.3 | 3917.07
00-00049880 | MKP82-V-24-WD-41-10 | IEK | Щит распределительный пластиковый, используется в осветительных сетях для установки модульных устройств: автоматических выключателей, устройств защитного отключения, дифференциальных автоматических выключателей, таймеров, устройств управления освещением и т.д. Конструкция корпуса и его отдельных элементов разработаны таким образом, чтобы максимально упростить и ускорить процесс сборки и монтажа корпуса. А уникальный дизайн корпусов, не оставит равнодушным даже самого взыскательного потребителя и удачно впишется в любой интерьер. | 4352.3 | 3917.07
00-00049881 | MKP82-V-36-WD-41-05 | IEK | Щит распределительный пластиковый, используется в осветительных сетях для установки модульных устройств: автоматических выключателей, устройств защитного отключения, дифференциальных автоматических выключателей, таймеров, устройств управления освещением и т.д. Конструкция корпуса и его отдельных элементов разработаны таким образом, чтобы максимально упростить и ускорить процесс сборки и монтажа корпуса. А уникальный дизайн корпусов, не оставит равнодушным даже самого взыскательного потребителя и удачно впишется в любой интерьер. | 6581.31 | 5923.18
00-00049861 | MKP82-V-04-41-20 | IEK | Щит распределительный пластиковый, используется в осветительных сетях для установки модульных устройств: автоматических выключателей, устройств защитного отключения, дифференциальных автоматических выключателей, таймеров, устройств управления освещением и т.д. Конструкция корпуса и его отдельных элементов разработаны таким образом, чтобы максимально упростить и ускорить процесс сборки и монтажа корпуса. А уникальный дизайн корпусов, не оставит равнодушным даже самого взыскательного потребителя и удачно впишется в любой интерьер. | Уточняйте у менеджера | Уточняйте у менеджера
00-00049875 | MKP82-V-04-WD-41-20 | IEK | Щит распределительный пластиковый, используется в осветительных сетях для установки модульных устройств: автоматических выключателей, устройств защитного отключения, дифференциальных автоматических выключателей, таймеров, устройств управления освещением и т.д. Конструкция корпуса и его отдельных элементов разработаны таким образом, чтобы максимально упростить и ускорить процесс сборки и монтажа корпуса. А уникальный дизайн корпусов, не оставит равнодушным даже самого взыскательного потребителя и удачно впишется в любой интерьер. | Уточняйте у менеджера | Уточняйте у менеджера
00-00049862 | MKP82-V-06-41-20 | IEK | Щит распределительный пластиковый, используется в осветительных сетях для установки модульных устройств: автоматических выключателей, устройств защитного отключения, дифференциальных автоматических выключателей, таймеров, устройств управления освещением и т.д. Конструкция корпуса и его отдельных элементов разработаны таким образом, чтобы максимально упростить и ускорить процесс сборки и монтажа корпуса. А уникальный дизайн корпусов, не оставит равнодушным даже самого взыскательного потребителя и удачно впишется в любой интерьер. | 1879.8 | 1691.82
00-00049876 | MKP82-V-06-WD-41-20 | IEK | Щит распределительный пластиковый, используется в осветительных сетях для установки модульных устройств: автоматических выключателей, устройств защитного отключения, дифференциальных автоматических выключателей, таймеров, устройств управления освещением и т.д. Конструкция корпуса и его отдельных элементов разработаны таким образом, чтобы максимально упростить и ускорить процесс сборки и монтажа корпуса. А уникальный дизайн корпусов, не оставит равнодушным даже самого взыскательного потребителя и удачно впишется в любой интерьер. | 1879.8 | 1691.82
00-00049863 | MKP82-V-09-41-20 | IEK | Щит распределительный пластиковый, используется в осветительных сетях для установки модульных устройств: автоматических выключателей, устройств защитного отключения, дифференциальных автоматических выключателей, таймеров, устройств управления освещением и т.д. Конструкция корпуса и его отдельных элементов разработаны таким образом, чтобы максимально упростить и ускорить процесс сборки и монтажа корпуса. А уникальный дизайн корпусов, не оставит равнодушным даже самого взыскательного потребителя и удачно впишется в любой интерьер. | 2055.19 | 1849.67
00-00049877 | MKP82-V-09-WD-41-20 | IEK | Щит распределительный пластиковый, используется в осветительных сетях для установки модульных устройств: автоматических выключателей, устройств защитного отключения, дифференциальных автоматических выключателей, таймеров, устройств управления освещением и т.д. Конструкция корпуса и его отдельных элементов разработаны таким образом, чтобы максимально упростить и ускорить процесс сборки и монтажа корпуса. А уникальный дизайн корпусов, не оставит равнодушным даже самого взыскательного потребителя и удачно впишется в любой интерьер. | 2055.19 | 1849.67
00-00049857 | MKP82-N-12-41-10 | IEK | Щит распределительный пластиковый, используется в осветительных сетях для установки модульных устройств: автоматических выключателей, устройств защитного отключения, дифференциальных автоматических выключателей, таймеров, устройств управления освещением и т.д. Конструкция корпуса и его отдельных элементов разработаны таким образом, чтобы максимально упростить и ускорить процесс сборки и монтажа корпуса. А уникальный дизайн корпусов, не оставит равнодушным даже самого взыскательного потребителя и удачно впишется в любой интерьер. | 2487.28 | 2238.55
00-00049871 | MKP82-N-12-WD-41-10 | IEK | Щит распределительный пластиковый, используется в осветительных сетях для установки модульных устройств: автоматических выключателей, устройств защитного отключения, дифференциальных автоматических выключателей, таймеров, устройств управления освещением и т.д. Конструкция корпуса и его отдельных элементов разработаны таким образом, чтобы максимально упростить и ускорить процесс сборки и монтажа корпуса. А уникальный дизайн корпусов, не оставит равнодушным даже самого взыскательного потребителя и удачно впишется в любой интерьер. | 2487.28 | 2238.55
00-00049858 | MKP82-N-18-41-10 | IEK | Щит распределительный пластиковый, используется в осветительных сетях для установки модульных устройств: автоматических выключателей, устройств защитного отключения, дифференциальных автоматических выключателей, таймеров, устройств управления освещением и т.д. Конструкция корпуса и его отдельных элементов разработаны таким образом, чтобы максимально упростить и ускорить процесс сборки и монтажа корпуса. А уникальный дизайн корпусов, не оставит равнодушным даже самого взыскательного потребителя и удачно впишется в любой интерьер. | 3557.49 | 3201.74
00-00049872 | MKP82-N-18-WD-41-10 | IEK | Щит распределительный пластиковый, используется в осветительных сетях для установки модульных устройств: автоматических выключателей, устройств защитного отключения, дифференциальных автоматических выключателей, таймеров, устройств управления освещением и т.д. Конструкция корпуса и его отдельных элементов разработаны таким образом, чтобы максимально упростить и ускорить процесс сборки и монтажа корпуса. А уникальный дизайн корпусов, не оставит равнодушным даже самого взыскательного потребителя и удачно впишется в любой интерьер. | 3557.49 | 3201.74
00-00049859 | MKP82-N-24-41-10 | IEK | Щит распределительный пластиковый, используется в осветительных сетях для установки модульных устройств: автоматических выключателей, устройств защитного отключения, дифференциальных автоматических выключателей, таймеров, устройств управления освещением и т.д. Конструкция корпуса и его отдельных элементов разработаны таким образом, чтобы максимально упростить и ускорить процесс сборки и монтажа корпуса. А уникальный дизайн корпусов, не оставит равнодушным даже самого взыскательного потребителя и удачно впишется в любой интерьер. | 4352.3 | 3917.07
00-00049873 | MKP82-N-24-WD-41-10 | IEK | Щит распределительный пластиковый, используется в осветительных сетях для установки модульных устройств: автоматических выключателей, устройств защитного отключения, дифференциальных автоматических выключателей, таймеров, устройств управления освещением и т.д. Конструкция корпуса и его отдельных элементов разработаны таким образом, чтобы максимально упростить и ускорить процесс сборки и монтажа корпуса. А уникальный дизайн корпусов, не оставит равнодушным даже самого взыскательного потребителя и удачно впишется в любой интерьер. | 4352.3 | 3917.07
00-00049860 | MKP82-N-36-41-05 | IEK | Щит распределительный пластиковый, используется в осветительных сетях для установки модульных устройств: автоматических выключателей, устройств защитного отключения, дифференциальных автоматических выключателей, таймеров, устройств управления освещением и т.д. Конструкция корпуса и его отдельных элементов разработаны таким образом, чтобы максимально упростить и ускорить процесс сборки и монтажа корпуса. А уникальный дизайн корпусов, не оставит равнодушным даже самого взыскательного потребителя и удачно впишется в любой интерьер. | 6581.31 | 5923.18
00-00049874 | MKP82-N-36-WD-41-05 | IEK | Щит распределительный пластиковый, используется в осветительных сетях для установки модульных устройств: автоматических выключателей, устройств защитного отключения, дифференциальных автоматических выключателей, таймеров, устройств управления освещением и т.д. Конструкция корпуса и его отдельных элементов разработаны таким образом, чтобы максимально упростить и ускорить процесс сборки и монтажа корпуса. А уникальный дизайн корпусов, не оставит равнодушным даже самого взыскательного потребителя и удачно впишется в любой интерьер. | 6581.31 | 5923.18
00-00049854 | MKP82-N-04-41-20 | IEK | Щит распределительный пластиковый, используется в осветительных сетях для установки модульных устройств: автоматических выключателей, устройств защитного отключения, дифференциальных автоматических выключателей, таймеров, устройств управления освещением и т.д. Конструкция корпуса и его отдельных элементов разработаны таким образом, чтобы максимально упростить и ускорить процесс сборки и монтажа корпуса. А уникальный дизайн корпусов, не оставит равнодушным даже самого взыскательного потребителя и удачно впишется в любой интерьер. | 1531.16 | 1378.04
00-00049868 | MKP82-N-04-WD-41-20 | IEK | Щит распределительный пластиковый, используется в осветительных сетях для установки модульных устройств: автоматических выключателей, устройств защитного отключения, дифференциальных автоматических выключателей, таймеров, устройств управления освещением и т.д. Конструкция корпуса и его отдельных элементов разработаны таким образом, чтобы максимально упростить и ускорить процесс сборки и монтажа корпуса. А уникальный дизайн корпусов, не оставит равнодушным даже самого взыскательного потребителя и удачно впишется в любой интерьер. | 1531.16 | 1378.04
00-00049855 | MKP82-N-06-41-20 | IEK | Щит распределительный пластиковый, используется в осветительных сетях для установки модульных устройств: автоматических выключателей, устройств защитного отключения, дифференциальных автоматических выключателей, таймеров, устройств управления освещением и т.д. Конструкция корпуса и его отдельных элементов разработаны таким образом, чтобы максимально упростить и ускорить процесс сборки и монтажа корпуса. А уникальный дизайн корпусов, не оставит равнодушным даже самого взыскательного потребителя и удачно впишется в любой интерьер. | 1879.8 | 1691.82
00-00049869 | MKP82-N-06-WD-41-20 | IEK | Щит распределительный пластиковый, используется в осветительных сетях для установки модульных устройств: автоматических выключателей, устройств защитного отключения, дифференциальных автоматических выключателей, таймеров, устройств управления освещением и т.д. Конструкция корпуса и его отдельных элементов разработаны таким образом, чтобы максимально упростить и ускорить процесс сборки и монтажа корпуса. А уникальный дизайн корпусов, не оставит равнодушным даже самого взыскательного потребителя и удачно впишется в любой интерьер. | 1879.8 | 1691.82
00-00049856 | MKP82-N-09-41-20 | IEK | Щит распределительный пластиковый, используется в осветительных сетях для установки модульных устройств: автоматических выключателей, устройств защитного отключения, дифференциальных автоматических выключателей, таймеров, устройств управления освещением и т.д. Конструкция корпуса и его отдельных элементов разработаны таким образом, чтобы максимально упростить и ускорить процесс сборки и монтажа корпуса. А уникальный дизайн корпусов, не оставит равнодушным даже самого взыскательного потребителя и удачно впишется в любой интерьер. | 2055.19 | 1849.67
00-00049870 | MKP82-N-09-WD-41-20 | IEK | Щит распределительный пластиковый, используется в осветительных сетях для установки модульных устройств: автоматических выключателей, устройств защитного отключения, дифференциальных автоматических выключателей, таймеров, устройств управления освещением и т.д. Конструкция корпуса и его отдельных элементов разработаны таким образом, чтобы максимально упростить и ускорить процесс сборки и монтажа корпуса. А уникальный дизайн корпусов, не оставит равнодушным даже самого взыскательного потребителя и удачно впишется в любой интерьер. | 2055.19 | 1849.67
00-00120357 | Корпус пластиковый (PR08.26502) | Промрукав | Пластиковые щиты IP65 обеспечивают надёжную защиту оборудования в системах распределения электроэнергии и автоматизации технологических процессов. Корпуса имеют высокую степень защиты от пыли и влаги — IP65, а также высшую степень ударопрочности IK10. Корпуса не подвержены коррозии, устойчивы к ультрафиолетовым лучам, не требуют покраски и сохраняют свои свойства в широком диапазоне температур от -45 °C до +80 °C. Благодаря диэлектрическим свойствам материала корпуса не нужно заземлять. ABS-пластик, из которого изготовлены шкафы, не создаёт помех для передачи радио- и GSM-сигналов, поэтому его можно использовать в системе АСКУЭ. | 9574.15 | 8616.74
00-00120356 | Корпус пластиковый (PR08.26498) | Промрукав | Пластиковые щиты IP65 обеспечивают надёжную защиту оборудования в системах распределения электроэнергии и автоматизации технологических процессов. Корпуса имеют высокую степень защиты от пыли и влаги — IP65, а также высшую степень ударопрочности IK10. Корпуса не подвержены коррозии, устойчивы к ультрафиолетовым лучам, не требуют покраски и сохраняют свои свойства в широком диапазоне температур от -45 °C до +80 °C. Благодаря диэлектрическим свойствам материала корпуса не нужно заземлять. ABS-пластик, из которого изготовлены шкафы, не создаёт помех для передачи радио- и GSM-сигналов, поэтому его можно использовать в системе АСКУЭ. | 8948.11 | 8053.3
00-00120355 | Корпус пластиковый (PR08.26503) | Промрукав | Пластиковые щиты IP65 обеспечивают надёжную защиту оборудования в системах распределения электроэнергии и автоматизации технологических процессов. Корпуса имеют высокую степень защиты от пыли и влаги — IP65, а также высшую степень ударопрочности IK10. Корпуса не подвержены коррозии, устойчивы к ультрафиолетовым лучам, не требуют покраски и сохраняют свои свойства в широком диапазоне температур от -45 °C до +80 °C. Благодаря диэлектрическим свойствам материала корпуса не нужно заземлять. ABS-пластик, из которого изготовлены шкафы, не создаёт помех для передачи радио- и GSM-сигналов, поэтому его можно использовать в системе АСКУЭ. | 12827.03 | 11544.33
00-00120354 | Корпус пластиковый (PR08.26499) | Промрукав | Пластиковые щиты IP65 обеспечивают надёжную защиту оборудования в системах распределения электроэнергии и автоматизации технологических процессов. Корпуса имеют высокую степень защиты от пыли и влаги — IP65, а также высшую степень ударопрочности IK10. Корпуса не подвержены коррозии, устойчивы к ультрафиолетовым лучам, не требуют покраски и сохраняют свои свойства в широком диапазоне температур от -45 °C до +80 °C. Благодаря диэлектрическим свойствам материала корпуса не нужно заземлять. ABS-пластик, из которого изготовлены шкафы, не создаёт помех для передачи радио- и GSM-сигналов, поэтому его можно использовать в системе АСКУЭ. | 11935.76 | 10742.18
00-00120353 | Корпус пластиковый (PR08.26504) | Промрукав | Пластиковые щиты IP65 обеспечивают надёжную защиту оборудования в системах распределения электроэнергии и автоматизации технологических процессов. Корпуса имеют высокую степень защиты от пыли и влаги — IP65, а также высшую степень ударопрочности IK10. Корпуса не подвержены коррозии, устойчивы к ультрафиолетовым лучам, не требуют покраски и сохраняют свои свойства в широком диапазоне температур от -45 °C до +80 °C. Благодаря диэлектрическим свойствам материала корпуса не нужно заземлять. ABS-пластик, из которого изготовлены шкафы, не создаёт помех для передачи радио- и GSM-сигналов, поэтому его можно использовать в системе АСКУЭ. | 19237.82 | 17314.04
00-00120352 | Корпус пластиковый (PR08.26500) | Промрукав | Пластиковые щиты IP65 обеспечивают надёжную защиту оборудования в системах распределения электроэнергии и автоматизации технологических процессов. Корпуса имеют высокую степень защиты от пыли и влаги — IP65, а также высшую степень ударопрочности IK10. Корпуса не подвержены коррозии, устойчивы к ультрафиолетовым лучам, не требуют покраски и сохраняют свои свойства в широком диапазоне температур от -45 °C до +80 °C. Благодаря диэлектрическим свойствам материала корпуса не нужно заземлять. ABS-пластик, из которого изготовлены шкафы, не создаёт помех для передачи радио- и GSM-сигналов, поэтому его можно использовать в системе АСКУЭ. | 16062.3 | 14456.07
00-00120351 | Корпус пластиковый (PR08.26505) | Промрукав | Пластиковые щиты IP65 обеспечивают надёжную защиту оборудования в системах распределения электроэнергии и автоматизации технологических процессов. Корпуса имеют высокую степень защиты от пыли и влаги — IP65, а также высшую степень ударопрочности IK10. Корпуса не подвержены коррозии, устойчивы к ультрафиолетовым лучам, не требуют покраски и сохраняют свои свойства в широком диапазоне температур от -45 °C до +80 °C. Благодаря диэлектрическим свойствам материала корпуса не нужно заземлять. ABS-пластик, из которого изготовлены шкафы, не создаёт помех для передачи радио- и GSM-сигналов, поэтому его можно использовать в системе АСКУЭ. | 22540.84 | 20286.76
00-00120350 | Корпус пластиковый (PR08.26501) | Промрукав | Пластиковые щиты IP65 обеспечивают надёжную защиту оборудования в системах распределения электроэнергии и автоматизации технологических процессов. Корпуса имеют высокую степень защиты от пыли и влаги — IP65, а также высшую степень ударопрочности IK10. Корпуса не подвержены коррозии, устойчивы к ультрафиолетовым лучам, не требуют покраски и сохраняют свои свойства в широком диапазоне температур от -45 °C до +80 °C. Благодаря диэлектрическим свойствам материала корпуса не нужно заземлять. ABS-пластик, из которого изготовлены шкафы, не создаёт помех для передачи радио- и GSM-сигналов, поэтому его можно использовать в системе АСКУЭ. | 19943.31 | 17948.98
00-00120349 | Корпус пластиковый (PR08.26489) | Промрукав | Пластиковые щиты IP65 обеспечивают надёжную защиту оборудования в системах распределения электроэнергии и автоматизации технологических процессов. Корпуса имеют высокую степень защиты от пыли и влаги — IP65, а также высшую степень ударопрочности IK10. Корпуса не подвержены коррозии, устойчивы к ультрафиолетовым лучам, не требуют покраски и сохраняют свои свойства в широком диапазоне температур от -45 °C до +80 °C. Благодаря диэлектрическим свойствам материала корпуса не нужно заземлять. ABS-пластик, из которого изготовлены шкафы, не создаёт помех для передачи радио- и GSM-сигналов, поэтому его можно использовать в системе АСКУЭ. Внутренние размеры щита (ШхВхГ): 140х245х100 мм. | 5611.87 | 5050.68
00-00120348 | Корпус пластиковый (PR08.26490) | Промрукав | Пластиковые щиты IP65 обеспечивают надёжную защиту оборудования в системах распределения электроэнергии и автоматизации технологических процессов. Корпуса имеют высокую степень защиты от пыли и влаги — IP65, а также высшую степень ударопрочности IK10. Корпуса не подвержены коррозии, устойчивы к ультрафиолетовым лучам, не требуют покраски и сохраняют свои свойства в широком диапазоне температур от -45 °C до +80 °C. Благодаря диэлектрическим свойствам материала корпуса не нужно заземлять. ABS-пластик, из которого изготовлены шкафы, не создаёт помех для передачи радио- и GSM-сигналов, поэтому его можно использовать в системе АСКУЭ. Внутренние размеры щита (ШхВхГ): 140х245х100 мм. | 6415.03 | 5773.53
00-00120347 | Корпус пластиковый (PR08.26491) | Промрукав | Пластиковые щиты IP65 обеспечивают надёжную защиту оборудования в системах распределения электроэнергии и автоматизации технологических процессов. Корпуса имеют высокую степень защиты от пыли и влаги — IP65, а также высшую степень ударопрочности IK10. Корпуса не подвержены коррозии, устойчивы к ультрафиолетовым лучам, не требуют покраски и сохраняют свои свойства в широком диапазоне температур от -45 °C до +80 °C. Благодаря диэлектрическим свойствам материала корпуса не нужно заземлять. ABS-пластик, из которого изготовлены шкафы, не создаёт помех для передачи радио- и GSM-сигналов, поэтому его можно использовать в системе АСКУЭ. Внутренние размеры щита (ШхВхГ): 140х245х100 мм. | 8878.34 | 7990.51
00-00120346 | Корпус пластиковый (PR08.26512) | Промрукав | Пластиковые щиты IP65 обеспечивают надёжную защиту оборудования в системах распределения электроэнергии и автоматизации технологических процессов. Корпуса имеют высокую степень защиты от пыли и влаги — IP65, а также высшую степень ударопрочности IK10. Корпуса не подвержены коррозии, устойчивы к ультрафиолетовым лучам, не требуют покраски и сохраняют свои свойства в широком диапазоне температур от -45 °C до +80 °C. Благодаря диэлектрическим свойствам материала корпуса не нужно заземлять. ABS-пластик, из которого изготовлены шкафы, не создаёт помех для передачи радио- и GSM-сигналов, поэтому его можно использовать в системе АСКУЭ. Внутренние размеры щита (ШхВхГ): 140х245х100 мм. | 9753.89 | 8778.5
00-00120345 | Корпус пластиковый (PR08.26492) | Промрукав | Пластиковые щиты IP65 обеспечивают надёжную защиту оборудования в системах распределения электроэнергии и автоматизации технологических процессов. Корпуса имеют высокую степень защиты от пыли и влаги — IP65, а также высшую степень ударопрочности IK10. Корпуса не подвержены коррозии, устойчивы к ультрафиолетовым лучам, не требуют покраски и сохраняют свои свойства в широком диапазоне температур от -45 °C до +80 °C. Благодаря диэлектрическим свойствам материала корпуса не нужно заземлять. ABS-пластик, из которого изготовлены шкафы, не создаёт помех для передачи радио- и GSM-сигналов, поэтому его можно использовать в системе АСКУЭ. Внутренние размеры щита (ШхВхГ): 140х245х100 мм. | 12260.51 | 11034.46
00-00120344 | Корпус пластиковый (PR08.26493) | Промрукав | Пластиковые щиты IP65 обеспечивают надёжную защиту оборудования в системах распределения электроэнергии и автоматизации технологических процессов. Корпуса имеют высокую степень защиты от пыли и влаги — IP65, а также высшую степень ударопрочности IK10. Корпуса не подвержены коррозии, устойчивы к ультрафиолетовым лучам, не требуют покраски и сохраняют свои свойства в широком диапазоне температур от -45 °C до +80 °C. Благодаря диэлектрическим свойствам материала корпуса не нужно заземлять. ABS-пластик, из которого изготовлены шкафы, не создаёт помех для передачи радио- и GSM-сигналов, поэтому его можно использовать в системе АСКУЭ. Внутренние размеры щита (ШхВхГ): 140х245х100 мм. | 12816.82 | 11535.14
00-00120343 | Корпус пластиковый (PR08.26494) | Промрукав | Пластиковые щиты IP65 обеспечивают надёжную защиту оборудования в системах распределения электроэнергии и автоматизации технологических процессов. Корпуса имеют высокую степень защиты от пыли и влаги — IP65, а также высшую степень ударопрочности IK10. Корпуса не подвержены коррозии, устойчивы к ультрафиолетовым лучам, не требуют покраски и сохраняют свои свойства в широком диапазоне температур от -45 °C до +80 °C. Благодаря диэлектрическим свойствам материала корпуса не нужно заземлять. ABS-пластик, из которого изготовлены шкафы, не создаёт помех для передачи радио- и GSM-сигналов, поэтому его можно использовать в системе АСКУЭ. Внутренние размеры щита (ШхВхГ): 140х245х100 мм. | 15642.76 | 14078.48
00-00120342 | Корпус пластиковый (PR08.26495) | Промрукав | Пластиковые щиты IP65 обеспечивают надёжную защиту оборудования в системах распределения электроэнергии и автоматизации технологических процессов. Корпуса имеют высокую степень защиты от пыли и влаги — IP65, а также высшую степень ударопрочности IK10. Корпуса не подвержены коррозии, устойчивы к ультрафиолетовым лучам, не требуют покраски и сохраняют свои свойства в широком диапазоне температур от -45 °C до +80 °C. Благодаря диэлектрическим свойствам материала корпуса не нужно заземлять. ABS-пластик, из которого изготовлены шкафы, не создаёт помех для передачи радио- и GSM-сигналов, поэтому его можно использовать в системе АСКУЭ. Внутренние размеры щита (ШхВхГ): 140х245х100 мм. | 16065.5 | 14458.95
00-00120341 | Корпус пластиковый (PR08.26496) | Промрукав | Пластиковые щиты IP65 обеспечивают надёжную защиту оборудования в системах распределения электроэнергии и автоматизации технологических процессов. Корпуса имеют высокую степень защиты от пыли и влаги — IP65, а также высшую степень ударопрочности IK10. Корпуса не подвержены коррозии, устойчивы к ультрафиолетовым лучам, не требуют покраски и сохраняют свои свойства в широком диапазоне температур от -45 °C до +80 °C. Благодаря диэлектрическим свойствам материала корпуса не нужно заземлять. ABS-пластик, из которого изготовлены шкафы, не создаёт помех для передачи радио- и GSM-сигналов, поэтому его можно использовать в системе АСКУЭ. Внутренние размеры щита (ШхВхГ): 140х245х100 мм. | 35422.46 | 31880.21
00-00120340 | Корпус пластиковый (PR08.26497) | Промрукав | Пластиковые щиты IP65 обеспечивают надёжную защиту оборудования в системах распределения электроэнергии и автоматизации технологических процессов. Корпуса имеют высокую степень защиты от пыли и влаги — IP65, а также высшую степень ударопрочности IK10. Корпуса не подвержены коррозии, устойчивы к ультрафиолетовым лучам, не требуют покраски и сохраняют свои свойства в широком диапазоне температур от -45 °C до +80 °C. Благодаря диэлектрическим свойствам материала корпуса не нужно заземлять. ABS-пластик, из которого изготовлены шкафы, не создаёт помех для передачи радио- и GSM-сигналов, поэтому его можно использовать в системе АСКУЭ. Внутренние размеры щита (ШхВхГ): 140х245х100 мм. | 48276.49 | 43448.84
00-00120239 | Корпус пластиковый (PR08.26480) | Промрукав | Пластиковые щиты IP65 обеспечивают надёжную защиту оборудования в системах распределения электроэнергии и автоматизации технологических процессов. Корпуса имеют высокую степень защиты от пыли и влаги — IP65, а также высшую степень ударопрочности IK10. Корпуса не подвержены коррозии, устойчивы к ультрафиолетовым лучам, не требуют покраски и сохраняют свои свойства в широком диапазоне температур от -45 °C до +80 °C. Благодаря диэлектрическим свойствам материала корпуса не нужно заземлять. ABS-пластик, из которого изготовлены шкафы, не создаёт помех для передачи радио- и GSM-сигналов, поэтому его можно использовать в системе АСКУЭ. Внутренние размеры щита (ШхВхГ): 140х245х100 мм. | 5037.81 | 4534.03
00-00120240 | Корпус пластиковый (PR08.26481) | Промрукав | Пластиковые щиты IP65 обеспечивают надёжную защиту оборудования в системах распределения электроэнергии и автоматизации технологических процессов. Корпуса имеют высокую степень защиты от пыли и влаги — IP65, а также высшую степень ударопрочности IK10. Корпуса не подвержены коррозии, устойчивы к ультрафиолетовым лучам, не требуют покраски и сохраняют свои свойства в широком диапазоне температур от -45 °C до +80 °C. Благодаря диэлектрическим свойствам материала корпуса не нужно заземлять. ABS-пластик, из которого изготовлены шкафы, не создаёт помех для передачи радио- и GSM-сигналов, поэтому его можно использовать в системе АСКУЭ. Внутренние размеры щита (ШхВхГ): 140х245х100 мм. | 5799.44 | 5219.5
00-00120337 | Корпус пластиковый (PR08.26482) | Промрукав | Пластиковые щиты IP65 обеспечивают надёжную защиту оборудования в системах распределения электроэнергии и автоматизации технологических процессов. Корпуса имеют высокую степень защиты от пыли и влаги — IP65, а также высшую степень ударопрочности IK10. Корпуса не подвержены коррозии, устойчивы к ультрафиолетовым лучам, не требуют покраски и сохраняют свои свойства в широком диапазоне температур от -45 °C до +80 °C. Благодаря диэлектрическим свойствам материала корпуса не нужно заземлять. ABS-пластик, из которого изготовлены шкафы, не создаёт помех для передачи радио- и GSM-сигналов, поэтому его можно использовать в системе АСКУЭ. Внутренние размеры щита (ШхВхГ): 140х245х100 мм. | 7186.47 | 6467.82
00-00120336 | Корпус пластиковый (PR08.26511) | Промрукав | Пластиковые щиты IP65 обеспечивают надёжную защиту оборудования в системах распределения электроэнергии и автоматизации технологических процессов. Корпуса имеют высокую степень защиты от пыли и влаги — IP65, а также высшую степень ударопрочности IK10. Корпуса не подвержены коррозии, устойчивы к ультрафиолетовым лучам, не требуют покраски и сохраняют свои свойства в широком диапазоне температур от -45 °C до +80 °C. Благодаря диэлектрическим свойствам материала корпуса не нужно заземлять. ABS-пластик, из которого изготовлены шкафы, не создаёт помех для передачи радио- и GSM-сигналов, поэтому его можно использовать в системе АСКУЭ. Внутренние размеры щита (ШхВхГ): 140х245х100 мм. | 8422.49 | 7580.24
00-00120335 | Корпус пластиковый (PR08.26483) | Промрукав | Пластиковые щиты IP65 обеспечивают надёжную защиту оборудования в системах распределения электроэнергии и автоматизации технологических процессов. Корпуса имеют высокую степень защиты от пыли и влаги — IP65, а также высшую степень ударопрочности IK10. Корпуса не подвержены коррозии, устойчивы к ультрафиолетовым лучам, не требуют покраски и сохраняют свои свойства в широком диапазоне температур от -45 °C до +80 °C. Благодаря диэлектрическим свойствам материала корпуса не нужно заземлять. ABS-пластик, из которого изготовлены шкафы, не создаёт помех для передачи радио- и GSM-сигналов, поэтому его можно использовать в системе АСКУЭ. Внутренние размеры щита (ШхВхГ): 140х245х100 мм. | 10301.05 | 9270.95
00-00120334 | Корпус пластиковый (PR08.26484) | Промрукав | Пластиковые щиты IP65 обеспечивают надёжную защиту оборудования в системах распределения электроэнергии и автоматизации технологических процессов. Корпуса имеют высокую степень защиты от пыли и влаги — IP65, а также высшую степень ударопрочности IK10. Корпуса не подвержены коррозии, устойчивы к ультрафиолетовым лучам, не требуют покраски и сохраняют свои свойства в широком диапазоне температур от -45 °C до +80 °C. Благодаря диэлектрическим свойствам материала корпуса не нужно заземлять. ABS-пластик, из которого изготовлены шкафы, не создаёт помех для передачи радио- и GSM-сигналов, поэтому его можно использовать в системе АСКУЭ. Внутренние размеры щита (ШхВхГ): 140х245х100 мм. | 11220.98 | 10098.88
00-00120333 | Корпус пластиковый (PR08.26485) | Промрукав | Пластиковые щиты IP65 обеспечивают надёжную защиту оборудования в системах распределения электроэнергии и автоматизации технологических процессов. Корпуса имеют высокую степень защиты от пыли и влаги — IP65, а также высшую степень ударопрочности IK10. Корпуса не подвержены коррозии, устойчивы к ультрафиолетовым лучам, не требуют покраски и сохраняют свои свойства в широком диапазоне температур от -45 °C до +80 °C. Благодаря диэлектрическим свойствам материала корпуса не нужно заземлять. ABS-пластик, из которого изготовлены шкафы, не создаёт помех для передачи радио- и GSM-сигналов, поэтому его можно использовать в системе АСКУЭ. Внутренние размеры щита (ШхВхГ): 140х245х100 мм. | 12090.6 | 10881.54
00-00120332 | Корпус пластиковый (PR08.26486) | Промрукав | Пластиковые щиты IP65 обеспечивают надёжную защиту оборудования в системах распределения электроэнергии и автоматизации технологических процессов. Корпуса имеют высокую степень защиты от пыли и влаги — IP65, а также высшую степень ударопрочности IK10. Корпуса не подвержены коррозии, устойчивы к ультрафиолетовым лучам, не требуют покраски и сохраняют свои свойства в широком диапазоне температур от -45 °C до +80 °C. Благодаря диэлектрическим свойствам материала корпуса не нужно заземлять. ABS-пластик, из которого изготовлены шкафы, не создаёт помех для передачи радио- и GSM-сигналов, поэтому его можно использовать в системе АСКУЭ. Внутренние размеры щита (ШхВхГ): 140х245х100 мм. | 13142.34 | 11828.11
00-00120331 | Корпус пластиковый (PR08.26487) | Промрукав | Пластиковые щиты IP65 обеспечивают надёжную защиту оборудования в системах распределения электроэнергии и автоматизации технологических процессов. Корпуса имеют высокую степень защиты от пыли и влаги — IP65, а также высшую степень ударопрочности IK10. Корпуса не подвержены коррозии, устойчивы к ультрафиолетовым лучам, не требуют покраски и сохраняют свои свойства в широком диапазоне температур от -45 °C до +80 °C. Благодаря диэлектрическим свойствам материала корпуса не нужно заземлять. ABS-пластик, из которого изготовлены шкафы, не создаёт помех для передачи радио- и GSM-сигналов, поэтому его можно использовать в системе АСКУЭ. Внутренние размеры щита (ШхВхГ): 140х245х100 мм. | 27506.86 | 24756.17
00-00120330 | Корпус пластиковый (PR08.26488) | Промрукав | Пластиковые щиты IP65 обеспечивают надёжную защиту оборудования в системах распределения электроэнергии и автоматизации технологических процессов. Корпуса имеют высокую степень защиты от пыли и влаги — IP65, а также высшую степень ударопрочности IK10. Корпуса не подвержены коррозии, устойчивы к ультрафиолетовым лучам, не требуют покраски и сохраняют свои свойства в широком диапазоне температур от -45 °C до +80 °C. Благодаря диэлектрическим свойствам материала корпуса не нужно заземлять. ABS-пластик, из которого изготовлены шкафы, не создаёт помех для передачи радио- и GSM-сигналов, поэтому его можно использовать в системе АСКУЭ. Внутренние размеры щита (ШхВхГ): 140х245х100 мм. | 37920.52 | 34128.47
00-00048672 | MKP92-N-302013-65 | IEK | Корпуса ЩМПп IP65 выполнены из ударопрочного ABS пластика и предназначены для обеспечения надежной защиты оборудования в системах распределения электроэнергии и автоматизации технологических процессов, а также для размещения и защиты различных электротехнических, электронных компонентов от воздействия окружающей среды. | 6084.45 | 5476.01
00-00079547 | MKP93-N-302013-65 | IEK | Корпуса ЩМПп IP65 выполнены из ударопрочного ABS пластика и предназначены для обеспечения надежной защиты оборудования в системах распределения электроэнергии и автоматизации технологических процессов, а также для размещения и защиты различных электротехнических, электронных компонентов от воздействия окружающей среды. | 4914.36 | 4422.92
00-00058440 | MKP93-N-352515-65 | IEK | Корпус пластиковый ЩМПп 350х250х150мм УХЛ1 IP65 IEK (MKP93-N-352515-65) | 7020.47 | 6318.42
00-00125627 | MKP92-N-403017-65 | IEK | Корпус ЩМПп IP65 с монтажной панелью выполнен из ударопрочного ABS пластика и предназначен для обеспечения надежной защиты оборудования в системах распределения электроэнергии и автоматизации технологических процессов, а также для размещения и защиты различных электротехнических, электронных компонентов от воздействия окружающей среды. | 9828.63 | 8845.77
00-00080216 | MKP93-N-403017-65 | IEK | Корпуса ЩМПп IP65 выполнены из ударопрочного ABS пластика и предназначены для обеспечения надежной защиты оборудования в системах распределения электроэнергии и автоматизации технологических процессов, а также для размещения и защиты различных электротехнических, электронных компонентов от воздействия окружающей среды. | 8892.63 | 8003.37
00-00119198 | MKP92-N-503519-65 | IEK | Корпус ЩМПп IP65 с монтажной панелью выполнен из ударопрочного ABS пластика и предназначены для обеспечения надежной защиты оборудования в системах распределения электроэнергии и автоматизации технологических процессов, а также для размещения и защиты различных электротехнических, электронных компонентов от воздействия окружающей среды. | 13572.88 | 12215.59
00-00105813 | MKP93-N-503519-65 | IEK | Корпуса ЩМПп IP65 выполнены из ударопрочного ABS пластика и предназначены для обеспечения надежной защиты оборудования в системах распределения электроэнергии и автоматизации технологических процессов, а также для размещения и защиты различных электротехнических, электронных компонентов от воздействия окружающей среды. | 12168.84 | 10951.96
00-00079968 | MKP93-N-504018-65 | IEK | Корпуса ЩМПп IP65 выполнены из ударопрочного ABS пластика и предназначены для обеспечения надежной защиты оборудования в системах распределения электроэнергии и автоматизации технологических процессов, а также для размещения и защиты различных электротехнических, электронных компонентов от воздействия окружающей среды. | 13472.19 | 12124.97
00-00105181 | MKP93-N-504024-65 | IEK | Корпуса ЩМПп IP65 выполнены из ударопрочного ABS пластика и предназначены для обеспечения надежной защиты оборудования в системах распределения электроэнергии и автоматизации технологических процессов, а также для размещения и защиты различных электротехнических, электронных компонентов от воздействия окружающей среды. | 15877.96 | 14290.16
00-00079800 | MKP93-N-604020-65 | IEK | Корпуса ЩМПп IP65 выполнены из ударопрочного ABS пластика и предназначены для обеспечения надежной защиты оборудования в системах распределения электроэнергии и автоматизации технологических процессов, а также для размещения и защиты различных электротехнических, электронных компонентов от воздействия окружающей среды. | 15913.05 | 14321.75
00-00105101 | MKP93-N-705025-65 | IEK | Корпуса ЩМПп IP65 выполнены из ударопрочного ABS пластика и предназначены для обеспечения надежной защиты оборудования в системах распределения электроэнергии и автоматизации технологических процессов, а также для размещения и защиты различных электротехнических, электронных компонентов от воздействия окружающей среды. | 28672.16 | 25804.94
00-00094788 | MKP12-N-18-41-G | IEK | Корпус пластиковый, используется в осветительных сетях для установки модульных устройств: автоматических выключателей, устройств защитного отключения, дифференциальных автоматических выключателей, таймеров, устройств управления освещением и т.д. Надежная современная конструкция и прочный пластик, удобные крепежные приспособления гарантируют изделиям долгий срок службы и безопасность эксплуатации. | 1550 | 1395
00-00069875 | MKP12-N-06-41-G | IEK | Корпус пластиковый используется в осветительных сетях для установки модульных устройств: автоматических выключателей, устройств защитного отключения, дифференциальных автоматических выключателей, таймеров, устройств управления освещением и т.д. Надежная современная конструкция и прочный пластик, удобные крепежные приспособления гарантируют изделиям долгий срок службы и безопасность эксплуатации. | 930 | 837
00-00094877 | MKP12-N-08-41-G | IEK | Корпус пластиковый, используется в осветительных сетях для установки модульных устройств: автоматических выключателей, устройств защитного отключения, дифференциальных автоматических выключателей, таймеров, устройств управления освещением и т.д. Надежная современная конструкция и прочный пластик, удобные крепежные приспособления гарантируют изделиям долгий срок службы и безопасность эксплуатации. | 990 | 891
00-00048720 | МЕТА 4901-24 | МЕТА | Шкаф аппаратный, рэковый 19", 24U, стеклянная дверь, 2 вентилятора, без направляющих и крепежа, предназначен для размещения и установки блоков аппаратуры обработки сигналов, связи и усиления, их коммутации между собой и используется в составе систем передачи и преобразования сигналов и информации в качестве механической защиты соединений и установленного оборудования. По защищенности от воздействия окружающей среды ША соответствует обыкновенному исполнению по ГОСТ 12997. ША предназначен для непрерывной круглосуточной работы в помещениях с регулируемыми климатическими условиями без непосредственного воздействия солнечных лучей, осадков, ветра, песка и пыли, отсутствия конденсации влаги при: - изменениях температуры воздуха от +5 до +40 °С; - относительной влажности окружающего воздуха до 95% при температуре 40°С и более низких температурах без конденсации влаги; - атмосферном давлении от 84 до 107 кПа (от 630 до800 мм рт.ст.). | 86917 | 85178.66
00-00048721 | МЕТА 4901-33 | МЕТА | Шкаф аппаратный, рэковый 19", 33U, стеклянная дверь, 2 вентилятора, без направляющих и крепежа, предназначен для размещения и установки блоков аппаратуры обработки сигналов, связи и усиления, их коммутации между собой и используется в составе систем передачи и преобразования сигналов и информации в качестве механической защиты соединений и установленного оборудования. По защищенности от воздействия окружающей среды ША соответствует обыкновенному исполнению по ГОСТ 12997. ША предназначен для непрерывной круглосуточной работы в помещениях с регулируемыми климатическими условиями без непосредственного воздействия солнечных лучей, осадков, ветра, песка и пыли, отсутствия конденсации влаги при: - изменениях температуры воздуха от +5 до +40 °С; - относительной влажности окружающего воздуха до 95% при температуре 40°С и более низких температурах без конденсации влаги; - атмосферном давлении от 84 до 107 кПа (от 630 до800 мм рт.ст.). | 108748 | 106573.04
00-00048722 | МЕТА 4901-42 | МЕТА | Шкаф аппаратный, рэковый 19", 42U, стеклянная дверь, 4 вентилятора, без направляющих и крепежа, предназначен для размещения и установки блоков аппаратуры обработки сигналов, связи и усиления, их коммутации между собой и используется в составе систем передачи и преобразования сигналов и информации в качестве механической защиты соединений и установленного оборудования. По защищенности от воздействия окружающей среды ША соответствует обыкновенному исполнению по ГОСТ 12997. ША предназначен для непрерывной круглосуточной работы в помещениях с регулируемыми климатическими условиями без непосредственного воздействия солнечных лучей, осадков, ветра, песка и пыли, отсутствия конденсации влаги при: - изменениях температуры воздуха от +5 до +40 °С; - относительной влажности окружающего воздуха до 95% при температуре 40°С и более низких температурах без конденсации влаги; - атмосферном давлении от 84 до 107 кПа (от 630 до800 мм рт.ст.). | 127143 | 124600.14
00-00048723 | МЕТА 4901-48 | МЕТА | Шкаф аппаратный, рэковый 19", 48U, стеклянная дверь, 4 вентилятора, без направляющих и крепежа, предназначен для размещения и установки блоков аппаратуры обработки сигналов, связи и усиления, их коммутации между собой и используется в составе систем передачи и преобразования сигналов и информации в качестве механической защиты соединений и установленного оборудования. По защищенности от воздействия окружающей среды ША соответствует обыкновенному исполнению по ГОСТ 12997. ША предназначен для непрерывной круглосуточной работы в помещениях с регулируемыми климатическими условиями без непосредственного воздействия солнечных лучей, осадков, ветра, песка и пыли, отсутствия конденсации влаги при: - изменениях температуры воздуха от +5 до +40 °С; - относительной влажности окружающего воздуха до 95% при температуре 40°С и более низких температурах без конденсации влаги; - атмосферном давлении от 84 до 107 кПа (от 630 до800 мм рт.ст.). | 141637 | 138804.26
00-00138785 | ТШ-066035К | Тромбон | Шкаф климатический предназначен для эксплуатации на открытом воздухе при температуре окружающей среды от -40°С до +40°С. | 38238 | 34414
00-00133148 | ТШ-066060 | Тромбон | Корпус навесного телекоммуникационного шкафа предназначен для установки в нем 19” модульного коммутационного кроссового оборудования, серверов и источников бесперебойного питания в офисных и промышленных помещения. Конструктив корпуса шкафа представляет собой сборный каркас. Боковые панели съемные, что обеспечивает свободный доступ к оборудованию. Передняя и боковые двери оснащены замками, которые защищают от несанкционированного доступа. Возможна поставка корпуса шкафа с металлической и стеклянной и передней дверью. В крыше корпуса шкафа предусмотрены отверстия для установки вентиляторных блоков для охлаждения рабочего пространства корпуса шкафа. На крыше и основании имеются отверстия для ввода кабелей. | 11648 | 10483
00-00133150 | ТШ-066060К | Тромбон | Шкаф климатический предназначен для эксплуатации на открытом воздухе при температуре окружающей среды от -40°С до +40°С. | Уточняйте у менеджера | Уточняйте у менеджера
00-00133149 | ТШ-096060 | Тромбон | Корпус навесного телекоммуникационного шкафа предназначен для установки в нем 19” модульного коммутационного кроссового оборудования, серверов и источников бесперебойного питания в офисных и промышленных помещения. Конструктив корпуса шкафа представляет собой сборный каркас. Боковые панели съемные, что обеспечивает свободный доступ к оборудованию. Передняя и боковые двери оснащены замками, которые защищают от несанкционированного доступа. Возможна поставка корпуса шкафа с металлической и стеклянной и передней дверью. В крыше корпуса шкафа предусмотрены отверстия для установки вентиляторных блоков для охлаждения рабочего пространства корпуса шкафа. На крыше и основании имеются отверстия для ввода кабелей. | 13815 | 12434
00-00078059 | ТШ-126060Ч1 | Тромбон | Шкаф телекоммуникационный 19" настенный 12U чёрный на 3 прибора ТШ-126060Ч1 (RAL 9005, 600x600, дверь стекло, полезная глубина 535мм, в комплекте вентиляторный блок с проводом и вилкой 220В, термостат, кронштейн, блок розеток на 8 гнезд, 1 полка, 1 фальш панель, анкера для крепления на стену, метизы, провода заземления) | 45062 | 40556
00-00074876 | ТШ-156060Ч1 | Тромбон | Шкаф телекоммуникационный 19" настенный 15U чёрный на 4 прибора ТШ-156060Ч1 (RAL 9005, 600x600, дверь стекло, полезная глубина 535мм, в комплекте вентиляторный блок с проводом и вилкой 220В, термостат, кронштейн, блок розеток на 8 гнезд, 1 полка, 1 фальш панель, анкера для крепления на стену, метизы, провод заземления) | 49585 | 44627
00-00078060 | ТШ-186060Ч5 | Тромбон | Шкаф телекоммуникационный 19" напольный 18U чёрный на 5 приборов ТШ-186060Ч5 (RAL 9005, 600x600, полезная глубина 506мм, дверь стекло, в комплекте вентиляторный блок с проводом и вилкой 220В, термостат, кронштейн, блок розеток на 8 гнезд, 5 полок, 5 фальш панелей, метизы, провода заземления) | 85818 | 77236
00-00078061 | ТШ-256060Ч6 | Тромбон | Шкаф телекоммуникационный 19" напольный 25U чёрный на 6 приборов ТШ-256060Ч5 (RAL 9005, 600x600, полезная глубина 506мм, дверь стекло, в комплекте вентиляторный блок с проводом и вилкой 220В, термостат, кронштейн, блок розеток на 8 гнезд, 6 полок, 6 фальш панелей, метизы, провода заземления) | 93352 | 84017
00-00076394 | ТШ-306060Ч7 | Тромбон | Шкаф телекоммуникационный напольный 30U на 7 приборов | 106447 | 95802
00-00078062 | ТШ-326060Ч8 | Тромбон | Шкаф телекоммуникационный 19" напольный 32U чёрный на 8 приборов ТШ-326060Ч8 (RAL 9005, 600x600, полезная глубина 506мм, дверь стекло, в комплекте вентиляторный блок с проводом и вилкой 220В, термостат, кронштейн, два блока розеток на 8 гнезд, 8 полок, 8 фальш панелей, ролики, метизы, провода заземления) | 122838 | 110554
00-00078063 | ТШ-386060Ч10 | Тромбон | Шкаф телекоммуникационный 19" напольный 38U чёрный на 10 приборов ТШ-386060Ч10 (RAL 9005, 600x600, полезная глубина 506мм, дверь стекло, в комплекте вентиляторный блок с проводом и вилкой 220В, термостат, кронштейн, два блока розеток на 8 гнезд, 10 полок, 10 фальш панелей, ролики, метизы, провода заземления) | 134530 | 121077
00-00078064 | ТШ-426060Ч11 | Тромбон | Шкаф телекоммуникационный 19" напольный 42U чёрный на 11 приборов ТШ-426060Ч11 (RAL 9005, 600x600, полезная глубина 506мм, дверь стекло, в комплекте вентиляторный блок с проводом и вилкой 220В, термостат, кронштейн, два блока розеток на 8 гнезд, 11 полок, 11 фальш панелей, ролики, метизы, провода заземления) | 145574 | 131017
00-00105819 | ТШ-476060Ч13 | Тромбон | Шкаф телекоммуникационный 19" напольный 42U чёрный на 11 приборов ТШ-426060Ч11 (RAL 9005, 600x600, полезная глубина 506мм, дверь стекло, в комплекте вентиляторный блок с проводом и вилкой 220В, термостат, кронштейн, два блока розеток на 8 гнезд, 11 полок, 11 фальш панелей, ролики, метизы, провода заземления) | 150966 | 135869
03-00012630 | ШУ-2160 | Полисервис | ШУ-2160 Шкаф уличный IP54 392х220х137 металл. | 3520 | 3345
00-00131832 | ИБП-2Т исп.1 | Сигма-ИС | Шкаф уличный. В составе: ИБП-1200 исп.2 - 2 шт, МРИП-01Д, БЗЛ-06 - 2 шт. Диапазон рабочих температур -50..+50°С, степень защиты IP66, размер 1000*800*300, с подогревом, крепление на стену или установка на цоколь. Источник вторичного электропитания резервированный ИБП-2Т уличного исполнения (шкаф уличный). Предназначен для электропитания постоянным током оборудования технических средств охраны и безопасности (ТСО и ТСБ), установленных вне помещений, на территории или на периметре объекта. | 363500 | 363500
00-00131833 | ИБП-2Т исп.1.1 | Сигма-ИС | Шкаф уличный. В составе: ИБП-2400 исп.2 - 2 шт, МРИП-01Д, БЗЛ-06 - 2 шт. Диапазон рабочих температур -50..+50°С, степень защиты IP66, размер 1000*800*300, с подогревом, крепление на стену или установка на цоколь. Источник вторичного электропитания резервированный ИБП-2Т уличного исполнения (шкаф уличный). Предназначен для электропитания постоянным током оборудования технических средств охраны и безопасности (ТСО и ТСБ), установленных вне помещений, на территории или на периметре объекта. | 363500 | 363500
00-00131834 | ИБП-2Т исп.1.2 | Сигма-ИС | Шкаф уличный. В составе: ИБП-1200 исп.2 - 1 шт, ИБП-2400 исп.2 - 1 шт., БЗЛ-06 - 2 шт. Диапазон рабочих температур -50..+50°С, степень защиты IP66, размер 1000*800*300, с подогревом, крепление на стену или установка на цоколь. Источник вторичного электропитания резервированный ИБП-2Т уличного исполнения (шкаф уличный). Предназначен для электропитания постоянным током оборудования технических средств охраны и безопасности (ТСО и ТСБ), установленных вне помещений, на территории или на периметре объекта. | 357900 | 357900
00-00131835 | ИБП-2Т исп.1.3 | Сигма-ИС | Шкаф уличный. В составе: ИБП-1200 исп.2 - 1 шт, БЗЛ-06 - 1 шт. Диапазон рабочих температур -50..+50°С, степень защиты IP66, размер 1000*800*300, с подогревом, крепление на стену или установка на цоколь. Источник вторичного электропитания резервированный ИБП-2Т уличного исполнения (шкаф уличный). Предназначен для электропитания постоянным током оборудования технических средств охраны и безопасности (ТСО и ТСБ), установленных вне помещений, на территории или на периметре объекта. | 322100 | 322100
00-00131836 | ИБП-2Т исп.1.4 | Сигма-ИС | Шкаф уличный. В составе: ИБП-2400 исп.2 - 1 шт, БЗЛ-06 - 1 шт. Диапазон рабочих температур -50..+50°С, степень защиты IP66, размер 1000*800*300, с подогревом, крепление на стену или установка на цоколь. Источник вторичного электропитания резервированный ИБП-2Т уличного исполнения (шкаф уличный). Предназначен для электропитания постоянным током оборудования технических средств охраны и безопасности (ТСО и ТСБ), установленных вне помещений, на территории или на периметре объекта. | 322100 | 322100
00-00131837 | ИБП-2Т исп.1.5 | Сигма-ИС | Шкаф уличный. В составе: ИБП-1224 исп.2 - 1 шт, БЗЛ-06 - 1 шт. Диапазон рабочих температур -50..+50°С, степень защиты IP66, размер 1000*800*300, с подогревом, крепление на стену или установка на цоколь. Источник вторичного электропитания резервированный ИБП-2Т уличного исполнения (шкаф уличный). Предназначен для электропитания постоянным током оборудования технических средств охраны и безопасности (ТСО и ТСБ), установленных вне помещений, на территории или на периметре объекта. | 322100 | 322100
00-00131838 | ИБП-2Т исп.2 | Сигма-ИС | Шкаф уличный. В составе: ИБП-1200 исп.2 - 2 шт, МРИП-01Д, БЗЛ-06 - 2 шт. Диапазон рабочих температур -50..+50°С, степень защиты IP55, размер 1000*800*300, с подогревом и вентиляцией, крепление на стену или установка на цоколь. Источник вторичного электропитания резервированный ИБП-2Т уличного исполнения (шкаф уличный). Предназначен для электропитания постоянным током оборудования технических средств охраны и безопасности (ТСО и ТСБ), установленных вне помещений, на территории или на периметре объекта. | 391500 | 391500
00-00131839 | ИБП-2Т исп.2.1 | Сигма-ИС | Шкаф уличный. В составе: ИБП-2400 исп.2 - 2 шт, МРИП-01Д, БЗЛ-06 - 2 шт. Диапазон рабочих температур -50..+50°С, степень защиты IP55, размер 1000*800*300, с подогревом и вентиляцией, крепление на стену или установка на цоколь. Источник вторичного электропитания резервированный ИБП-2Т уличного исполнения (шкаф уличный). Предназначен для электропитания постоянным током оборудования технических средств охраны и безопасности (ТСО и ТСБ), установленных вне помещений, на территории или на периметре объекта. | 393500 | 393500
00-00131840 | ИБП-2Т исп.2.2 | Сигма-ИС | Шкаф уличный. В составе: ИБП-1200 исп.2 - 1, ИБП-2400 исп.2 - 1 шт, БЗЛ-06 - 2 шт. Диапазон рабочих температур -50..+50°С, степень защиты IP55, размер 1000*800*300, с подогревом и вентиляцией, крепление на стену или установка на цоколь. Источник вторичного электропитания резервированный ИБП-2Т уличного исполнения (шкаф уличный). Предназначен для электропитания постоянным током оборудования технических средств охраны и безопасности (ТСО и ТСБ), установленных вне помещений, на территории или на периметре объекта. | 384700 | 384700
00-00131841 | ИБП-2Т исп.2.3 | Сигма-ИС | Шкаф уличный. В составе: ИБП-1200 исп.2 - 1 шт, БЗЛ-06 - 1 шт. Диапазон рабочих температур -50..+50°С, степень защиты IP55, размер 1000*800*300, с подогревом и вентиляцией, крепление на стену или установка на цоколь. Источник вторичного электропитания резервированный ИБП-2Т уличного исполнения (шкаф уличный). Предназначен для электропитания постоянным током оборудования технических средств охраны и безопасности (ТСО и ТСБ), установленных вне помещений, на территории или на периметре объекта. | 350000 | 350000
00-00131842 | ИБП-2Т исп.2.4 | Сигма-ИС | Шкаф уличный. В составе: ИБП-2400 исп.2 - 1 шт, БЗЛ-06 - 1 шт. Диапазон рабочих температур -50..+50°С, степень защиты IP55, размер 1000*800*300, с подогревом и вентиляцией, крепление на стену или установка на цоколь.Источник вторичного электропитания резервированный ИБП-2Т уличного исполнения (шкаф уличный). Предназначен для электропитания постоянным током оборудования технических средств охраны и безопасности (ТСО и ТСБ), установленных вне помещений, на территории или на периметре объекта. | 350000 | 350000
00-00131843 | ИБП-2Т исп.2.5 | Сигма-ИС | Шкаф уличный. В составе: ИБП-1224 исп.2 - 1 шт, БЗЛ-06 - 1 шт. Диапазон рабочих температур -50..+50°С, степень защиты IP55, размер 1000*800*300, с подогревом и вентиляцией, крепление на стену или установка на цоколь. Источник вторичного электропитания резервированный ИБП-2Т уличного исполнения (шкаф уличный). Предназначен для электропитания постоянным током оборудования технических средств охраны и безопасности (ТСО и ТСБ), установленных вне помещений, на территории или на периметре объекта. | 350000 | 350000
00-00028742 | Спектрон-ТШ-1200 | Спектрон | Термошкаф для жестких климатических условий крайнего севера. Размеры (ШхВхГ): 600 х 1200 х 300 мм. Мощность подогрева 400 Вт.Температурный диапазон от - 75°C. Термошкафы утепленные, с электрическим подогревои. Автоматический режим поддержания заданной температуры. Предназначены для защиты установленного в термошкаф коммутационного и электронного оборудования от воздействий окружающей среды. Температурный диапазон – 75 ... +60°C. Температура внутреннего пространства шкафа +3 ... +7°C. IP66. Мощность потребления подогрева не более 400 Вт. Напряжение питания 220 В АС. Количество кабельных вводов - по заказу. | 67045 | 62351.85
00-00101960 | Спектрон-ТШ-1200 Исп. 01 | Спектрон | Термошкаф для низких температур. Температурный диапазон от - 40°C до +50°C. Термошкаф утеплен, с электрическим подогревом. Автоматический режим включения/отключения подогрева. Предназначен для установки коммутационного и электронного оборудования. IP66. Мощность потребления подогрева не более 200 Вт. Напряжение питания 220 В АС. Размеры (ШхВхГ): 600 х 1200 х 300 мм. Мощность подогрева 200 Вт | 61000 | 56730
00-00028738 | Спектрон-ТШ-300 | Спектрон | Термошкаф для жестких климатических условий крайнего севера. Температурный диапазон от - 75°C. Термошкафы утепленные, с электрическим подогревои. Автоматический режим поддержания заданной температуры. Предназначены для защиты установленного в термошкаф коммутационного и электронного оборудования от воздействий окружающей среды. Температурный диапазон – 75 ... +60°C. Температура внутреннего пространства шкафа +3 ... +7°C. IP66. Мощность потребления подогрева не более 400 Вт. Напряжение питания 220 В АС. Количество кабельных вводов - по заказу. | 19865 | 18474.45
00-00101956 | Спектрон-ТШ-300 Исп. 01 | Спектрон | Термошкаф для низких температур. Температурный диапазон от - 40°C до +50°C. Термошкаф утеплен, с электрическим подогревом. Автоматический режим включения/отключения подогрева. Предназначен для установки коммутационного и электронного оборудования. IP66. Мощность потребления подогрева не более 200 Вт. Напряжение питания 220 В АС. Размеры (ШхВхГ): 300 х 400 х 150 мм.Мощность подогрева 38 Вт. Цвет: серый | 18800 | 17484
00-00028739 | Спектрон-ТШ-500 | Спектрон | Термошкаф для жестких климатических условий крайнего севера. Температурный диапазон от - 75°C. Термошкафы утепленные, с электрическим подогревои. Автоматический режим поддержания заданной температуры. Предназначены для защиты установленного в термошкаф коммутационного и электронного оборудования от воздействий окружающей среды. Температурный диапазон – 75 ... +60°C. Температура внутреннего пространства шкафа +3 ... +7°C. IP66. Мощность потребления подогрева не более 400 Вт. Напряжение питания 220 В АС. Количество кабельных вводов - по заказу. | 31880 | 29648.4
00-00101957 | Спектрон-ТШ-500 Исп. 01 | Спектрон | Термошкаф для низких температур. Температурный диапазон от - 40°C до +50°C. Термошкаф утеплен, с электрическим подогревом. Автоматический режим включения/отключения подогрева. Предназначен для установки коммутационного и электронного оборудования. IP66. Мощность потребления подогрева не более 200 Вт. Напряжение питания 220 В АС. Размеры (ШхВхГ): 400 х 500 х 250 мм. Мощность подогрева 75 Вт | 27000 | 25110
00-00028740 | Спектрон-ТШ-600 | Спектрон | Термошкаф для жестких климатических условий крайнего севера. Температурный диапазон от - 75°C. Термошкафы утепленные, с электрическим подогревои. Автоматический режим поддержания заданной температуры. Предназначены для защиты установленного в термошкаф коммутационного и электронного оборудования от воздействий окружающей среды. Температурный диапазон – 75 ... +60°C. Температура внутреннего пространства шкафа +3 ... +7°C. IP66. Мощность потребления подогрева не более 400 Вт. Напряжение питания 220 В АС. Количество кабельных вводов - по заказу. | 40355 | 37530.15
00-00101958 | Спектрон-ТШ-600 Исп. 01 | Спектрон | Термошкаф для низких температур. Температурный диапазон от - 40°C до +50°C. Термошкаф утеплен, с электрическим подогревом. Автоматический режим включения/отключения подогрева. Предназначен для установки коммутационного и электронного оборудования. IP66. Мощность потребления подогрева не более 200 Вт. Напряжение питания 220 В АС. Размеры (ШхВхГ): 600 х 600 х 250 мм. Мощность подогрева 100 Вт | 35000 | 32550
00-00028741 | Спектрон-ТШ-800 | Спектрон | Термошкаф для жестких климатических условий крайнего севера. Размеры (ШхВхГ): 600 х 800 х 400 мм. Мощность подогрева 300 Вт. Температурный диапазон от - 75°C. Термошкафы утепленные, с электрическим подогревои. Автоматический режим поддержания заданной температуры. Предназначены для защиты установленного в термошкаф коммутационного и электронного оборудования от воздействий окружающей среды. Температурный диапазон – 75 ... +60°C. Температура внутреннего пространства шкафа +3 ... +7°C. IP66. Мощность потребления подогрева не более 400 Вт. Напряжение питания 220 В АС. Количество кабельных вводов - по заказу. | 54525 | 50708.25
00-00101959 | Спектрон-ТШ-800 Исп. 01 | Спектрон | Термошкаф для низких температур. Температурный диапазон от - 40°C до +50°C. Термошкаф утеплен, с электрическим подогревом. Автоматический режим включения/отключения подогрева. Предназначен для установки коммутационного и электронного оборудования. IP66. Мощность потребления подогрева не более 200 Вт. Напряжение питания 220 В АС. Размеры (ШхВхГ): 600 х 800 х 400 мм. Мощность подогрева 150 Вт | 51000 | 47430
00-00055425 | Спектрон-ТШ-В-1200 | Спектрон | Термошкаф для применения в условиях повышенных температур в летний период и низких температур в зимний период. Температурный диапазон от - 75°C до +60°C. Размеры (ШхВхГ): 600 х 1200 х 300 мм. Мощность подогрева 400 Вт. | 81595 | 75883.35
00-00101964 | Спектрон-ТШ-В-1200 Исп. 01 | Спектрон | Термошкаф для применения в условиях повышенных температур в летний период и низких температур в зимний период. Температурный диапазон от -40°C до +60°C. Термошкаф утеплен, с электрическим подогревом. Автоматический режим включения/отключения подогрева/вентиляции. Эффективны для установки оборудования с повышенным выделением тепла. IP66. Мощность потребления подогрева/вентиляции не более 210 Вт. Напряжение питания 220 В АС. Размеры (ШхВхГ): 600 х 1200 х 300 мм. Мощность подогрева 200 Вт | 77880 | 72428.4
00-00055422 | Спектрон-ТШ-В-500 | Спектрон | Термошкаф для применения в условиях повышенных температур в летний период и низких температур в зимний период. Температурный диапазон от - 75°C до +60°C. Размеры (ШхВхГ): 400 х 500 х 250 мм. Мощность подогрева 150 Вт. | 46555 | 43296.15
00-00101961 | Спектрон-ТШ-В-500 Исп. 01 | Спектрон | Термошкаф для применения в условиях повышенных температур в летний период и низких температур в зимний период. Температурный диапазон от -40°C до +60°C. Термошкаф утеплен, с электрическим подогревом. Автоматический режим включения/отключения подогрева/вентиляции. Эффективны для установки оборудования с повышенным выделением тепла. IP66. Мощность потребления подогрева/вентиляции не более 210 Вт. Напряжение питания 220 В АС. Размеры (ШхВхГ): 400 х 500 х 250 мм. Мощность подогрева 75 Вт | 41000 | 38130
00-00055423 | Спектрон-ТШ-В-600 | Спектрон | Термошкаф для применения в условиях повышенных температур в летний период и низких температур в зимний период. Температурный диапазон от - 75°C до +60°C. Размеры (ШхВхГ): 600 х 600 х 250 мм. Мощность подогрева 200 Вт. | 55000 | 51150
00-00101962 | Спектрон-ТШ-В-600 Исп. 01 | Спектрон | Термошкаф для применения в условиях повышенных температур в летний период и низких температур в зимний период. Температурный диапазон от -40°C до +60°C. Термошкаф утеплен, с электрическим подогревом. Автоматический режим включения/отключения подогрева/вентиляции. Эффективны для установки оборудования с повышенным выделением тепла. IP66. Мощность потребления подогрева/вентиляции не более 210 Вт. Напряжение питания 220 В АС. Размеры (ШхВхГ): 600 х 600 х 250 мм. Мощность подогрева 100 Вт | 53000 | 49290
00-00055424 | Спектрон-ТШ-В-800 | Спектрон | Термошкаф для применения в условиях повышенных температур в летний период и низких температур в зимний период. Температурный диапазон от - 75°C до +60°C. Размеры (ШхВхГ): 600 х 800 х 400 мм. Мощность подогрева 300 Вт. | 69070 | 64235.1
00-00101963 | Спектрон-ТШ-В-800 Исп. 01 | Спектрон | Термошкаф для применения в условиях повышенных температур в летний период и низких температур в зимний период. Температурный диапазон от -40°C до +60°C. Термошкаф утеплен, с электрическим подогревом. Автоматический режим включения/отключения подогрева/вентиляции. Эффективны для установки оборудования с повышенным выделением тепла. IP66. Мощность потребления подогрева/вентиляции не более 210 Вт. Напряжение питания 220 В АС. Размеры (ШхВхГ): 600 х 800 х 400 мм. Мощность подогрева 150 Вт | 67000 | 62310
00-00108320 | Спектрон-ШНТ-42U-М 600 х 600 | Спектрон | Шкаф напольный телекоммуникационный, 42U. Размеры: 600 х 600мм. Предназначен для размещения управляющего оборудования ГГС, металлическая дверь Оснащен необходимым оборудованием для монтажа (провода,разъемы,полки,крепежные элементы) | 189480 | 176216.4
00-00108321 | Спектрон-ШНТ-42U-М 600 х 800 | Спектрон | Шкаф напольный телекоммуникационный, 42U. Размеры: 600 х 800мм. Предназначен для размещения управляющего оборудования ГГС, металлическая дверь Оснащен необходимым оборудованием для монтажа (провода,разъемы,полки,крепежные элементы) | 196080 | 182354.4
00-00108322 | Спектрон-ШНТ-42U-С 600 х 600 | Спектрон | Шкаф напольный телекоммуникационный, 42U. Размеры: 600 х 600мм. Предназначен для размещения управляющего оборудования ГГС, дверь со стеклом Оснащен необходимым оборудованием для монтажа (провода,разъемы,полки,крепежные элементы) | 195265 | 181596.45
00-00108323 | Спектрон-ШНТ-42U-С 600 х 800 | Спектрон | Шкаф напольный телекоммуникационный, 42U. Размеры: 600 х 800мм. Предназначен для размещения управляющего оборудования ГГС, дверь со стеклом Оснащен необходимым оборудованием для монтажа (провода,разъемы,полки,крепежные элементы) | 201960 | 187822.8
00-00108319 | Спектрон-ШПТ-18U-М 600 х 350 | Спектрон | Шкаф подвесной телекоммуникационный, 18U. Размеры: 600 х 350мм. Предназначен для размещения управляющего оборудования ГГС, металлическая дверь Оснащен необходимым оборудованием для монтажа (провода,разъемы,полки,крепежные элементы) | 61680 | 57362.4
03-00012475 | ТШ-1 (51001) | Тахион | Термошкаф ТШ-1 предназначен для установки в нём телевизионного либо другого электронного оборудования и поддержания заданного температурного режима при эксплуатации этого оборудования. Оборудование термошкафа: блок управления климатом (БУК-4), предназначенным для управления холодным запуском аппаратуры, установленной в термошкафу и обогревом;тамперный контакт для сигнализации о несанкционированном доступе.Обогреватель ОТШ-160 оборудован биметаллическим выключателем, ограничивающим температуру поверхности радиатора до +90°С.Термошкаф выпускается по техническим условиям ТУ 4372-026-31006686-2011.По способу защиты человека от поражения электрическим током термошкаф соответствует классу I по ГОСТ 12.2.007.0-75.Климатическое исполнение термошкафа соответствует УХЛ1,5 ГОСТ 15150-69. Степень защиты IP 66. - блок управления климатом (БУК-4), предназначенным для управления холодным запуском аппаратуры, установленной в термошкафу, а также системой обогрева; - тамперный контакт для сигнализаци | 50400 | 45360
00-00074081 | ТШ-10 (51018) | Тахион | Термошкаф с обогревом для 19-дюймового оборудования (21 юнит). Напряжение питания 220В. tраб от -60°C до +50°C. Pобогр - 636 Вт. 600х1200х600мм. Класс защиты IP 66. | 149520 | 134568
00-00054081 | ТШ-10В (52011) | Тахион | Термошкаф ТШ-10В предназначен для установки в нём телевизионного либо другого электронного оборудования, выполненного в конструктивах для установки в 19-дюймовую стойку и поддержания заданного температурного режима при эксплуатации этого оборудования. Термошкаф оборудован: - блоком управления климатом (БУК-3В), предназначенным для управления холодным запуском аппаратуры, установленной в термошкафу, обогревом и вентиляцией; -двумя обогревателями термошкафов ОТШ-300, оборудованными встроенными биметаллическими выключателями, ограничивающими температуру поверхности радиатора до +90°С; - вентиляторной системой охлаждения, выполненной в вандалоустойчивом корпусе; - тамперным контактом для сигнализации о несанкционированном доступе. Термошкаф выпускается по техническим условиям ТУ 26.30.50-077-31006686-2017. По способу защиты человека от поражения электрическим током термошкаф соответствует классу I по ГОСТ 12.2.007.0-75. Климатическое исполнение термошкафа соответствует УХЛ 1,5 ГОСТ 151 | 186795 | 168115.5
00-00054062 | ТШ-11 (51007) | Тахион | Термошкаф ТШ-11 предназначен для установки в нём телевизионного, либо другого электронного оборудования и поддержания заданного температурного режима при эксплуатации этого оборудования. Термошкаф оборудован: блоком управления климатом (БУК-5), предназначенным для управления системой обогрева; обогревателем термошкафов ОТШ-100, оборудованным встроенным биметаллическим выключателем, ограничивающим температуру поверхности радиатора до +90°C; тамперным контактом для сигнализации о несанкционированном доступе. На монтажной панели предусмотрены отверстия Ø 3,7мм (под саморез ST4,2), для установки дополнительных DIN-реек. Термошкаф выпускается по техническим условиям ТУ 26.30.50-077-31006686-2017 По способу защиты человека от поражения электрическим током термошкаф соответствует классу I по ГОСТ 12.2.007.0-75. Климатическое исполнение термошкафа соответствует УХЛ1,5 ГОСТ 15150-69. Степень защиты IP 66. | 39060 | 35154
00-00054074 | ТШ-11В (52005) | Тахион | Термошкаф ТШ-11В предназначен для установки в нём телевизионного либо другого электронного оборудования и поддержания заданного температурного режима при эксплуатации этого оборудования. Термошкаф оборудован: блоком управления климатом (БУК-5), предназначенным для управления системой обогрева; блоком управления климатом (БУК-5В), предназначенным для управления системой вентиляции; обогревателем термошкафов ОТШ-100, оборудованным встроенным биметаллическим выключателем, ограничивающим температуру поверхности радиатора до +90°С; вентиляторной системой охлаждения; тамперным контактом для сигнализации о несанкционированном доступе. На монтажной панели предусмотрены отверстия Ø 3,7мм (под саморез ST4,2), для установки дополнительных DIN-реек. Термошкаф выпускается по техническим условиям ТУ 26.30.50-077-31006686-2017. По способу защиты человека от поражения электрическим током термошкаф соответствует классу I по ГОСТ 12.2.007.0-75. Климатическое исполнение термошкафа соответствует УХЛ1,5 | 54600 | 49140
00-00035561 | ТШ-12 (51008) | Тахион | Термошкаф ТШ-12 предназначен для установки в нём телевизионного, либо другого электронного оборудования и поддержания заданного температурного режима при эксплуатации этого оборудования. Термошкаф оборудован: блоком управления климатом (БУК-5), предназначенным для управления системой обогрева; обогревателем термошкафов ОТШ-160, оборудованным встроенным биметаллическим выключателем, ограничивающим температуру поверхности радиатора до +90°С; тамперным контактом для сигнализации о несанкционированном доступе. На монтажной панели предусмотрены отверстия Ø 3,7мм (под саморез ST4,2), для установки дополнительных DIN-реек. Термошкаф выпускается по техническим условиям ТУ 26.30.50-077-31006686-2017. По способу защиты человека от поражения электрическим током термошкаф соответствует классу I по ГОСТ 12.2.007.0-75. Климатическое исполнение термошкафа соответствует УХЛ1,5 ГОСТ 15150-69. Степень защиты IP 66. | 61215 | 55093.5
00-00054075 | ТШ-12В (52006) | Тахион | Термошкаф ТШ-12В предназначен для установки в нём телевизионного либо другого электронного оборудования и поддержания заданного температурного режима при эксплуатации этого оборудования. Термошкаф оборудован: блоком управления климатом (БУК-5), предназначенным для управления системой обогрева; блоком управления климатом (БУК-5В), предназначенным для управления системой вентиляции; обогревателем термошкафов ОТШ-160, оборудованным встроенным биметаллическим выключателем, ограничивающим температуру поверхности радиатора до +90°С; вентиляторной системой охлаждения; тамперным контактом для сигнализации о несанкционированном доступе. На монтажной панели предусмотрены отверстия Ø 3,7мм (под саморез ST4,2), для установки дополнительных DIN-реек. Изделие выпускается по техническим условиям ТУ 26.30.50-077-31006686-2017. По способу защиты человека от поражения электрическим током изделие соответствует классу I по ГОСТ 12.2.007.0-75. Климатическое исполнение изделия соответствует УХЛ1,5 ГОСТ 15 | 76755 | 69079.5
00-00035562 | ТШ-13 (51009) | Тахион | Термошкаф ТШ-13 предназначен для установки в нём телевизионного, либо другого электронного оборудования и поддержания заданного температурного режима при эксплуатации этого оборудования. Термошкаф оборудован: блоком управления климатом (БУК-5), предназначенным для управления системой обогрева; обогревателем термошкафов ОТШ-60, оборудованным встроенным биметаллическим выключателем, ограничивающим температуру поверхности радиатора до +90°C; тамперным контактом для сигнализации о несанкционированном доступе. На монтажной панели предусмотрены отверстия Ø 3,7мм (под саморез ST4,2), для установки дополнительных DIN-реек. Термошкаф выпускается по техническим условиям ТУ 26.30.50-077-31006686-2017. По способу защиты человека от поражения электрическим током термошкаф соответствует классу I по ГОСТ 12.2.007.0-75. Климатическое исполнение термошкафа соответствует УХЛ1,5 ГОСТ 15150-69. Степень защиты IP 66. | 29715 | 26743.5
00-00054077 | ТШ-13В (52007) | Тахион | Термошкаф ТШ-13В предназначен для установки в нём телевизионного либо другого электронного оборудования и поддержания заданного температурного режима при эксплуатации этого оборудования Термошкаф оборудован: блоком управления климатом (БУК-5), предназначенным для управления системой обогрева;блоком управления климатом (БУК-5В), предназначенным для управления системой вентиляции; вентиляторной системой охлаждения; обогревателем термошкафов ОТШ-60, оборудованным встроенным биметаллическим выключателем, ограничивающим температуру поверхности радиатора до +90°С; тамперным контактом для сигнализации о несанкционированном доступе. На монтажной панели предусмотрены отверстия Ø 3,7мм (под саморез ST4,2), для установки дополнительных DIN-реек. Термошкаф выпускается по техническим условиям ТУ 26.30.50-077-31006686-2017. По способу защиты человека от поражения электрическим током термошкаф соответствует классу I по ГОСТ 12.2.007.0-75. Климатическое исполнение термошкафа соответствует УХЛ1,5 ГОС | 46305 | 41674.5
00-00054064 | ТШ-15 (51010) | Тахион | Термошкаф ТШ-15 предназначен для установки в нём телевизионного, либо другого электронного оборудования и поддержания заданного температурного режима при эксплуатации этого оборудования. Термошкаф оборудован: блоком управления климатом (БУК-5), предназначенным для управления системой обогрева; обогревателем термошкафов ОТШ-200, оборудованным встроенным биметаллическим выключателем, ограничивающим температуру поверхности радиатора до +90°С; тамперным контактом для сигнализации о несанкционированном доступе. На монтажной панели предусмотрены отверстия Ø 3,7мм (под саморез ST4,2), для установки дополнительных DIN-реек. Термошкаф выпускается по техническим условиям ТУ 26.30.50-077-31006686-2017. По способу защиты человека от поражения электрическим током термошкаф соответствует классу I по ГОСТ 12.2.007.0-75. Климатическое исполнение термошкафа соответствует УХЛ1,5 ГОСТ 15150-69. Степень защиты IP 66. | 70300 | 63270
00-00054078 | ТШ-15В (52008) | Тахион | Термошкаф ТШ-15В предназначен для установки в нём телевизионного либо другого электронного оборудования и поддержания заданного температурного режима при эксплуатации этого оборудования. Термошкаф оборудован: блоком управления климатом (БУК-5), предназначенным для управления системой обогрева; блоком управления климатом (БУК-5В), предназначенным для управления системой вентиляции; обогревателем термошкафов ОТШ-200, оборудованным встроенным биметаллическим выключателем, ограничивающим температуру поверхности радиатора до +90°С; вентиляторной системой охлаждения; тамперным контактом для сигнализации о несанкционированном доступе. На монтажной панели предусмотрены отверстия Ø 3,7мм (под саморез ST4,2), для установки дополнительных DIN-реек. Термошкаф выпускается по техническим условиям ТУ 26.30.50-077-31006686-2017. По способу защиты человека от поражения электрическим током термошкаф соответствует классу I по ГОСТ 12.2.007.0-75. Климатическое исполнение термошкафа соответствует УХЛ 1,5 | 96915 | 87223.5
00-00054066 | ТШ-16 (51011) | Тахион | Термошкаф ТШ-16 предназначен для установки в нём телевизионного, либо другого электронного оборудования и поддержания заданного температурного режима при эксплуатации этого оборудования. Термошкаф оборудован: блоком управления климатом (БУК-5), предназначенным для управления системой обогрева; обогревателем термошкафов ОТШ-40, оборудованным встроенным биметаллическим выключателем, ограничивающим температуру поверхности радиатора до +90°C; тамперным контактом для сигнализации о несанкционированном доступе. На монтажной панели предусмотрены отверстия Ø 3,7мм (под саморез ST4,2), для установки дополнительных DIN-реек. Термошкаф выпускается по техническим условиям ТУ 26.30.50-077-31006686-2017. По способу защиты человека от поражения электрическим током термошкаф соответствует классу I по ГОСТ 12.2.007.0-75. Климатическое исполнение термошкафа соответствует УХЛ1,5 ГОСТ 15150-69. Степень защиты IP 66. | 24675 | 22207.5
00-00054073 | ТШ-1В (52001) | Тахион | Термошкаф ТШ-1В предназначен для установки в нём телевизионного либо другого электронного оборудования и поддержания заданного температурного режима при эксплуатации этого оборудования. Оборудование термошкафа: Термошкаф оборудован: - блоком управления климатом (БУК-3В), предназначенным для управление холодным запуском аппаратуры, установленной в термошкафу, обогревом и вентиляцией; - обогревателем ОТШ-160 с биметаллическим выключателем, ограничивающим температуру поверхности радиатора до +90°С.; - вентиляторной системой охлаждения; - тамперным контактом для сигнализации о несанкционированном доступе. Термошкаф выпускается по техническим условиям ТУ 26.30.50-077-31006686-2017. По способу защиты человека от поражения электрическим током термошкаф соответствует классу I по ГОСТ 12.2.007.0-75. Климатическое исполнение термошкафа соответствует УХЛ1,5 ГОСТ 15150-69. | 65415 | 58873.5
00-00035034 | ТШ-2 (51002) | Тахион | Термошкаф ТШ-2 предназначен для установки в нём телевизионного либо другого электронного оборудования и поддержания заданного температурного режима при эксплуатации этого оборудования. Оборудование термошкафа: блок управления климатом (БУК-4), предназначен для управления холодным запуском аппаратуры, установленной в термошкафу, а также системой обогрева;тамперный контакт для сигнализации о несанкционированном доступе.обогреватель ОТШ-200, с биметаллическим контактным выключателем, ограничивающим его температуру до +90°С.Термошкаф выпускается по техническим условиям ТУ 4372-026-31006686-2011.По способу защиты человека от поражения электрическим током термошкаф соответствует классу I по ГОСТ 12.2.007.0-75.Климатическое исполнение термошкафа соответствует УХЛ1,5 ГОСТ 15150-69. Степень защиты IP 66. - блок управления климатом (БУК-4), предназначенным для управления холодным запуском аппаратуры, установленной в термошкафу, а также системой обогрева; - тамперный контакт для сигнализации о | 69510 | 62559
00-00035560 | ТШ-2-В1 (52002) | Тахион | Термошкаф ТШ-2-В1 предназначен для установки в нём телевизионного либо другого электронного оборудования и поддержания заданного температурного режима при эксплуатации этого оборудования. Поддержание температуры внутри изделия, в заданном диапазоне, обеспечивается автоматическим включением и отключением встроенного обогревателя или системы вентиляции, в зависимости от температуры окружающей среды. Кроме того в изделии предусмотрена защита от холодного запуска аппаратуры - автоматическое отключение питания установленной в нём аппаратуры в случае понижения температуры внутри термошкафа ниже заданной и автоматическое включение питания после повышения температуры до заданного значения. Изделие оборудовано тамперным контактом для сигнализации о несанкционированном доступе. Изделие выпускается по техническим условиям ТУ 26.30.50-077-31006686-2017. По способу защиты человека от поражения электрическим током изделие соответствует классу I по ГОСТ 12.2.007.0-75. Климатическое исполнение изделия | 85890 | 77301
00-00046416 | ТШ-3 (51003) | Тахион | Шкаф монтажный с обогревом ТШ-3 предназначен для размещения в нём телевизионного, либо другого электронного оборудования и поддержания заданного температурного режима при эксплуатации этого оборудования. Оборудование термошкафа: блок управления климатом (БУК-1), предназначенным для управления холодным запуском аппаратуры, установленной в термошкафу, а также системой обогрева;тамперный контакт для сигнализации о несанкционированном доступе.Обогреватель R1-R3 оборудован биметаллическим контактным выключателем, ограничивающим его температуру до +130°С.Термошкаф выпускается по техническим условиям ТУ 4372-026-31006686-2011.По способу защиты человека от поражения электрическим током термошкаф соответствует классу I по ГОСТ 12.2.007.0-75.Климатическое исполнение термошкафа соответствует УХЛ1,5 ГОСТ 15150-69. Степень защиты IP 66. - блок управления климатом (БУК-4), предназначенным для управления холодным запуском аппаратуры, установленной в термошкафу, а также системой обогрева; - тамперны | 38745 | 34870.5
00-00054098 | ТШ-3-09 (53021) | Тахион | Термошкаф предназначен для установки в нём оборудования, обеспечивающего работу стеклоочистителя и омывателя. -60° до +50°С. Класс защиты IP66. Потребляемая мощность 102 Вт. Напряжение питания 220В ± 15% AC, 6A. 400x500x210 мм. | 52815 | 47533.5
00-00054076 | ТШ-3В (52003) | Тахион | Термошкаф ТШ-3В предназначен для установки в нём телевизионного либо другого электронного оборудования и поддержания заданного температурного режима при эксплуатации этого оборудования Термошкаф оборудован: блоком управления климатом (БУК-3В), предназначенным для управления холодным запуском аппаратуры, установленной в термошкафу, обогревом и вентиляцией; вентиляторной системой охлаждения; тамперным контактом для сигнализации о несанкционированном доступе. Термошкаф выпускается по техническим условиям ТУ 26.30.50-077-31006686-2017. По способу защиты человека от поражения электрическим током термошкаф соответствует классу I по ГОСТ 12.2.007.0-75. Климатическое исполнение термошкафа соответствует УХЛ1,5 ГОСТ 15150-69. Степень защиты IP 55. | 55020 | 49518
00-00054118 | ТШ-4GЕх (14004) | Тахион | Термошкаф взрывозащищенный для установки в него взрывозащищенного электрооборудования. Класс взрывозащиты 2ЕхеmIIТ4X. Класс защиты IP66. Напряжение питания 220В AC. Мощность обогрева 100Вт. Диапазон рабочих температур от -55°С до +50°С. Габаритные размеры (без гермовводов) 600х380х217 мм | 213780 | 192402
00-00034258 | ТШ-5 (51004) | Тахион | Шкаф монтажный с обогревом ТШ-5 предназначен для размещения в нем телевизионного либо другого электронного оборудования и поддержания заданного температурного режима при эксплуатации этого оборудования. Оборудование термошкафа: блок управления климатом (БУК-1), предназначенным для управления холодным запуском аппаратуры, установленной в термошкафу, а также системой обогрева;тамперный контакт для сигнализации о несанкционированном доступе.Обогреватель R1-R3 оборудован биметаллическим контактным выключателем, ограничивающим его температуру до +130°С.Термошкаф выпускается по техническим условиям ТУ 4372-026-31006686-2011.По способу защиты человека от поражения электрическим током термошкаф соответствует классу I по ГОСТ 12.2.007.0-75.Климатическое исполнение термошкафа соответствует УХЛ1,5 ГОСТ 15150-69. Степень защиты IP 66. - блок управления климатом (БУК-4), предназначенным для управления холодным запуском аппаратуры, установленной в термошкафу, а также системой обогрева; - тамперный | 84420 | 75978
00-00046360 | ТШ-5-В2 (52004) | Тахион | Термошкаф ТШ-5-В2 предназначен для установки в нём телевизионного либо другого электронного оборудования и поддержания заданного температурного режима при эксплуатации этого оборудования. Термошкаф оборудован: блоком управления климатом (БУК-3В), предназначенным для управления холодным запуском аппаратуры, установленной в термошкафу, а также системой обогрева; обогревателем термошкафов ОТШ-300, оборудованным встроенным биметаллическим выключателем, ограничивающим температуру поверхности радиатора до +90°С; тамперным контактом для сигнализации о несанкционированном доступе. Обогреватель R1-R6 оборудован биметаллическим контактным выключателем, ограничивающим его температуру до +130°С. Термошкаф выпускается по техническим условиям ТУ 26.30.50-077-31006686-2017. По способу защиты человека от поражения электрическим током термошкаф соответствует классу I по ГОСТ 12.2.007.0-75. Климатическое исполнение термошкафа соответствует УХЛ 1,5 ГОСТ 15150-69. Степень защиты IP 55. | 107940 | 97146
00-00018747 | ТШ-6 (51005) | Тахион | Шкаф монтажный с обогревом ТШ-6 предназначен для размещения аппаратуры, диапазон рабочих температур которой не соответствует климатическим условиям окружающей среды в месте ее размещения. Термошкаф ( термобокс ) обеспечивает эксплуатацию аппаратуры при температуре окружающей среды от -60°С до +50°С. Оборудование термошкафа: блок управления климатом (БУК-1), предназначенным для управления холодным запуском аппаратуры, установленной в термошкафу, а также системой обогрева;тамперный контакт для сигнализации о несанкционированном доступе.Обогреватель R1-R3 оборудован биметаллическим контактным выключателем, ограничивающим его температуру до +130°С.Термошкаф выпускается по техническим условиям ТУ 4372-026-31006686-2011.По способу защиты человека от поражения электрическим током термошкаф соответствует классу I по ГОСТ 12.2.007.0-75.Климатическое исполнение термошкафа соответствует УХЛ1,5 ГОСТ 15150-69. Степень защиты IP 66. - блок управления климатом (БУК-1), предназначенным для управления | 26460 | 23814
00-00054069 | ТШ-60.60.35.200 (51013) | Тахион | Термошкаф ТШ-60.60.35.200 предназначен для установки в нём телевизионного либо другого электронного оборудования и поддержания заданного температурного режима при эксплуатации этого оборудования. Термошкаф оборудован: блоком управления климатом (БУК-4), предназначенным для управления холодным запуском аппаратуры, установленной в термошкафу, а также системой обогрева; обогревателем термошкафов ОТШ-200, оборудованным встроенным биметаллическим выключателем, ограничивающим температуру поверхности радиатора до +90°С; тамперным контактом для сигнализации о несанкционированном доступе. Термошкаф выпускается по техническим условиям ТУ 26.30.50-077-31006686-2017. По способу защиты человека от поражения электрическим током термошкаф соответствует классу I по ГОСТ 12.2.007.0-75. Климатическое исполнение термошкафа соответствует УХЛ1,5 ГОСТ 15150-69. Степень защиты IP 66. | 64365 | 57928.5
00-00054070 | ТШ-60.80.25.200 (51014) | Тахион | Термошкаф ТШ-60.80.25.200 предназначен для установки в нём телевизионного либо другого электронного оборудования и поддержания заданного температурного режима при эксплуатации этого оборудования. Термошкаф оборудован: блоком управления климатом (БУК-4), предназначенным для управления холодным запуском аппаратуры, установленной в термошкафу, а также системой обогрева; обогревателем термошкафов ОТШ-200, оборудованным встроенным биметаллическим выключателем, ограничивающим температуру поверхности радиатора до +90°С; тамперным контактом для сигнализации о несанкционированном доступе. Термошкаф выпускается по техническим условиям ТУ 26.30.50-077-31006686-2017. По способу защиты человека от поражения электрическим током термошкаф соответствует классу I по ГОСТ 12.2.007.0-75. Климатическое исполнение термошкафа соответствует УХЛ1,5 ГОСТ 15150-69. Степень защиты IP 66. | 63735 | 57361.5
00-00054067 | ТШ-7 (51006) | Тахион | Шкаф монтажный с обогревом ТШ-7 предназначен для размещения аппаратуры, диапазон рабочих температур которой не соответствует климатическим условиям окружающей среды в месте ее размещения. Термошкаф ( термобокс ) обеспечивает эксплуатацию аппаратуры при температуре окружающей среды от -60°С до +50°С. Оборудование термошкафа: блок управления климатом (БУК-1), предназначенным для управления холодным запуском аппаратуры, установленной в термошкафу, а также системой обогрева;тамперный контакт для сигнализации о несанкционированном доступе.Обогреватель R1-R3 оборудован биметаллическим контактным выключателем, ограничивающим его температуру до +130°С.Термошкаф выпускается по техническим условиям ТУ 4372-026-31006686-2011.По способу защиты человека от поражения электрическим током термошкаф соответствует классу I по ГОСТ 12.2.007.0-75.Климатическое исполнение термошкафа соответствует УХЛ1,5 ГОСТ 15150-69. Степень защиты IP 66. - блок управления климатом (БУК-4), предназначенным для управления | 35595 | 32035.5
00-00054079 | ТШ-8 (52009) | Тахион | Термошкаф ТШ-8 предназначен для установки в нём телевизионного либо другого электронного оборудования, устанавливаемого в 19-дюймовую стойку и поддержания заданного температурного режима при эксплуатации этого оборудования. Термошкаф оборудован: блоком управления климатом, предназначенным для управления холодным запуском аппаратуры, установленной в термошкафу, а также системами обогрева и вентиляции; тамперными контактами для сигнализации о несанкционированном доступе. Термошкаф выпускается по техническим условиям ТУ 26.30.50-077-31006686-2017. По способу защиты человека от поражения электрическим током термошкаф соответствует классу I по ГОСТ 12.2.007.0-75. Климатическое исполнение термошкафа соответствует УХЛ1,5 ГОСТ 15150-69. Степень защиты IP 55. | 292110 | 262899
00-00054071 | ТШ-80.100.30.300 (51015) | Тахион | Термошкаф ТШ-80.100.30.300 предназначен для установки в нём телевизионного либо другого электронного оборудования и поддержания заданного температурного режима при эксплуатации этого оборудования. Термошкаф оборудован: блоком управления климатом (БУК-4), предназначенным для управления холодным запуском аппаратуры, установленной в термошкафу, а также системой обогрева; обогревателем термошкафов ОТШ-300, оборудованным встроенным биметаллическим выключателем, ограничивающим температуру поверхности радиатора до +90°С; тамперным контактом для сигнализации о несанкционированном доступе. Термошкаф выпускается по техническим условиям ТУ 26.30.50-077-31006686-2017. По способу защиты человека от поражения электрическим током термошкаф соответствует классу I по ГОСТ 12.2.007.0-75. Климатическое исполнение термошкафа соответствует УХЛ1,5 ГОСТ 15150-69. Степень защиты IP 66. | 89460 | 80514
00-00054072 | ТШ-80.120.30.400 (51016) | Тахион | Термошкаф ТШ-80.120.30.400 предназначен для установки в нём телевизионного либо другого электронного оборудования и поддержания заданного температурного режима при эксплуатации этого оборудования. Термошкаф оборудован: блоком управления климатом (БУК-4), предназначенным для управления холодным запуском аппаратуры, установленной в термошкафу, а также системой обогрева; обогревателями термошкафов ОТШ-100 и ОТШ-300, оборудованным встроенным биметаллическим выключателем, ограничивающим температуру поверхности радиатора до +90°С; тамперным контактом для сигнализации о несанкционированном доступе. Термошкаф выпускается по техническим условиям ТУ 26.30.50-077-31006686-2017. По способу защиты человека от поражения электрическим током термошкаф соответствует классу I по ГОСТ 12.2.007.0-75. Климатическое исполнение термошкафа соответствует УХЛ1,5 ГОСТ 15150-69. Степень защиты IP 66. | 111405 | 100264.5
00-00074080 | ТШ-9 (51017) | Тахион | Термошкаф с обогревом для 19-дюймового оборудования (12 юнитов). Напряжение питания 220В. tраб от -60°C до +50°C. Pобогр - 436 Вт. 600х760х600мм. Класс защиты IP 66. | 115290 | 103761
00-00054080 | ТШ-9В (52010) | Тахион | Термошкаф ТШ-9В предназначен для установки в нём телевизионного либо другого электронного оборудования, выполненного в конструктивах для установки в 19-дюймовую стойку и поддержания заданного температурного режима при эксплуатации этого оборудования. Термошкаф оборудован: блоком управления климатом (БУК-3В), предназначенным для управления холодным запуском аппаратуры, установленной в термошкафу, обогревом и вентиляцией; двумя обогревателями термошкафов ОТШ-200, оборудованными встроенными биметаллическими выключателями, ограничивающими температуру поверхности радиатора до +90°С; вентиляторной системой охлаждения, выполненной в вандалоустойчивом корпусе; тамперным контактом для сигнализации о несанкционированном доступе. Термошкаф выпускается по техническим условиям ТУ 26.30.50-077-31006686-2017. По способу защиты человека от поражения электрическим током термошкаф соответствует классу I по ГОСТ 12.2.007.0-75. Климатическое исполнение термошкафа соответствует УХЛ 1,5 ГОСТ 15150-69. С | 149068.5 | 134161.65
00-00054083 | ТШВ-60.60.35.200 (52013) | Тахион | Термошкаф ТШВ-60.60.35.200 предназначен для установки в нём телевизионного либо другого электронного оборудования и поддержания заданного температурного режима при эксплуатации этого оборудования. Термошкаф оборудован: блоком управления климатом (БУК-3В), предназначенным для управления холодным запуском аппаратуры, установленной в термошкафу, а также системой обогрева; обогревателем ОТШ-200 с биметаллическим выключателем, ограничивающим температуру поверхности радиатора до +90°С.; вентиляторной системой охлаждения; тамперным контактом для сигнализации о несанкционированном доступе. Термошкаф выпускается по техническим условиям ТУ 26.30.50-077-31006686-2017. По способу защиты человека от поражения электрическим током термошкаф соответствует классу I по ГОСТ 12.2.007.0-75. Климатическое исполнение термошкафа соответствует УХЛ1,5 ГОСТ 15150-69. Степень защиты IP 55. | 79590 | 71631
00-00054084 | ТШВ-60.80.25.200 (52014) | Тахион | Термошкаф ТШВ-60.80.25.200 предназначен для установки в нём телевизионного либо другого электронного оборудования и поддержания заданного температурного режима при эксплуатации этого оборудования. Термошкаф оборудован: блоком управления климатом (БУК-3В), предназначенным для управления холодным запуском аппаратуры, установленной в термошкафу, а также системой обогрева; обогревателем термошкафов ОТШ-160; вентиляторной системой охлаждения; тамперным контактом для сигнализации о несанкционированном доступе. Термошкаф выпускается по техническим условиям ТУ 26.30.50-077-31006686-2017. По способу защиты человека от поражения электрическим током термошкаф соответствует классу I по ГОСТ 12.2.007.0-75. Климатическое исполнение термошкафа соответствует УХЛ1,5 ГОСТ 15150-69. Степень защиты IP 55. | 76020 | 68418
00-00054085 | ТШВ-80.100.30.300 (52015) | Тахион | Термошкаф ТШВ-80.100.30.300 предназначен для установки в нём телевизионного либо другого электронного оборудования и поддержания заданного температурного режима при эксплуатации этого оборудования. Термошкаф оборудован: блоком управления климатом (БУК-3В), предназначенным для управления холодным запуском аппаратуры, установленной в термошкафу, а также системой обогрева; обогревателем термошкафов ОТШ-300; вентиляторной системой охлаждения; тамперным контактом для сигнализации о несанкционированном доступе. Термошкаф выпускается по техническим условиям ТУ 26.30.50-077-31006686-2017. По способу защиты человека от поражения электрическим током термошкаф соответствует классу I по ГОСТ 12.2.007.0-75. Климатическое исполнение термошкафа соответствует УХЛ1,5 ГОСТ 15150-69. Степень защиты IP 55. | 114030 | 102627
00-00060747 | ТШВ-80.120.30.400 (52016) | Тахион | Термошкаф с обогревом и вентиляцией -50°C до +50°C. Класс защиты IP 55. Потребляемая мощность 318 Вт. Uпит. 220В. Максимальная мощность тепловых потерь устанавливаемой в шкаф аппаратуры 436 Вт. 800x1200x300мм. | 140070 | 126063
00-00054111 | ТШН-1 (54001) | Тахион | Термошкаф из нержавеющей аустенитной стали AISI 304. -60° до +50°С. Класс защиты IP66. Потребляемая мощность 178 Вт. Uпит. 220В ± 15% AC, 6A. 600x600x210 мм. | 151410 | 136269
00-00054112 | ТШН-3 (54002) | Тахион | Термошкаф из нержавеющей аустенитной стали AISI 304. -60° до +50°С. Класс защиты IP66. Потребляемая мощность 102 Вт. Напряжение питания 220В ± 15% AC, 6A. 400x500x210 мм. | 122955 | 110659.5
00-00054117 | ТШН-3-09 (54007) | Тахион | Термошкаф из нержавеющей аустенитной стали AISI 304. Термошкаф для стеклоочистителя и бочка омывателя. -50° до +50°С. Класс защиты IP66. Потребляемая мощность 102 Вт. Напряжение питания 220В ± 15% AC, 6A. 400x500x210 мм. | 150990 | 135891
00-00054113 | ТШН-6 (54003) | Тахион | Термошкаф из нержавеющей аустенитной стали AISI 304. -60° до +50°С. Класс защиты IP66. Потребляемая мощность 66 Вт. Напряжение питания 220В ± 15% AC, 6A. 300x380x155 мм. | 74970 | 67473
00-00114235 | ТШО-60.76.35.200 (59001) | Тахион | Термошкаф предназначен для установки в нём телевизионного либо другого электронного оборудования и поддержания заданного температурного режима при эксплуатации этого оборудования. | Уточняйте у менеджера | Уточняйте у менеджера
00-00054107 | ТШП-1 (55001) | Тахион | Термошкаф предназначен для установки в нем телевизионного, либо другого электронного оборудования . Габаритные размеры 500х600х230мм. Диапазон рабочих температур -40°C ÷ + 80°C. Степень защиты IP 66 | Уточняйте у менеджера | Уточняйте у менеджера
00-00054108 | ТШП-2 (55002) | Тахион | Термошкаф предназначен для установки в нем телевизионного, либо другого электронного оборудования . Габаритные размеры 600х800х300мм. Диапазон рабочих температур -40°C ÷ + 80°C. Степень защиты IP 66 | Уточняйте у менеджера | Уточняйте у менеджера
00-00054109 | ТШП-3 (55003) | Тахион | Термошкаф предназначен для установки в нем телевизионного, либо другого электронного оборудования . Габаритные размеры 400х500х200мм. Диапазон рабочих температур -40°C ÷ + 80°C. Степень защиты IP 66 | Уточняйте у менеджера | Уточняйте у менеджера
00-00054110 | ТШП-6 (55004) | Тахион | Термошкаф предназначен для установки в нем телевизионного, либо другого электронного оборудования . Габаритные размеры 300х400х200мм. Диапазон рабочих температур -40°C ÷ + 80°C. Степень защиты IP 66 | Уточняйте у менеджера | Уточняйте у менеджера
00-00054135 | ШМ-1 (57001) | Тахион | Шкафы монтажные ШМ-1 и ШМ-2 (далее изделие) предназначены для установки в них устройств защиты стационарных и поворотных IP видеокамер по линиям питания (24DC и 24AC), линиям Ethernet, коммутации линий питания ИК-прожекторов, а также для установки другого электронного оборудования. Изделие оборудовано тамперным контактом для сигнализации о несанкционированном доступе. Изделие выпускается по техническим условиям ТУ 26.30.50-077-31006686-2017. По способу защиты человека от поражения электрическим током изделие соответствует классу I по ГОСТ 12.2.007.0-75. Климатическое исполнение изделия соответствует УХЛ1,5 ГОСТ 15150-69. Класс защиты: IP55. Основные технические характеристики: 1. Материал корпуса и поверхности шкафа: -корпус - листовая сталь толщ. 1,25мм (покрытие – краска порошковая) -дверь - листовая сталь толщ. 1,5мм (покрытие – краска порошковая) -панель монтажная - листовая сталь 2мм, оцинкованная 3. Диапазон рабочих температур -60°C ÷ +70°C; 4. Габаритные размеры (без ге | 17514 | 15762.6
00-00054136 | ШМ-2 (57002) | Тахион | Шкафы монтажные ШМ-1 и ШМ-2 (далее изделие) предназначены для установки в них устройств защиты стационарных и поворотных IP видеокамер по линиям питания (24DC и 24AC), линиям Ethernet, коммутации линий питания ИК-прожекторов, а также для установки другого электронного оборудования. Изделие оборудовано тамперным контактом для сигнализации о несанкционированном доступе. Изделие выпускается по техническим условиям ТУ 26.30.50-077-31006686-2017. По способу защиты человека от поражения электрическим током изделие соответствует классу I по ГОСТ 12.2.007.0-75. Климатическое исполнение изделия соответствует УХЛ1,5 ГОСТ 15150-69. Класс защиты: IP55. Основные технические характеристики: 1. Материал корпуса и поверхности шкафа: -корпус - листовая сталь толщ. 1,25мм (покрытие – краска порошковая) -дверь - листовая сталь толщ. 1,5мм (покрытие – краска порошковая) -панель монтажная - листовая сталь 2мм, оцинкованная 3. Диапазон рабочих температур -60°C ÷ +70°C; 4. Габаритные размеры (без ге | 19971 | 17973.9
00-00054142 | ШПУ-1 (56001) | Тахион | Шкаф приборный универсальный ШПУ-1 используется в качестве приборного или участкового шкафа (в зависимости от установленного в нем оборудования) при охране периметров различных протяженных объектов и предназначен для установки в нем клеммных блоков электропитания, кросс-блоков типа Krone с плинтами разной ёмкости, блоков обработки сигналов (БОС) охранных устройств и другого оборудования технических средств охраны. | 51450 | 46305
00-00035912 | ШПУ-1-01 (56002) | Тахион | Шкаф приборный универсальный ШПУ-1-01 используется в качестве приборного или участкового шкафа (в зависимости от установленного в нем оборудования) при охране периметров различных протяженных объектов и предназначен для установки в нем клеммных блоков электропитания, кросс-блоков типа Krone с плинтами разной ёмкости, блоков обработки сигналов (БОС) охранных устройств и другого оборудования технических средств охраны. Климатическое исполнение изделия соответствует УХЛ1.5 ГОСТ 15150-69. Класс защиты : IP 65. | 53970 | 48573
00-00054146 | ШПУ-2Т (56006) | Тахион | Шкаф приборный участковый телевизионный ШПУ-2Т предназначен для установки в нем блоков электронных устройств, подключения датчиков обнаружения, коробок монтажных, кроссировки магистральных кабелей. Кросс-бокс на 50 пар, тип Krone. | 81480 | 73332
00-00054147 | ШПУ-2Т-01 (56007) | Тахион | Шкаф приборный участковый телевизионный ШПУ-2Т-01 предназначен для установки в нем блоков электронных устройств, подключения датчиков обнаружения, коробок монтажных, кроссировки магистральных кабелей. Кросс-бокс на 30 пар, тип Krone. | 79380 | 71442
00-00140381 | Mastermann 6 УТП 4К | Телеком-Мастер | Коммутационный термошкаф. С защитным реле от "холодного пуска". Корпус стальной 1,5 мм. Настенное крепление. Входное напряжение 220В. Комплектация: Двухполюсный защитный автомат 6А - 1 шт.Обогреватель 50Вт - 1 шт. Сдвоенный термостат - 1 шт. Блок питания 150Вт -1 шт. Промышленный неуправляемый коммутатор 4*PoE 802.3 af/at (бюджет 140 Вт), 2*SFP - 1 шт. Оптический кросс 4 порта SC/SM - 1 шт. Гермовводы 4*PG9, 4*PG13,5 -1 комплект. Цвет ral 7035 (серый). Размер 300х400х210 | Уточняйте у менеджера | Уточняйте у менеджера
00-00140385 | Mastermann 6 УТП 4К AКБ 2А | Телеком-Мастер | Коммутационный термошкаф. С защитным реле от "холодного пуска". Корпус стальной 1,5 мм. Настенное крепление. Входное напряжение 220В. Комплектация: Двухполюсный защитный автомат 6А - 1 шт. Обогреватель 50Вт - 1 шт. Сдвоенный термостат - 1 шт. Блок бесперебойного питания 155Вт -1 шт. Аккумулятор 12В, 2,2А/ч - 4 шт. Промышленный неуправляемый коммутатор 4*PoE 802.3 af/at (бюджет 140 Вт), 2*SFP - 1 шт. Оптический кросс 4 порта SC/SM - 1 шт. Гермовводы 4*PG9, 4*PG13,5 -1 комплект. Цвет ral 7035 (серый) Размер 300х400х210 | Уточняйте у менеджера | Уточняйте у менеджера
00-00140389 | Mastermann 6 УТП 4К AКБ 7А | Телеком-Мастер | Коммутационный термошкаф. С защитным реле от "холодного пуска". Корпус стальной 1,5 мм. Настенное крепление. Входное напряжение 220В. Комплектация: Двухполюсный защитный автомат 6А - 1 шт. Обогреватель 50Вт - 1 шт. Сдвоенный термостат - 1 шт. Блок бесперебойного питания 155Вт -1 шт. Аккумулятор 12В, 7А/ч - 4 шт. Промышленный неуправляемый коммутатор 4*PoE 802.3 af/at (бюджет 140 Вт), 2*SFP - 1 шт. Оптический кросс 4 порта SC/SM - 1 шт. Гермовводы 4*PG9, 4*PG13,5 -1 комплект. Цвет ral 7035 (серый) Размер 300х400х210 | Уточняйте у менеджера | Уточняйте у менеджера
00-00140383 | Mastermann 6 УТП 4К ГЗ | Телеком-Мастер | Коммутационный термошкаф. С защитным реле от "холодного пуска". Корпус стальной 1,5 мм. Настенное крепление. Входное напряжение 220В. Комплектация: Двухполюсный защитный автомат 6А - 1 шт.Обогреватель 50Вт - 1 шт. Сдвоенный термостат - 1 шт. Блок питания 150Вт -1 шт. Промышленный неуправляемый коммутатор 4*PoE 802.3 af/at (бюджет 140 Вт), 2*SFP - 1 шт. Оптический кросс 4 порта SC/SM - 1 шт. Устройство грозозащиты линии 220В -1 шт. Устройство грозозащиты линий PoE -1 шт. Гермовводы 4*PG9, 4*PG13,5 -1 комплект. Цвет ral 7035 (серый) Размер 300х400х210 | Уточняйте у менеджера | Уточняйте у менеджера
00-00140387 | Mastermann 6 УТП 4К ГЗ AКБ 2А | Телеком-Мастер | Коммутационный термошкаф. С защитным реле от "холодного пуска". Корпус стальной 1,5 мм. Настенное крепление. Входное напряжение 220В. Комплектация: Двухполюсный защитный автомат 6А - 1 шт. Обогреватель 50Вт - 1 шт. Сдвоенный термостат - 1 шт. Блок бесперебойного питания 155Вт -1 шт. Аккумулятор 12В, 2,2А/ч - 4 шт. Промышленный неуправляемый коммутатор 4*PoE 802.3 af/at (бюджет 140 Вт), 2*SFP - 1 шт. Оптический кросс 4 порта SC/SM - 1 шт. Гермовводы 4*PG9, 4*PG13,5 -1 комплект. Устройство грозозащиты линии 220В -1 шт. Устройство грозозащиты линий PoE -1 шт. Цвет ral 7035 (серый) Размер 300х400х210 | Уточняйте у менеджера | Уточняйте у менеджера
00-00140391 | Mastermann 6 УТП 4К ГЗ AКБ 7А | Телеком-Мастер | Коммутационный термошкаф. С защитным реле от "холодного пуска". Корпус стальной 1,5 мм. Настенное крепление. Входное напряжение 220В. Комплектация: Двухполюсный защитный автомат 6А - 1 шт. Обогреватель 50Вт - 1 шт. Сдвоенный термостат - 1 шт. Блок бесперебойного питания 155Вт -1 шт. Аккумулятор 12В, 7А/ч - 4 шт. Промышленный неуправляемый коммутатор 4*PoE 802.3 af/at (бюджет 140 Вт), 2*SFP - 1 шт. Оптический кросс 4 порта SC/SM - 1 шт.Устройство грозозащиты линии 220В -1 шт. Устройство грозозащиты линий PoE -1 шт. Гермовводы 4*PG9, 4*PG13,5 -1 комплект. Цвет ral 7035 (серый) Размер 300х400х210 | Уточняйте у менеджера | Уточняйте у менеджера
00-00140382 | Mastermann 6 УТП 4КУ | Телеком-Мастер | Коммутационный термошкаф. С защитным реле от "холодного пуска". Корпус стальной 1,5 мм. Настенное крепление. Входное напряжение 220В. Комплектация: Двухполюсный защитный автомат 6А - 1 шт.Обогреватель 50Вт - 1 шт. Сдвоенный термостат - 1 шт. Блок питания 150Вт -1 шт. Промышленный управляемый коммутатор 4*PoE 802.3 af/at (бюджет 140 Вт), 2*SFP, 1*console port - 1 шт. Оптический кросс 4 порта SC/SM- 1 шт. Гермовводы 4*PG9, 4*PG13,5 -1 комплект. Цвет ral 7035 (серый) Размер 300х400х210 | Уточняйте у менеджера | Уточняйте у менеджера
00-00140386 | Mastermann 6 УТП 4КУ AКБ 2А | Телеком-Мастер | Коммутационный термошкаф. С защитным реле от "холодного пуска". Корпус стальной 1,5 мм. Настенное крепление. Входное напряжение 220В. Комплектация: Двухполюсный защитный автомат 6А - 1 шт. Обогреватель 50Вт - 1 шт. Сдвоенный термостат - 1 шт. Блок бесперебойного питания 155Вт -1 шт. Аккумулятор 12В, 2,2А/ч - 4 шт. Промышленный управляемый коммутатор 4*PoE 802.3 af/at (бюджет 140 Вт), 2*SFP, 1*console port - 1 шт. Оптический кросс 4 порта SC/SM - 1 шт. Гермовводы 4*PG9, 4*PG13,5 -1 комплект. Цвет ral 7035 (серый) Размер 300х400х210 | Уточняйте у менеджера | Уточняйте у менеджера
00-00140390 | Mastermann 6 УТП 4КУ AКБ 7А | Телеком-Мастер | Коммутационный термошкаф. С защитным реле от "холодного пуска". Корпус стальной 1,5 мм. Настенное крепление. Входное напряжение 220В. Комплектация: Двухполюсный защитный автомат 6А - 1 шт. Обогреватель 50Вт - 1 шт. Сдвоенный термостат - 1 шт. Блок бесперебойного питания 155Вт -1 шт. Аккумулятор 12В, 7А/ч - 4 шт. Промышленный управляемый коммутатор 4*PoE 802.3 af/at (бюджет 140 Вт), 2*SFP, 1*console port - 1 шт. Оптический кросс 4 порта SC/SM - 1 шт. Гермовводы 4*PG9, 4*PG13,5 -1 комплект. Цвет ral 7035 (серый) Размер 300х400х210 | Уточняйте у менеджера | Уточняйте у менеджера
00-00140384 | Mastermann 6 УТП 4КУ ГЗ | Телеком-Мастер | Коммутационный термошкаф. С защитным реле от "холодного пуска". Корпус стальной 1,5 мм. Настенное крепление. Входное напряжение 220В. Комплектация: Двухполюсный защитный автомат 6А - 1 шт.Обогреватель 50Вт - 1 шт. Сдвоенный термостат - 1 шт. Блок питания 150Вт -1 шт. Промышленный управляемый коммутатор 4*PoE 802.3 af/at (бюджет 140 Вт), 2*SFP, 1*console port - 1 шт. Оптический кросс 4 порта SC/SM - 1 шт. Устройство грозозащиты линии 220В -1 шт. Устройство грозозащиты линий PoE -1 шт. Гермовводы 4*PG9, 4*PG13,5 -1 комплект. Цвет ral 7035 (серый) Размер 300х400х210 | Уточняйте у менеджера | Уточняйте у менеджера
00-00140388 | Mastermann 6 УТП 4КУ ГЗ AКБ 2А | Телеком-Мастер | Коммутационный термошкаф. С защитным реле от "холодного пуска". Корпус стальной 1,5 мм. Настенное крепление. Входное напряжение 220В. Комплектация: Двухполюсный защитный автомат 6А - 1 шт. Обогреватель 50Вт - 1 шт. Сдвоенный термостат - 1 шт. Блок бесперебойного питания 155Вт -1 шт. Аккумулятор 12В, 2,2А/ч - 4 шт. Промышленный управляемый коммутатор 4*PoE 802.3 af/at (бюджет 140 Вт), 2*SFP, 1*console port - 1 шт. Оптический кросс 4 порта SC/SM - 1 шт. Гермовводы 4*PG9, 4*PG13,5 -1 комплект. Устройство грозозащиты линии 220В -1 шт. Устройство грозозащиты линий PoE -1 шт. Цвет ral 7035 (серый) Размер 300х400х210 | Уточняйте у менеджера | Уточняйте у менеджера
00-00140392 | Mastermann 6 УТП 4КУ ГЗ AКБ 7А | Телеком-Мастер | Коммутационный термошкаф. С защитным реле от "холодного пуска". Корпус стальной 1,5 мм. Настенное крепление. Входное напряжение 220В. Комплектация: Двухполюсный защитный автомат 6А - 1 шт. Обогреватель 50Вт - 1 шт. Сдвоенный термостат - 1 шт. Блок бесперебойного питания 155Вт -1 шт. Аккумулятор 12В, 7А/ч - 4 шт. Промышленный управляемый коммутатор 4*PoE 802.3 af/at (бюджет 140 Вт), 2*SFP, 1*console port - 1 шт. Оптический кросс 4 порта SC/SM - 1 шт.Устройство грозозащиты линии 220В -1 шт. Устройство грозозащиты линий PoE -1 шт. Гермовводы 4*PG9, 4*PG13,5 -1 комплект. Цвет ral 7035 (серый) Размер 300х400х210 | Уточняйте у менеджера | Уточняйте у менеджера
00-00140393 | Mastermann 6 УТП 8К | Телеком-Мастер | Коммутационный термошкаф. С защитным реле от "холодного пуска". Корпус стальной 1,5 мм. Настенное крепление. Входное напряжение 220В. Комплектация: Двухполюсный защитный автомат 6А - 1 шт.Обогреватель 50Вт - 1 шт. Сдвоенный термостат - 1 шт. Блок питания 240Вт -1 шт. Промышленный неуправляемый коммутатор 8*PoE 802.3 af/at (бюджет 230 Вт), 2*combo SFP - 1 шт. Оптический кросс 4 порта SC/SM - 1 шт. Гермовводы 8*PG9, 4*PG13,5 -1 комплект. Цвет ral 7035 (серый) Размер 300х400х210 | Уточняйте у менеджера | Уточняйте у менеджера
00-00140395 | Mastermann 6 УТП 8К ГЗ | Телеком-Мастер | Коммутационный термошкаф. С защитным реле от "холодного пуска". Корпус стальной 1,5 мм. Настенное крепление. Входное напряжение 220В. Комплектация: Двухполюсный защитный автомат 6А - 1 шт.Обогреватель 50Вт - 1 шт. Сдвоенный термостат - 1 шт. Блок питания 240Вт -1 шт. Промышленный неуправляемый коммутатор 8*PoE 802.3 af/at (бюджет 230 Вт), 2*combo SFP - 1 шт. Оптический кросс 4 порта SC/SM - 1 шт. Устройство грозозащиты линии 220В -1 шт. Устройство грозозащиты линий PoE -2 шт. Гермовводы 8*PG9, 4*PG13,5 -1 комплект. Цвет ral 7035 (серый) Размер 300х400х210 | Уточняйте у менеджера | Уточняйте у менеджера
00-00140394 | Mastermann 6 УТП 8КУ | Телеком-Мастер | Коммутационный термошкаф. С защитным реле от "холодного пуска". Степень пылевлагозащиты IP66. Корпус стальной 1,5 мм. Настенное крепление. Входное напряжение 220В. Комплектация: Двухполюсный защитный автомат 6А - 1 шт.Обогреватель 50Вт - 1 шт. Сдвоенный термостат - 1 шт. Блок питания 240Вт -1 шт. Промышленный управляемый коммутатор 8*PoE 802.3 af/at (бюджет 230 Вт), 4*SFP, 1*console port - 1 шт. Оптический кросс 4 порта SC/SM - 1 шт. Гермовводы 8*PG9, 4*PG13,5 -1 комплект. Цвет ral 7035 (серый) Размер 300х400х210 | Уточняйте у менеджера | Уточняйте у менеджера
00-00140396 | Mastermann 6 УТП 8КУ ГЗ | Телеком-Мастер | Коммутационный термошкаф. С защитным реле от "холодного пуска". Корпус стальной 1,5 мм. Настенное крепление. Входное напряжение 220В. Комплектация: Двухполюсный защитный автомат 6А - 1 шт.Обогреватель 50Вт - 1 шт. Сдвоенный термостат - 1 шт. Блок питания 240Вт -1 шт. Промышленный управляемый коммутатор 8*PoE 802.3 af/at (бюджет 230 Вт), 4*SFP, 1*console port - 1 шт. Оптический кросс 4 порта SC/SM - 1 шт. Устройство грозозащиты линии 220В -1 шт. Устройство грозозащиты линий PoE -2 шт. Гермовводы 8*PG9, 4*PG13,5 -1 комплект. Цвет ral 7035 (серый) Размер 300х400х210 | Уточняйте у менеджера | Уточняйте у менеджера
00-00140397 | Mastermann 8 УТП 8К АКБ 7А | Телеком-Мастер | Коммутационный термошкаф. С защитным реле от "холодного пуска". Корпус стальной 1,5 мм. Настенное крепление. Входное напряжение 220В. Комплектация: Двухполюсный защитный автомат 6А - 1 шт.Обогреватель 50Вт - 1 шт. Сдвоенный термостат - 1 шт. Блок бесперебойного питания 300Вт -1 шт. Аккумулятор 12В, 7А/ч - 4 шт. Промышленный неуправляемый коммутатор 8*PoE 802.3 af/at (бюджет 240 Вт), 2*combo SFP - 1 шт. Оптический кросс 4 порта SC - 1 шт. Гермовводы 8*PG9, 4*PG13,5 -1 комплект. Цвет ral 7035 (серый) Размер 300х400х210 | Уточняйте у менеджера | Уточняйте у менеджера
00-00140399 | Mastermann 8 УТП 8К ГЗ АКБ 7А | Телеком-Мастер | Коммутационный термошкаф. С защитным реле от "холодного пуска". Корпус стальной 1,5 мм. Настенное крепление. Входное напряжение 220В. Комплектация: Двухполюсный защитный автомат 6А - 1 шт.Обогреватель 50Вт - 1 шт. Сдвоенный термостат - 1 шт. Блок бесперебойного питания 300Вт -1 шт. Аккумулятор 12В, 7А/ч - 4 шт. Промышленный неуправляемый коммутатор 8*PoE 802.3 af/at (бюджет 240 Вт), 2*combo SFP - 1 шт. Оптический кросс 4 порта SC/SM - 1 шт. Устройство грозозащиты линии 220В -1 шт. Устройство грозозащиты линий PoE -2 шт. Гермовводы 8*PG9, 4*PG13,5 -1 комплект. Цвет ral 7035 (серый) Размер 300х400х210 | Уточняйте у менеджера | Уточняйте у менеджера
00-00140398 | Mastermann 8 УТП 8КУ АКБ 7А | Телеком-Мастер | Коммутационный термошкаф. С защитным реле от "холодного пуска". Корпус стальной 1,5 мм. Настенное крепление. Входное напряжение 220В. Комплектация: Двухполюсный защитный автомат 6А - 1 шт.Обогреватель 50Вт - 1 шт. Сдвоенный термостат - 1 шт. Блок бесперебойного питания 300Вт -1 шт. Аккумулятор 12В, 7А/ч - 4 шт. Промышленный управляемый коммутатор 8*PoE 802.3 af/at (бюджет 240 Вт), 4*SFP, 1*console port - 1 шт. Оптический кросс 4 порта SC/SM - 1 шт. Гермовводы 8*PG9, 4*PG13,5 -1 комплект. Цвет ral 7035 (серый) Размер 300х400х210 | Уточняйте у менеджера | Уточняйте у менеджера
00-00140400 | Mastermann 8 УТП 8КУ ГЗ АКБ 7А | Телеком-Мастер | Коммутационный термошкаф. С защитным реле от "холодного пуска". Корпус стальной 1,5 мм. Настенное крепление. Входное напряжение 220В. Комплектация: Двухполюсный защитный автомат 6А - 1 шт.Обогреватель 50Вт - 1 шт. Сдвоенный термостат - 1 шт. Блок бесперебойного питания 300Вт -1 шт. Аккумулятор 12В, 7А/ч - 4 шт. Промышленный управляемый коммутатор 8*PoE 802.3 af/at (бюджет 240 Вт), 4*SFP, 1*console port - 1 шт. Оптический кросс 4 порта SC/SM - 1 шт. Устройство грозозащиты линии 220В -1 шт. Устройство грозозащиты линий PoE -2 шт. Гермовводы 8*PG9, 4*PG13,5 -1 комплект. Цвет ral 7035 (серый) Размер 300х400х210 | Уточняйте у менеджера | Уточняйте у менеджера
00-00140467 | MASTERMANN-1 | Телеком-Мастер | Аптечный шкаф. Комплектация: замок 1 шт, ключ 1 шт, полка горизонтальная 1шт. Вес: 2 кг Цвет белый | Уточняйте у менеджера | Уточняйте у менеджера
00-00112461 | Mastermann-11У | Телеком-Мастер | Универсальный монтажный шкаф. Комплектация: Замок 1 шт, ключ 1 шт, монтажная плата 1шт, гермовводы (MG-25) 2 шт, усиленные петли. Полезная глубина 95 мм. Вес: 4,5 кг. Цвет ral 7035 (серый) | Уточняйте у менеджера | Уточняйте у менеджера
00-00140452 | Mastermann-11У+ | Телеком-Мастер | Универсальный монтажный шкаф. Комплектация: Замок 1 шт, ключ 1 шт, монтажная плата 1шт, гермовводы (MG-25) 2 шт, усиленные петли. Полезная глубина 165 мм. Вес: 5 кг. Цвет ral 7035 (серый) | Уточняйте у менеджера | Уточняйте у менеджера
00-00140454 | Mastermann-12У | Телеком-Мастер | Универсальный монтажный шкаф. Комплектация: Замок 2 шт, ключ 1 шт, монтажная плата 1шт, гермовводы (MG-25) 2 шт, усиленные петли. Полезная глубина 95 мм. Вес: 5,5 кг. Цвет ral 7035 (серый) | Уточняйте у менеджера | Уточняйте у менеджера
00-00140455 | Mastermann-12У+ | Телеком-Мастер | Универсальный монтажный шкаф. Комплектация: Замок 2 шт, ключ 1 шт, монтажная плата 1шт, гермовводы (MG-25) 2 шт, усиленные петли. Полезная глубина 165 мм. Вес: 6,3 кг. Цвет ral 7035 (серый) | Уточняйте у менеджера | Уточняйте у менеджера
00-00140401 | Mastermann-12УТ (Ver. 2.0) | Телеком-Мастер | Климатический навесной шкаф. Комплектация: утеплитель из порилекса, замок 2 шт,ключ 1 шт, монтажная плата 1шт, гермовводы 2 шт (MG-25), розетка 1 шт, автоматический выключатель, 6А 1шт, клемма для подключения оборудования 2 шт, клемма заземления 1 шт, термореле 1шт, нагреватель мощностью 50 Вт 1шт. Вес: 6,3 кг. Цвет ral 7035 (серый) | Уточняйте у менеджера | Уточняйте у менеджера
00-00140402 | Mastermann-12УТ+ (Ver. 2.0) | Телеком-Мастер | Климатический навесной шкаф. Комплектация: утеплитель из порилекса, замок 2 шт, ключ 1 шт, монтажная плата 1шт, гермовводы 2 шт (MG-25), розетка 1 шт, автоматический выключатель, 6А 1шт, клемма для подключения оборудования 2 шт, клемма заземления 1 шт, термореле 1шт, нагреватель мощностью 50 Вт 1шт. Вес: 7,1 кг. Цвет ral 7035 (серый) | Уточняйте у менеджера | Уточняйте у менеджера
00-00140404 | Mastermann-12УТП (Ver. 2.0) | Телеком-Мастер | Климатический навесной шкаф. Комплектация: утеплитель из порилекса, замок 2 шт,ключ 1 шт, монтажная плата 1шт, гермовводы 2 шт (MG-25), розетка 1 шт, автоматический выключатель, 6А 1шт, клемма для подключения оборудования 2 шт, клемма заземления 1 шт, термореле 1шт, реле предстарта 1 шт, нагреватель мощностью 50 Вт 1шт. Вес: 6,3 кг. Цвет ral 7035 (серый) | Уточняйте у менеджера | Уточняйте у менеджера
00-00140405 | Mastermann-12УТП+ (Ver. 2.0) | Телеком-Мастер | Климатический навесной шкаф. Комплектация: утеплитель из порилекса, замок 2 шт, ключ 1 шт, монтажная плата 1шт, гермовводы 2 шт (MG-25), розетка 1 шт, автоматический выключатель, 6А 1шт, клемма для подключения оборудования 2 шт, клемма заземления 1 шт, термореле 1шт, реле предстарта 1 шт, нагреватель мощностью 50 Вт 1шт. Вес: 7,1 кг. IP 66. Цвет ral 7035 (серый) | Уточняйте у менеджера | Уточняйте у менеджера
00-00121443 | Mastermann-13У | Телеком-Мастер | Универсальный монтажный шкаф. Комплектация: Замок 2 шт, ключ 1 шт, монтажная плата 1шт, гермовводы (MG-25) 2 шт, усиленные петли. Полезная глубина 165 мм. Вес: 9,5 кг. Цвет ral 7035 (серый) | Уточняйте у менеджера | Уточняйте у менеджера
00-00140457 | Mastermann-13У+ | Телеком-Мастер | Универсальный монтажный шкаф. Комплектация: Замок 2 шт, ключ 1 шт, монтажная плата 1шт, гермовводы (MG-25) 2 шт, усиленные петли. Полезная глубина 195 мм Вес: 10 кг. Цвет ral 7035 (серый) | Уточняйте у менеджера | Уточняйте у менеджера
00-00140408 | Mastermann-13УТ (Ver. 2.0) | Телеком-Мастер | Климатический навесной шкаф. Комплектация: утеплитель из порилекса, замок 2 шт,ключ 1 шт, монтажная плата 1шт, гермовводы 2 шт (MG-25), розетка 1 шт, автоматический выключатель, 6А 1шт, клемма для подключения оборудования 2 шт, клемма заземления 1 шт, термореле 1шт, нагреватель мощностью 75 Вт 1шт. Вес: 10,3 кг. Цвет ral 7035 (серый) | Уточняйте у менеджера | Уточняйте у менеджера
00-00140409 | Mastermann-13УТ+ (Ver. 2.0) | Телеком-Мастер | Климатический навесной шкаф. Комплектация: утеплитель из порилекса, замок 2 шт, ключ 1 шт, монтажная плата 1шт, гермовводы 2 шт (MG-25), розетка 1 шт, автоматический выключатель, 6А 1шт, клемма для подключения оборудования 2 шт, клемма заземления 1 шт, термореле 1шт, нагреватель мощностью 100 Вт 1шт. Вес: 10,8 кг. Цвет ral 7035 (серый) | Уточняйте у менеджера | Уточняйте у менеджера
00-00140411 | Mastermann-13УТП (Ver. 2.0) | Телеком-Мастер | Климатический навесной шкаф. Комплектация: утеплитель из порилекса, замок 2 шт,ключ 1 шт, монтажная плата 1шт, гермовводы 2 шт (MG-25), розетка 1 шт, автоматический выключатель, 6А 1шт, клемма для подключения оборудования 2 шт, клемма заземления 1 шт, термореле 1шт, реле предстарта 1 шт, нагреватель мощностью 75 Вт 1шт. Вес: 10,3 кг. IP 66. Цвет ral 7035 (серый) | Уточняйте у менеджера | Уточняйте у менеджера
00-00140412 | Mastermann-13УТП+ (Ver. 2.0) | Телеком-Мастер | Климатический навесной шкаф. Комплектация: утеплитель из порилекса, замок 2 шт, ключ 1 шт, монтажная плата 1шт, гермовводы 2 шт (MG-25), розетка 1 шт, автоматический выключатель, 6А 1шт, клемма для подключения оборудования 2 шт, клемма заземления 1 шт, термореле 1шт, реле предстарта 1 шт, нагреватель мощностью 100 Вт 1шт. Вес: 10,8 кг. Цвет ral 7035 (серый) | Уточняйте у менеджера | Уточняйте у менеджера
00-00140432 | Mastermann-13УТПВ-А (Ver. 2.0) | Телеком-Мастер | Климатический навесной шкаф. Комплектация: утеплитель из порилекса, замок 2 шт,ключ 1 шт, монтажная плата 1шт, гермовводы 2 шт (MG-25), розетка 1 шт, автоматический выключатель, 6А 1шт, клемма для подключения оборудования 2 шт, клемма заземления 1 шт, термореле 1шт, реле предстарта 1 шт, вентиляционная решётка с фильтром 1 шт, вентилятор с решёткой и фильтром 1 шт, нагреватель мощностью 75 Вт 1шт. Вес: 10,8 кг. Цвет ral 7035 (серый) | Уточняйте у менеджера | Уточняйте у менеджера
00-00138276 | Mastermann-13УТПВ-А+ (Ver. 2.0) | Телеком-Мастер | Климатический навесной шкаф. Комплектация: утеплитель из порилекса, замок 2 шт, ключ 1 шт, монтажная плата 1шт, гермовводы 2 шт (MG-25), розетка 1 шт, автоматический выключатель, 6А 1шт, клемма для подключения оборудования 2 шт, клемма заземления 1 шт, термореле 1шт, реле предстарта 1 шт, вентиляционная решётка с фильтром 1 шт, вентилятор с решёткой и фильтром 1 шт, нагреватель мощностью 100 Вт 1шт. Вес: 11,3 кг. Цвет ral 7035 (серый) | Уточняйте у менеджера | Уточняйте у менеджера
00-00140433 | Mastermann-13УТПВ-П (Ver. 2.0) | Телеком-Мастер | Климатический навесной шкаф. Комплектация: утеплитель из порилекса, замок 2 шт,ключ 1 шт, монтажная плата 1шт, гермовводы 2 шт (MG-25), розетка 1 шт, автоматический выключатель, 6А 1шт, клемма для подключения оборудования 2 шт, клемма заземления 1 шт, термореле 1шт, реле предстарта 1 шт, вентиляционная решётка с фильтром 2 шт, нагреватель мощностью 75 Вт 1шт. Вес: 10,3 кг. Цвет ral 7035 (серый) | Уточняйте у менеджера | Уточняйте у менеджера
00-00140434 | Mastermann-13УТПВ-П+ (Ver. 2.0) | Телеком-Мастер | Климатический навесной шкаф. Комплектация: утеплитель из порилекса, замок 2 шт, ключ 1 шт, монтажная плата 1шт, гермовводы 2 шт (MG-25), розетка 1 шт, автоматический выключатель, 6А 1шт, клемма для подключения оборудования 2 шт, клемма заземления 1 шт, термореле 1шт, реле предстарта 1 шт, вентиляционная решётка с фильтром 2 шт, нагреватель мощностью 100 Вт 1шт. Вес: 10,8 кг. Цвет ral 7035 (серый) | Уточняйте у менеджера | Уточняйте у менеджера
00-00140461 | Mastermann-14У | Телеком-Мастер | Универсальный монтажный шкаф. Комплектация: Замок 2 шт, ключ 1 шт, монтажная плата 1шт, гермовводы (MG-25) 2 шт, усиленные петли. Полезная глубина 165 мм Вес: 11 кг.Цвет ral 7035 (серый) | Уточняйте у менеджера | Уточняйте у менеджера
00-00140462 | Mastermann-14У+ | Телеком-Мастер | Универсальный монтажный шкаф. Комплектация: Замок 2 шт, ключ 1 шт, монтажная плата 1шт, гермовводы (MG-25) 2 шт, усиленные петли. Полезная глубина 195 мм Вес: 11,5 кг. Цвет ral 7035 (серый) | Уточняйте у менеджера | Уточняйте у менеджера
00-00122649 | Mastermann-14УТ (Ver. 2.0) | Телеком-Мастер | Климатический навесной шкаф. Комплектация: утеплитель из порилекса, замок 2 шт, ключ 1 шт, монтажная плата 1шт, гермовводы 2 шт (MG-25), розетка 1 шт, автоматический выключатель, 6А 1шт, клемма для подключения оборудования 2 шт, клемма заземления 1 шт, термореле 1шт, нагреватель мощностью 100 Вт 1шт. Вес: 11,8 кг. Цвет ral 7035 (серый) | Уточняйте у менеджера | Уточняйте у менеджера
00-00129761 | Mastermann-14УТ+ (Ver. 2.0) | Телеком-Мастер | Климатический навесной шкаф. Комплектация: утеплитель из порилекса, замок 2 шт, ключ 1 шт, монтажная плата 1шт, гермовводы 2 шт (MG-25), розетка 1 шт, автоматический выключатель, 6А 1шт, клемма для подключения оборудования 2 шт, клемма заземления 1 шт, термореле 1шт, нагреватель мощностью 100 Вт 1шт. Вес: 12,3 кг. Цвет ral 7035 (серый) | Уточняйте у менеджера | Уточняйте у менеджера
00-00140419 | Mastermann-14УТП (Ver. 2.0) | Телеком-Мастер | Климатический навесной шкаф. Комплектация: утеплитель из порилекса, замок 2 шт, ключ 1 шт, монтажная плата 1шт, гермовводы 2 шт (MG-25), розетка 1 шт, автоматический выключатель, 6А 1шт, клемма для подключения оборудования 2 шт, клемма заземления 1 шт, термореле 1шт, реле предстарта 1 шт, нагреватель мощностью 100 Вт 1шт. Вес: 11,8 кг. Цвет ral 7035 (серый) | Уточняйте у менеджера | Уточняйте у менеджера
00-00140420 | Mastermann-14УТП+ (Ver. 2.0) | Телеком-Мастер | Климатический навесной шкаф. Комплектация: утеплитель из порилекса, замок 2 шт, ключ 1 шт, монтажная плата 1шт, гермовводы 2 шт (MG-25), розетка 1 шт, автоматический выключатель, 6А 1шт, клемма для подключения оборудования 2 шт, клемма заземления 1 шт, термореле 1шт, реле предстарта 1 шт, нагреватель мощностью 100 Вт 1шт. Вес: 12,3 кг. IP 66. Цвет ral 7035 (серый) | Уточняйте у менеджера | Уточняйте у менеджера
00-00130647 | Mastermann-14УТПВ-А (Ver. 2.0) | Телеком-Мастер | Климатический навесной шкаф. Комплектация: утеплитель из порилекса, замок 2 шт, ключ 1 шт, монтажная плата 1шт, гермовводы 2 шт (MG-25), розетка 1 шт, автоматический выключатель, 6А 1шт, клемма для подключения оборудования 2 шт, клемма заземления 1 шт, термореле 1шт, реле предстарта 1 шт, вентиляционная решётка с фильтром 1 шт, вентилятор с решёткой и фильтром 1 шт, нагреватель мощностью 100 Вт 1шт. Вес: 12,3 кг. Цвет ral 7035 (серый) | Уточняйте у менеджера | Уточняйте у менеджера
00-00140440 | Mastermann-14УТПВ-А+ (Ver. 2.0) | Телеком-Мастер | Климатический навесной шкаф. Комплектация: утеплитель из порилекса, замок 2 шт, ключ 1 шт, монтажная плата 1шт, гермовводы 2 шт (MG-25), розетка 1 шт, автоматический выключатель, 6А 1шт, клемма для подключения оборудования 2 шт, клемма заземления 1 шт, термореле 1шт, реле предстарта 1 шт, вентиляционная решётка с фильтром 1 шт, вентилятор с решёткой и фильтром 1 шт, нагреватель мощностью 100 Вт 1шт. Вес: 12,8 кг. Цвет ral 7035 (серый) | Уточняйте у менеджера | Уточняйте у менеджера
00-00140439 | Mastermann-14УТПВ-П (Ver. 2.0) | Телеком-Мастер | Климатический навесной шкаф. Комплектация: утеплитель из порилекса, замок 2 шт, ключ 1 шт, монтажная плата 1шт, гермовводы 2 шт (MG-25), розетка 1 шт, автоматический выключатель, 6А 1шт, клемма для подключения оборудования 2 шт, клемма заземления 1 шт, термореле 1шт, реле предстарта 1 шт, вентиляционная решётка с фильтром 2 шт, нагреватель мощностью 100 Вт 1шт. Вес: 11,8 кг. Цвет ral 7035 (серый) | Уточняйте у менеджера | Уточняйте у менеджера
00-00140441 | Mastermann-14УТПВ-П+ (Ver. 2.0) | Телеком-Мастер | Климатический навесной шкаф. Комплектация: утеплитель из порилекса, замок 2 шт, ключ 1 шт, монтажная плата 1шт, гермовводы 2 шт (MG-25), розетка 1 шт, автоматический выключатель, 6А 1шт, клемма для подключения оборудования 2 шт, клемма заземления 1 шт, термореле 1шт, реле предстарта 1 шт, вентиляционная решётка с фильтром 2 шт, нагреватель мощностью 100 Вт 1шт. Вес: 12,3 кг. Цвет ral 7035 (серый) | Уточняйте у менеджера | Уточняйте у менеджера
00-00140465 | Mastermann-15У | Телеком-Мастер | Универсальный монтажный шкаф. Комплектация: Замок 3 шт, ключ 1 шт, монтажная плата 1шт, гермовводы (MG-25) 5 шт, усиленные петли. Полезная глубина 255 мм. Вес: 45 кг. Цвет ral 7035 (серый) | Уточняйте у менеджера | Уточняйте у менеджера
00-00140426 | Mastermann-15УТ (Ver. 2.0) | Телеком-Мастер | Климатический навесной шкаф. Комплектация: утеплитель из порилекса, замок 2 шт, ключ 1 шт, монтажная плата 1шт, гермовводы 5 шт (MG-25), розетка 1 шт, автоматический выключатель, 6А 1шт, клемма для подключения оборудования 2 шт, клемма заземления 1 шт, термореле 1шт, нагреватель мощностью 150 Вт 2 шт. Вес: 45,8 кг. Цвет ral 7035 (серый) | Уточняйте у менеджера | Уточняйте у менеджера
00-00140427 | Mastermann-15УТП (Ver. 2.0) | Телеком-Мастер | Климатический навесной шкаф. Комплектация: утеплитель из порилекса, замок 2 шт, ключ 1 шт, монтажная плата 1шт, гермовводы 5 шт (MG-25), розетка 1 шт, автоматический выключатель, 6А 1шт, клемма для подключения оборудования 2 шт, клемма заземления 1 шт, термореле 1шт, реле предстарта 1 шт, нагреватель мощностью 150 Вт 2 шт. Вес: 45,8 кг. Цвет ral 7035 (серый) | Уточняйте у менеджера | Уточняйте у менеджера
00-00140446 | Mastermann-15УТПВ-А (Ver. 2.0) | Телеком-Мастер | Климатический навесной шкаф. Комплектация: утеплитель из порилекса, замок 2 шт, ключ 1 шт, монтажная плата 1шт, гермовводы 5 шт (MG-25), розетка 1 шт, автоматический выключатель, 6А 1шт, клемма для подключения оборудования 2 шт, клемма заземления 1 шт, термореле 1шт, реле предстарта 1 шт, вентиляционная решётка с фильтром 1 шт, вентилятор с решёткой и фильтром 1 шт, нагреватель мощностью 150 Вт 2 шт. Вес: 46,3 кг. IP 54. Цвет ral 7035 (серый) | Уточняйте у менеджера | Уточняйте у менеджера
00-00140447 | Mastermann-15УТПВ-П (Ver. 2.0) | Телеком-Мастер | Климатический навесной шкаф. Комплектация: утеплитель из порилекса, замок 2 шт, ключ 1 шт, монтажная плата 1шт, гермовводы 5 шт (MG-25), розетка 1 шт, автоматический выключатель, 6А 1шт, клемма для подключения оборудования 2 шт, клемма заземления 1 шт, термореле 1шт, реле предстарта 1 шт, вентиляционная решётка с фильтром 2 шт, нагреватель мощностью 150 Вт 2 шт. Вес: 45,8 кг. IP 54. Цвет ral 7035 (серый) | Уточняйте у менеджера | Уточняйте у менеджера
00-00140466 | Mastermann-16У | Телеком-Мастер | Универсальный монтажный шкаф. Комплектация: Замок 3 шт, ключ 1 шт, монтажная плата 1шт, гермовводы (MG-25) 5 шт, усиленные петли. Полезная глубина 255 мм. Вес: 45 кг. Цвет ral 7035 (серый) | Уточняйте у менеджера | Уточняйте у менеджера
00-00140428 | Mastermann-16УТ (Ver. 2.0) | Телеком-Мастер | Климатический навесной шкаф. Комплектация: утеплитель из порилекса, замок 2 шт, ключ 1 шт, монтажная плата 1шт, гермовводы 5 шт (MG-25), розетка 1 шт, автоматический выключатель, 6А 1шт, клемма для подключения оборудования 2 шт, клемма заземления 1 шт, термореле 1шт, нагреватель мощностью 150 Вт 2 шт. Вес: 45,8 кг. Цвет ral 7035 (серый) | Уточняйте у менеджера | Уточняйте у менеджера
00-00140429 | Mastermann-16УТП (Ver. 2.0) | Телеком-Мастер | Климатический навесной шкаф. Комплектация: утеплитель из порилекса, замок 2 шт, ключ 1 шт, монтажная плата 1шт, гермовводы 5 шт (MG-25), розетка 1 шт, автоматический выключатель, 6А 1шт, клемма для подключения оборудования 2 шт, клемма заземления 1 шт, термореле 1шт, реле предстарта 1 шт, нагреватель мощностью 150 Вт 2 шт. Вес: 45,8 кг. Цвет ral 7035 (серый) | Уточняйте у менеджера | Уточняйте у менеджера
00-00140448 | Mastermann-16УТПВ-А (Ver. 2.0) | Телеком-Мастер | Климатический навесной шкаф. Комплектация: утеплитель из порилекса, замок 2 шт, ключ 1 шт, монтажная плата 1шт, гермовводы 5 шт (MG-25), розетка 1 шт, автоматический выключатель, 6А 1шт, клемма для подключения оборудования 2 шт, клемма заземления 1 шт, термореле 1шт, реле предстарта 1 шт, вентиляционная решётка с фильтром 1 шт, вентилятор с решёткой и фильтром 1 шт, нагреватель мощностью 150 Вт 2 шт. Вес: 46,3 кг. Цвет ral 7035 (серый) | Уточняйте у менеджера | Уточняйте у менеджера
00-00140449 | Mastermann-16УТПВ-П (Ver. 2.0) | Телеком-Мастер | Климатический навесной шкаф. Комплектация: утеплитель из порилекса, замок 2 шт, ключ 1 шт, монтажная плата 1шт, гермовводы 5 шт (MG-25), розетка 1 шт, автоматический выключатель, 6А 1шт, клемма для подключения оборудования 2 шт, клемма заземления 1 шт, термореле 1шт, реле предстарта 1 шт, вентиляционная решётка с фильтром 2 шт, нагреватель мощностью 150 Вт 2 шт. Вес: 45,8 кг. Цвет ral 7035 (серый) | Уточняйте у менеджера | Уточняйте у менеджера
00-00140468 | MASTERMANN-1C | Телеком-Мастер | Аптечный шкаф. Комплектация: дверь со стеклом, замок 1 шт, ключ 1 шт, полка горизонтальная 1шт. Вес: 2,2 кг Цвет белый | Уточняйте у менеджера | Уточняйте у менеджера
00-00140451 | Mastermann-1У | Телеком-Мастер | Универсальный монтажный шкаф. Комплектация: Замок 1 шт, мастер-ключ 1 шт, монтажная плата 1шт, гермовводы (MG-25) 2 шт. Вес: 3 кг. Цвет ral 7035 (серый) | Уточняйте у менеджера | Уточняйте у менеджера
00-00140469 | MASTERMANN-2 | Телеком-Мастер | Аптечный шкаф. Комплектация: замок 1 шт, ключ 1 шт, полка горизонтальная 1шт. Вес: 2,5 кг Цвет белый | Уточняйте у менеджера | Уточняйте у менеджера
00-00140470 | MASTERMANN-2C | Телеком-Мастер | Аптечный шкаф. Комплектация: дверь со стеклом, замок 1 шт, ключ 1 шт, полка горизонтальная 1шт. Вес: 2,7 кг Цвет белый | Уточняйте у менеджера | Уточняйте у менеджера
00-00140453 | Mastermann-2У | Телеком-Мастер | Универсальный монтажный шкаф. Комплектация: Замок 1 шт, мастер-ключ 1 шт, монтажная плата 1шт, гермовводы (MG-25) 2 шт. Вес: 4 кг. Цвет ral 7035 (серый) | Уточняйте у менеджера | Уточняйте у менеджера
00-00126750 | Mastermann-2УТ (Ver. 2.0) | Телеком-Мастер | Климатический навесной шкаф. Комплектация: утеплитель из пенополистирола, замок 1 шт,ключ 1 шт, монтажная плата 1шт, гермовводы 2шт, розетка 1 шт, автоматический выключатель 1шт, термореле 1шт,нагреватель мощностью в 30 Вт 1шт. Вес: 5 кг. Цвет ral 7035 (серый) | Уточняйте у менеджера | Уточняйте у менеджера
00-00140403 | Mastermann-2УТП (Ver. 2.0) | Телеком-Мастер | Климатический навесной шкаф. Комплектация: утеплитель из пенополистирола, замок 1 шт,ключ 1 шт, монтажная плата 1шт, гермовводы 2шт, розетка 1 шт, автоматический выключатель 1шт, термореле 1шт., реле предстарта 1 шт., нагреватель мощностью в 30 Вт 1шт. Вес: 5 кг. Цвет ral 7035 (серый) | Уточняйте у менеджера | Уточняйте у менеджера
00-00140471 | MASTERMANN-3 | Телеком-Мастер | Аптечный шкаф. Комплектация: замок 1 шт, ключ 1 шт, полка горизонтальная 2 шт. с разделителем. Вес: 3 кг Цвет белый | Уточняйте у менеджера | Уточняйте у менеджера
00-00140472 | MASTERMANN-3C | Телеком-Мастер | Аптечный шкаф. Комплектация: дверь со стеклом, замок 1 шт, ключ 1 шт, полка горизонтальная 2 шт. с разделителем. Вес: 3,2 кг Цвет белый | Уточняйте у менеджера | Уточняйте у менеджера
00-00133282 | Mastermann-3У | Телеком-Мастер | Универсальный монтажный шкаф. Комплектация: Замок 1 шт, мастер-ключ 1 шт, монтажная плата 1шт, гермовводы (MG-25) 2 шт. Вес: 6 кг. Цвет ral 7035 (серый) | Уточняйте у менеджера | Уточняйте у менеджера
00-00113105 | Mastermann-3УТ (Ver. 2.0) | Телеком-Мастер | Климатический навесной шкаф. Комплектация: утеплитель из пенополистирола толщиной 20 мм, замок 1 шт, ключ 1 шт, монтажная плата 1шт, гермовводы 2шт, розетка 1 шт, автоматический выключатель 1шт, термореле 1шт,нагреватель мощностью в 50 Вт 1шт. Вес: 7 кг. Цвет ral 7035 (серый) | Уточняйте у менеджера | Уточняйте у менеджера
00-00140410 | Mastermann-3УТП (Ver. 2.0) | Телеком-Мастер | Климатический навесной шкаф. Комплектация: утеплитель из пенополистирола толщиной 20 мм, замок 1 шт, ключ 1 шт, монтажная плата 1шт, гермовводы 2шт, розетка 1 шт, автоматический выключатель 1шт, термореле 1шт., реле предстарта 1 шт., нагреватель мощностью в 50 Вт 1шт. Вес: 7 кг. Цвет ral 7035 (серый) | Уточняйте у менеджера | Уточняйте у менеджера
00-00140431 | Mastermann-3УТПВ-А (Ver. 2.0) | Телеком-Мастер | Климатический навесной шкаф. Комплектация: с вентиляторными решетками, вентилятором (активная вентиляция) и защитным реле от "холодного пуска". Комплектация: утеплитель из пенополистирола, замок 1 шт,ключ 1 шт, монтажная плата 1шт, гермовводы 2шт, розетка 1 шт,автоматический выключатель 1шт, термореле 1 шт, реле предстарта 1 шт, нагреватель мощностью в 50 Вт 1шт, вентилятор NTL FF 152 1шт, вентиляционные панели 2шт. Вес: 8 кг. Цвет ral 7035 (серый) | Уточняйте у менеджера | Уточняйте у менеджера
00-00140430 | Mastermann-3УТПВ-П (Ver. 2.0) | Телеком-Мастер | Климатический навесной шкаф. Комплектация: с вентиляторными решетками (пассивная вентиляция) и защитным реле от "холодного пуска". Комплектация: утеплитель из пенополистирола, замок 1 шт, ключ 1 шт, монтажная плата 1шт, гермовводы 2шт, розетка 1 шт, автоматический выключатель 1шт, термореле 1 шт, реле предстарта 1 шт, нагреватель мощностью в 50 Вт 1шт, вентиляционные панели 2шт. Вес: 7 кг. Цвет ral 7035 (серый) | Уточняйте у менеджера | Уточняйте у менеджера
00-00140459 | Mastermann-4У | Телеком-Мастер | Универсальный монтажный шкаф. Комплектация: Замок 2 шт, ключ 1 шт, монтажная плата 1шт., дверной уплотнитель, люк под геромовводы 1 шт, гермовводы 5 шт. Вес: 21 кг. Цвет ral 7035 (серый) | Уточняйте у менеджера | Уточняйте у менеджера
00-00140460 | Mastermann-4У+ | Телеком-Мастер | Универсальный монтажный шкаф. Комплектация: Замок 2 шт, ключ 1 шт, монтажная плата 1шт., дверной уплотнитель, люк под геромовводы 1 шт, гермовводы 5 шт. Вес: 23 кг. Цвет ral 7035 (серый) | Уточняйте у менеджера | Уточняйте у менеджера
00-00140415 | Mastermann-4УТ (Ver. 2.0) | Телеком-Мастер | Климатический навесной шкаф. Комплектация: утеплитель из порилекса НПЭ, замок 2 шт, ключ 1 шт, монтажная плата 1шт, люк под геромовводы 1 шт, гермовводы 5 шт, розетка 1 шт, автоматический выключатель 1шт, термореле 1шт,нагреватель мощностью в 150 Вт 1шт. Вес: 23 кг. Цвет ral 7035 (серый) | Уточняйте у менеджера | Уточняйте у менеджера
00-00140416 | Mastermann-4УТ+ (Ver. 2.0) | Телеком-Мастер | Климатический навесной шкаф. Комплектация: утеплитель из порилекса НПЭ, замок 2 шт, ключ 1 шт, монтажная плата 1шт, люк под геромовводы 1 шт, гермовводы 5 шт, розетка 1 шт, автоматический выключатель 1шт, термореле 1шт,нагреватель мощностью в 150 Вт 1шт. Вес: 23 кг. Цвет ral 7035 (серый) | Уточняйте у менеджера | Уточняйте у менеджера
00-00140417 | Mastermann-4УТП (Ver. 2.0) | Телеком-Мастер | Климатический навесной шкаф. Комплектация: утеплитель из порилекса НПЭ, замок 2 шт, ключ 1 шт, монтажная плата 1шт, люк под геромовводы 1 шт, гермовводы 5 шт, розетка 1 шт, автоматический выключатель 1шт, термореле 1шт., реле предстарта 1 шт., нагреватель мощностью в 150 Вт 1шт. Вес: 23 кг. Цвет ral 7035 (серый) | Уточняйте у менеджера | Уточняйте у менеджера
00-00140418 | Mastermann-4УТП+ (Ver. 2.0) | Телеком-Мастер | Климатический навесной шкаф. Комплектация: утеплитель из порилекса НПЭ, замок 2 шт, ключ 1 шт, монтажная плата 1шт, люк под геромовводы 1 шт, гермовводы 5 шт, розетка 1 шт, автоматический выключатель 1шт, термореле 1шт., реле предстарта 1 шт., нагреватель мощностью в 150 Вт 1шт. Вес: 23 кг. Цвет ral 7035 (серый) | Уточняйте у менеджера | Уточняйте у менеджера
00-00140437 | Mastermann-4УТПВ-А (Ver. 2.0) | Телеком-Мастер | Климатический навесной шкаф. Комплектация: с вентиляторными решетками, вентилятором (активная вентиляция) и защитным реле от "холодного пуска". Комплектация: утеплитель из порилекса НПЭ, замок 2 шт, ключ 1 шт, монтажная плата 1шт, люк под геромовводы 1 шт, гермовводы 5 шт, розетка 1 шт, автоматический выключатель 1шт, термореле 1 шт, реле предстарта 1 шт, люк под геромовводы 1 шт, нагреватель мощностью в 250 Вт 1шт, вентилятор NTL FF 152 1 шт, вентиляционные панели 2шт. Вес: 23 кг. Цвет ral 7035 (серый) | Уточняйте у менеджера | Уточняйте у менеджера
00-00140438 | Mastermann-4УТПВ-А+ (Ver. 2.0) | Телеком-Мастер | Климатический навесной шкаф. Комплектация: с вентиляторными решетками, вентилятором (активная вентиляция) и защитным реле от "холодного пуска". Комплектация: утеплитель из порилекса НПЭ, замок 2 шт, ключ 1 шт, монтажная плата 1шт, люк под геромовводы 1 шт, гермовводы 5 шт, розетка 1 шт, автоматический выключатель 1шт, термореле 1 шт, реле предстарта 1 шт, люк под геромовводы 1 шт, нагреватель мощностью в 250 Вт 1шт, вентилятор NTL FF 152 1 шт, вентиляционные панели 2шт. Вес: 23 кг. Цвет ral 7035 (серый) | Уточняйте у менеджера | Уточняйте у менеджера
00-00140435 | Mastermann-4УТПВ-П (Ver. 2.0) | Телеком-Мастер | Климатический навесной шкаф. Комплектация: с вентиляторными решетками (пассивная вентиляция) и защитным реле от "холодного пуска". Комплектация: утеплитель из порилекса НПЭ, замок 2 шт, ключ 1 шт, монтажная плата 1шт, люк под гермовводы 1 шт, гермовводы 5 шт, розетка 1 шт, автоматический выключатель 1шт, термореле 1 шт, реле предстарта 1 шт, нагреватель мощностью в 150 Вт 1шт, вентиляционные панели 2шт. Вес: 23 кг. Цвет ral 7035 (серый) | Уточняйте у менеджера | Уточняйте у менеджера
00-00140436 | Mastermann-4УТПВ-П+ (Ver. 2.0) | Телеком-Мастер | Климатический навесной шкаф. Комплектация: с вентиляторными решетками (пассивная вентиляция) и защитным реле от "холодного пуска". Комплектация: утеплитель из порилекса НПЭ, замок 2 шт, ключ 1 шт, монтажная плата 1шт, люк под гермовводы 1 шт, гермовводы 5 шт, розетка 1 шт, автоматический выключатель 1шт, термореле 1 шт, реле предстарта 1 шт, нагреватель мощностью в 150 Вт 1шт, вентиляционные панели 2шт. Вес: 23 кг. Цвет ral 7035 (серый) | Уточняйте у менеджера | Уточняйте у менеджера
00-00121231 | Mastermann-5У | Телеком-Мастер | Универсальный монтажный шкаф. Комплектация: Замок 2 шт, ключ 1 шт, монтажная плата 1шт., дверной уплотнитель, люк под геромовводы 1 шт, гермовводы 5 шт. Вес: 30 кг. Цвет ral 7035 (серый) | Уточняйте у менеджера | Уточняйте у менеджера
00-00140464 | Mastermann-5У+ | Телеком-Мастер | Универсальный монтажный шкаф. Комплектация: Замок 2 шт, ключ 1 шт, монтажная плата 1шт., дверной уплотнитель, люк под геромовводы 1 шт, гермовводы 5 шт. Вес: 33 кг. Цвет ral 7035 (серый) | Уточняйте у менеджера | Уточняйте у менеджера
00-00120248 | Mastermann-5УТ (Ver. 2.0) | Телеком-Мастер | Климатический навесной шкаф. Комплектация: утеплитель из порилекса НПЭ, замок 2 шт, ключ 1 шт, монтажная плата 1шт,люк под геромовводы 1 шт, гермовводы 5 шт, розетка 1 шт, автоматический выключатель 1шт, термореле 1шт, нагреватель мощностью в 250 Вт 1шт. Вес: 32 кг. Цвет ral 7035 (серый) | Уточняйте у менеджера | Уточняйте у менеджера
00-00140423 | Mastermann-5УТ+ (Ver. 2.0) | Телеком-Мастер | Климатический навесной шкаф. Комплектация: утеплитель из порилекса НПЭ, замок 2 шт, ключ 1 шт, монтажная плата 1шт,люк под геромовводы 1 шт, гермовводы 5 шт, розетка 1 шт, автоматический выключатель 1шт, термореле 1шт, нагреватель мощностью в 250 Вт 1шт. Вес: 32 кг. Цвет ral 7035 (серый) | Уточняйте у менеджера | Уточняйте у менеджера
00-00140424 | Mastermann-5УТП (Ver. 2.0) | Телеком-Мастер | Климатический навесной шкаф. Комплектация: утеплитель из порилекса НПЭ, замок 2 шт, ключ 1 шт, монтажная плата 1шт,люк под геромовводы 1 шт, гермовводы 5 шт, розетка 1 шт, автоматический выключатель 1шт, термореле 1шт., реле предстарта 1 шт., нагреватель мощностью в 250 Вт 1шт. Вес: 32 кг. Цвет ral 7035 (серый) | Уточняйте у менеджера | Уточняйте у менеджера
00-00140425 | Mastermann-5УТП+ (Ver. 2.0) | Телеком-Мастер | Климатический навесной шкаф. Комплектация: утеплитель из порилекса НПЭ, замок 2 шт, ключ 1 шт, монтажная плата 1шт,люк под геромовводы 1 шт, гермовводы 5 шт, розетка 1 шт, автоматический выключатель 1шт, термореле 1шт., реле предстарта 1 шт., нагреватель мощностью в 250 Вт 1шт. Вес: 32 кг. Цвет ral 7035 (серый) | Уточняйте у менеджера | Уточняйте у менеджера
00-00140443 | Mastermann-5УТПВ-А (Ver. 2.0) | Телеком-Мастер | Климатический навесной шкаф. Комплектация: с вентиляторными решетками, вентилятором (активная вентиляция) и защитным реле от "холодного пуска". Комплектация: утеплитель из перилекса НПЭ, замок 2 шт, ключ 1 шт, монтажная плата 1шт, гермовводы 5 шт., розетка 1 шт, автоматический выключатель 1шт, термореле 1 шт, реле предстарта 1 шт, нагреватель мощностью в 250 Вт 1шт, вентилятор NTL FF 152 1шт, вентиляционные панели 2шт. Вес: 32 кг. Цвет ral 7035 (серый) | Уточняйте у менеджера | Уточняйте у менеджера
00-00140445 | Mastermann-5УТПВ-А+ (Ver. 2.0) | Телеком-Мастер | Климатический навесной шкаф. Комплектация: с вентиляторными решетками, вентилятором (активная вентиляция) и защитным реле от "холодного пуска". Комплектация: утеплитель из перилекса НПЭ, замок 2 шт, ключ 1 шт, монтажная плата 1шт, гермовводы 5 шт., розетка 1 шт, автоматический выключатель 1шт, термореле 1 шт, реле предстарта 1 шт, нагреватель мощностью в 250 Вт 1шт, вентилятор NTL FF 152 1шт, вентиляционные панели 2шт. Вес: 32 кг. Цвет ral 7035 (серый) | Уточняйте у менеджера | Уточняйте у менеджера
00-00140442 | Mastermann-5УТПВ-П (Ver. 2.0) | Телеком-Мастер | Климатический навесной шкаф. Комплектация: с вентиляторными решетками (пассивная вентиляция) и защитным реле от "холодного пуска". Комплектация: утеплитель из порилекса НПЭ, замок 2 шт, ключ 1 шт, монтажная плата 1шт, люк под геромовводы 1 шт, гермовводы 5 шт, розетка 1 шт, автоматический выключатель 1шт, термореле 1 шт, реле предстарта 1 шт, нагреватель мощностью в 250 Вт 1шт, вентиляционные панели 2шт. Вес: 32 кг. Цвет ral 7035 (серый) | Уточняйте у менеджера | Уточняйте у менеджера
00-00140444 | Mastermann-5УТПВ-П+ (Ver. 2.0) | Телеком-Мастер | Климатический навесной шкаф. Комплектация: с вентиляторными решетками (пассивная вентиляция) и защитным реле от "холодного пуска". Комплектация: утеплитель из порилекса НПЭ, замок 2 шт, ключ 1 шт, монтажная плата 1шт, люк под геромовводы 1 шт, гермовводы 5 шт, розетка 1 шт, автоматический выключатель 1шт, термореле 1 шт, реле предстарта 1 шт, нагреватель мощностью в 250 Вт 1шт, вентиляционные панели 2шт. Вес: 32 кг. Цвет ral 7035 (серый) | Уточняйте у менеджера | Уточняйте у менеджера
00-00140456 | Mastermann-Пластик-2У+ | Телеком-Мастер | Композитный монтажный шкаф. Радиопрозрачный корпус, не подвержен коррозии, Комплектация: замок 1 шт, ключ 1 шт, монтажная плата 1шт, гермовводы (MG-25) 2 шт, усиленные петли. Вес: 3,8 кг. Цвет ral 7035 (серый) IK10 | Уточняйте у менеджера | Уточняйте у менеджера
00-00140406 | Mastermann-Пластик-2УТ+ | Телеком-Мастер | Композитный монтажный шкаф. Комплектация: утеплитель из Порилекса, замок 1 шт,ключ 1 шт, монтажная плата 1шт, гермовводы 2шт, розетка 1 шт, автоматический выключатель 1шт, термореле 1шт,нагреватель мощностью в 50 Вт 1шт. Вес: 6,5 кг. Цвет ral 7035 (серый) IK10 | Уточняйте у менеджера | Уточняйте у менеджера
00-00140407 | Mastermann-Пластик-2УТП+ | Телеком-Мастер | Монтажный шкаф. Комплектация: утеплитель из Порилекса, замок 1 шт,ключ 1 шт, монтажная плата 1шт, гермовводы 2шт, розетка 1 шт, автоматический выключатель 1шт, термореле 1шт., реле предстарта 1 шт., нагреватель мощностью в 50 Вт 1шт. Вес: 5 кг. Цвет ral 7035 (серый) IK10 | Уточняйте у менеджера | Уточняйте у менеджера
00-00140458 | Mastermann-Пластик-3У+ | Телеком-Мастер | Композитный монтажный шкаф. Радиопрозрачный корпус, не подвержен коррозии. Комплектация: замок 2 шт, ключ 1 шт, монтажная плата 1шт, гермовводы (MG-25) 2 шт, усиленные петли. Вес: 7,4 кг. Цвет ral 7035 (серый) IK10 | Уточняйте у менеджера | Уточняйте у менеджера
00-00140413 | Mastermann-Пластик-3УТ+ | Телеком-Мастер | Композитный монтажный шкаф. Комплектация: утеплитель из Порилекса, замок 1 шт,ключ 1 шт, монтажная плата 1шт, гермовводы 2шт, розетка 1 шт, автоматический выключатель 1шт, термореле 1шт,нагреватель мощностью в 75 Вт 1шт. Вес: 10,1 кг. Цвет ral 7035 (серый) IK10 | Уточняйте у менеджера | Уточняйте у менеджера
00-00140414 | Mastermann-Пластик-3УТП+ | Телеком-Мастер | Монтажный шкаф. Комплектация: утеплитель из Порилекса, замок 1 шт,ключ 1 шт, монтажная плата 1шт, гермовводы 2шт, розетка 1 шт, автоматический выключатель 1шт, термореле 1шт., реле предстарта 1 шт., нагреватель мощностью в 75 Вт 1шт. IK10 Вес: 5 кг. Цвет ral 7035 (серый) | Уточняйте у менеджера | Уточняйте у менеджера
00-00140463 | Mastermann-Пластик-4У+ | Телеком-Мастер | Композитный монтажный шкаф. Радиопрозрачный корпус, не подвержен коррозии. Комплектация: замок 2 шт, ключ 1 шт, монтажная плата 1шт, гермовводы (MG-25) 2 шт, усиленные петли. Вес: 10,8 кг. Цвет ral 7035 (серый) IK10 | Уточняйте у менеджера | Уточняйте у менеджера
00-00140421 | Mastermann-Пластик-4УТ+ | Телеком-Мастер | Композитный монтажный шкаф. Комплектация: утеплитель из Порилекса, замок 2 шт,ключ 1 шт, монтажная плата 1шт, гермовводы 2шт, розетка 1 шт, автоматический выключатель 1шт, термореле 1шт,нагреватель мощностью в 150 Вт 1шт. Вес: 16,5 кг. Цвет ral 7035 (серый) IK10 | Уточняйте у менеджера | Уточняйте у менеджера
00-00140422 | Mastermann-Пластик-4УТП+ | Телеком-Мастер | Монтажный шкаф. Комплектация: утеплитель из Порилекса, замок 2 шт,ключ 1 шт, монтажная плата 1шт, гермовводы 2шт, розетка 1 шт, автоматический выключатель 1шт, термореле 1шт., реле предстарта 1 шт., нагреватель мощностью в 150 Вт 1шт. IK10 Вес: 16,5 кг. Цвет ral 7035 (серый) | Уточняйте у менеджера | Уточняйте у менеджера
00-00047027 | Мастер-1 | Телеком-Мастер | Монтажный навесной шкаф. Комплектация: Замок 1 шт, ключ 2 шт, монтажная плата 1шт. Вес: 2 кг. Цвет ral 7035 (серый) | Уточняйте у менеджера | Уточняйте у менеджера
00-00055087 | Мастер-2 | Телеком-Мастер | Монтажный навесной шкаф. Комплектация: Замок 1 шт, ключ 2 шт, монтажная плата 1шт. Вес: 2,5 кг. Цвет ral 7035 (серый) | Уточняйте у менеджера | Уточняйте у менеджера
00-00025780 | Мастер-3 | Телеком-Мастер | Монтажный навесной шкаф. Комплектация: Замок 1 шт, ключ 2 шт, монтажная плата 1шт. Вес: 3 кг. Цвет ral 7035 (серый) | Уточняйте у менеджера | Уточняйте у менеджера
00-00024882 | ТШУ-1000.2 (700x1000x230) | Фортеза | Металлический шкаф с термоизоляцией. Комплектация: термоизоляция, монтажная панель, замок на дверце. Используется для размещения в нем устройств, которые не могут работать при низких отрицательных температурах или имеют недостаточную собственную защиту от воздействия осадков, пыли, солнечной радиации, а также в местах, где возможно их умышленное или случайное механическое повреждение. Поддержание внутренней температуры в заданном диапазоне достигается посредством теплоизоляции корпуса и вводом кабеля через гермовводы. Использование высококачественного изоляционного материала, качественных сварных корпусов и надежных гермовводов позволяют сократить теплопотери и соответственно потребление электроэнергии, а порошковое покрытие и цинкование защищают корпус от воздействия внешних факторов и преждевременной коррозии. По требованию заказчика в ТШУ могут быть установлены кнопка вскрытия и гермовводы различного диаметра, устройство защитного отключения, клапан избыточного давления, блок грозоз | 41062.5 | 41062.5
00-00024889 | ТШУ-1000.2.Б (700x1000x230) | Фортеза | Металлический шкаф с термоизоляцией. Комплектация: термоизоляция, монтажная панель, замок на дверце, спаренный автомат 16А, розетка 220В, 6 клеммных колодок, клемма заземления. Используется для размещения в нем устройств, которые не могут работать при низких отрицательных температурах или имеют недостаточную собственную защиту от воздействия осадков, пыли, солнечной радиации, а также в местах, где возможно их умышленное или случайное механическое повреждение. Поддержание внутренней температуры в заданном диапазоне достигается посредством теплоизоляции корпуса и вводом кабеля через гермовводы. Использование высококачественного изоляционного материала, качественных сварных корпусов и надежных гермовводов позволяют сократить теплопотери и соответственно потребление электроэнергии, а порошковое покрытие и цинкование защищают корпус от воздействия внешних факторов и преждевременной коррозии. | Уточняйте у менеджера | Уточняйте у менеджера
00-00082852 | ТШУ-1000.2.Б.ЦИНК (700х1000х230) | Фортеза | Металлический шкаф с термоизоляцией. Комплектация: термоизоляция, монтажная панель, замок на дверце, спаренный автомат 16А, розетка 220В, 6 клеммных колодок, клемма заземления. Модификация "ЦИНК" - при изготовлении корпуса используется металл, обработанный методом горячего цинкования. Используется для размещения в нем устройств, которые не могут работать при низких отрицательных температурах или имеют недостаточную собственную защиту от воздействия осадков, пыли, солнечной радиации, а также в местах, где возможно их умышленное или случайное механическое повреждение. Поддержание внутренней температуры в заданном диапазоне достигается посредством теплоизоляции корпуса и вводом кабеля через гермовводы. Использование высококачественного изоляционного материала, качественных сварных корпусов и надежных гермовводов позволяют сократить теплопотери и соответственно потребление электроэнергии, а порошковое покрытие и цинкование защищают корпус от воздействия внешних факторов и преждевременной к | Уточняйте у менеджера | Уточняйте у менеджера
00-00024893 | ТШУ-1000.2.Н (700x1000x230) | Фортеза | Металлический шкаф с термоизоляцией и нагревателем. Комплектация: термоизоляция, монтажная панель, замок, спаренный автомат 16А, розетка 220В, 6 клеммных колодок, клемма заземления, регулятор температуры нагревателя. Нагреватель: 400 Вт. Температура внутри ТШУ: - при минус 40°С - не ниже 0°С; - при минус 60°С - не ниже минус 20°С. Используется для размещения в нем устройств, которые не могут работать при низких отрицательных температурах или имеют недостаточную собственную защиту от воздействия осадков, пыли, солнечной радиации, а также в местах, где возможно их умышленное или случайное механическое повреждение. Поддержание внутренней температуры в заданном диапазоне достигается посредством системы обогрева, теплоизоляции корпуса и вводом кабеля через гермовводы. Регулятор температуры позволяет плавно регулировать температуру включения и выключения обогревателя. Использование высококачественного изоляционного материала, качественных сварных корпусов и надежных гермовводов позволяют сок | 63000 | 63000
00-00082858 | ТШУ-1000.2.Н.ЦИНК (700х1000х230) | Фортеза | Металлический шкаф с термоизоляцией и нагревателем. Комплектация: термоизоляция, монтажная панель, замок, спаренный автомат 16А, розетка 220В, 6 клеммных колодок, клемма заземления, регулятор температуры нагревателя. Нагреватель: 400 Вт. Температура внутри ТШУ: - при минус 40°С - не ниже 0°С; - при минус 60°С - не ниже минус 20°С. Модификация "ЦИНК" - при изготовлении корпуса используется металл, обработанный методом горячего цинкования. Используется для размещения в нем устройств, которые не могут работать при низких отрицательных температурах или имеют недостаточную собственную защиту от воздействия осадков, пыли, солнечной радиации, а также в местах, где возможно их умышленное или случайное механическое повреждение. Поддержание внутренней температуры в заданном диапазоне достигается посредством системы обогрева, теплоизоляции корпуса и вводом кабеля через гермовводы. Регулятор температуры позволяет плавно регулировать температуру включения и выключения обогревателя. Использование вы | 69187.5 | 69187.5
00-00079080 | ТШУ-1000.2.НА (700х1000х230) | Фортеза | Металлический шкаф с термоизоляцией и нагревателем арктический. Комплектация: термоизоляция, монтажная панель, замок, спаренный автомат 16А, розетка 220В, 6 клеммных колодок, клемма заземления, регулятор температуры нагревателя. Нагреватель: 2 х 400 Вт. Температура внутри ТШУ при температуре окружающего воздуха минус 60°С не ниже 10°С. Используется для размещения в нем устройств, которые не могут работать при низких отрицательных температурах или имеют недостаточную собственную защиту от воздействия осадков, пыли, солнечной радиации, а также в местах, где возможно их умышленное или случайное механическое повреждение. Поддержание внутренней температуры в заданном диапазоне достигается посредством системы обогрева, теплоизоляции корпуса и вводом кабеля через гермовводы. Регулятор температуры позволяет плавно регулировать температуру включения и выключения обогревателя. Использование высококачественного изоляционного материала, качественных сварных корпусов и надежных гермовводов позволяю | 79875 | 79875
00-00079081 | ТШУ-1000.2.НА.ЦИНК (700х1000х230) | Фортеза | Металлический шкаф с термоизоляцией и нагревателем арктический. Комплектация: термоизоляция, монтажная панель, замок, спаренный автомат 16А, розетка 220В, 6 клеммных колодок, клемма заземления, регулятор температуры нагревателя. Нагреватель: 2 х 400 Вт. Температура внутри ТШУ при температуре окружающего воздуха минус 60°С не ниже 10°С. Модификация "ЦИНК" - при изготовлении корпуса используется металл, обработанный методом горячего цинкования. Используется для размещения в нем устройств, которые не могут работать при низких отрицательных температурах или имеют недостаточную собственную защиту от воздействия осадков, пыли, солнечной радиации, а также в местах, где возможно их умышленное или случайное механическое повреждение. Поддержание внутренней температуры в заданном диапазоне достигается посредством системы обогрева, теплоизоляции корпуса и вводом кабеля через гермовводы. Регулятор температуры позволяет плавно регулировать температуру включения и выключения обогревателя. Использован | 86062.5 | 86062.5
00-00024896 | ТШУ-1000.2.НВ (700x1000x230) | Фортеза | Металлический шкаф с термоизоляцией и нагревателем и вентиляцией. Комплектация: термоизоляция, монтажная панель, замок, спаренный автомат 16А, розетка 220В, 6 клеммных колодок, клемма заземления, регулятор температуры нагревателя и вентиляции, вентилятор, фильтр выпускной. Нагреватель: 400 Вт. Температура внутри ТШУ: - при минус 40°С - не ниже 0°С; - при минус 60°С - не ниже минус 20°С. Используется для размещения в нем устройств, которые не могут работать при низких отрицательных температурах или имеют недостаточную собственную защиту от воздействия осадков, пыли, солнечной радиации, а также в местах, где возможно их умышленное или случайное механическое повреждение. Поддержание внутренней температуры в заданном диапазоне достигается посредством системы обогрева, теплоизоляции корпуса и вводом кабеля через гермовводы. Регулятор температуры позволяет плавно регулировать температуру включения и выключения обогревателя. Использование высококачественного изоляционного материала, качествен | 71437.5 | 71437.5
00-00082859 | ТШУ-1000.2.НВ.ЦИНК (700х1000х230) | Фортеза | Металлический шкаф с термоизоляцией и нагревателем и вентиляцией. Комплектация: термоизоляция, монтажная панель, замок, спаренный автомат 16А, розетка 220В, 6 клеммных колодок, клемма заземления, регулятор температуры нагревателя и вентиляции, вентилятор, фильтр выпускной. Нагреватель: 400 Вт. Температура внутри ТШУ: - при минус 40°С - не ниже 0°С; - при минус 60°С - не ниже минус 20°С. Модификация "ЦИНК" - при изготовлении корпуса используется металл, обработанный методом горячего цинкования. Используется для размещения в нем устройств, которые не могут работать при низких отрицательных температурах или имеют недостаточную собственную защиту от воздействия осадков, пыли, солнечной радиации, а также в местах, где возможно их умышленное или случайное механическое повреждение. Поддержание внутренней температуры в заданном диапазоне достигается посредством системы обогрева, теплоизоляции корпуса и вводом кабеля через гермовводы. Регулятор температуры позволяет плавно регулировать температ | 77625 | 77625
00-00079073 | ТШУ-1000.2.ЦИНК (700х1000х230) | Фортеза | Металлический шкаф с термоизоляцией. Комплектация: термоизоляция, монтажная панель, замок на дверце. Модификация "ЦИНК" - при изготовлении корпуса используется металл, обработанный методом горячего цинкования. Используется для размещения в нем устройств, которые не могут работать при низких отрицательных температурах или имеют недостаточную собственную защиту от воздействия осадков, пыли, солнечной радиации, а также в местах, где возможно их умышленное или случайное механическое повреждение. Поддержание внутренней температуры в заданном диапазоне достигается посредством теплоизоляции корпуса и вводом кабеля через гермовводы. Использование высококачественного изоляционного материала, качественных сварных корпусов и надежных гермовводов позволяют сократить теплопотери и соответственно потребление электроэнергии, а порошковое покрытие и цинкование защищают корпус от воздействия внешних факторов и преждевременной коррозии. По требованию заказчика в ТШУ могут быть установлены кнопка вскрыти | 46125 | 46125
00-00071873 | ТШУ-1100.2 (900х1100х230) | Фортеза | Металлический шкаф с термоизоляцией. Комплектация: термоизоляция, монтажная панель, замок на дверце. Используется для размещения в нем устройств, которые не могут работать при низких отрицательных температурах или имеют недостаточную собственную защиту от воздействия осадков, пыли, солнечной радиации, а также в местах, где возможно их умышленное или случайное механическое повреждение. Поддержание внутренней температуры в заданном диапазоне достигается посредством теплоизоляции корпуса и вводом кабеля через гермовводы. Использование высококачественного изоляционного материала, качественных сварных корпусов и надежных гермовводов позволяют сократить теплопотери и соответственно потребление электроэнергии, а порошковое покрытие и цинкование защищают корпус от воздействия внешних факторов и преждевременной коррозии. По требованию заказчика в ТШУ могут быть установлены кнопка вскрытия и гермовводы различного диаметра, устройство защитного отключения, клапан избыточного давления, блок грозоз | 50625 | 50625
00-00071879 | ТШУ-1100.2.Б (900х1100х230) | Фортеза | Металлический шкаф с термоизоляцией. Комплектация: термоизоляция, монтажная панель, замок на дверце, спаренный автомат 16А, розетка 220В, 6 клеммных колодок, клемма заземления. Используется для размещения в нем устройств, которые не могут работать при низких отрицательных температурах или имеют недостаточную собственную защиту от воздействия осадков, пыли, солнечной радиации, а также в местах, где возможно их умышленное или случайное механическое повреждение. Поддержание внутренней температуры в заданном диапазоне достигается посредством теплоизоляции корпуса и вводом кабеля через гермовводы. Использование высококачественного изоляционного материала, качественных сварных корпусов и надежных гермовводов позволяют сократить теплопотери и соответственно потребление электроэнергии, а порошковое покрытие и цинкование защищают корпус от воздействия внешних факторов и преждевременной коррозии. По требованию заказчика в ТШУ могут быть установлены кнопка вскрытия и гермовводы различного диаметр | Уточняйте у менеджера | Уточняйте у менеджера
00-00071885 | ТШУ-1100.2.Н (900х1100х230) | Фортеза | Металлический шкаф с термоизоляцией и нагревателем. Комплектация: термоизоляция, монтажная панель, замок, спаренный автомат 16А, розетка 220В, 6 клеммных колодок, клемма заземления, регулятор температуры нагревателя. Нагреватель: 400 Вт. Температура внутри ТШУ: - при минус 40°С - не ниже 0°С; - при минус 60°С - не ниже минус 20°С. Используется для размещения в нем устройств, которые не могут работать при низких отрицательных температурах или имеют недостаточную собственную защиту от воздействия осадков, пыли, солнечной радиации, а также в местах, где возможно их умышленное или случайное механическое повреждение. Поддержание внутренней температуры в заданном диапазоне достигается посредством системы обогрева, теплоизоляции корпуса и вводом кабеля через гермовводы. Регулятор температуры позволяет плавно регулировать температуру включения и выключения обогревателя. Использование высококачественного изоляционного материала, качественных сварных корпусов и надежных гермовводов позволяют сок | 75375 | 75375
00-00079082 | ТШУ-1100.2.НА (900х1100х230) | Фортеза | Металлический шкаф с термоизоляцией и нагревателем арктический. Комплектация: термоизоляция, монтажная панель, замок, спаренный автомат 16А, розетка 220В, 6 клеммных колодок, клемма заземления, регулятор температуры нагревателя. Нагреватель: 2 х 400 Вт. Температура внутри ТШУ при температуре окружающего воздуха минус 60°С не ниже 0°С. Используется для размещения в нем устройств, которые не могут работать при низких отрицательных температурах или имеют недостаточную собственную защиту от воздействия осадков, пыли, солнечной радиации, а также в местах, где возможно их умышленное или случайное механическое повреждение. Поддержание внутренней температуры в заданном диапазоне достигается посредством системы обогрева, теплоизоляции корпуса и вводом кабеля через гермовводы. Регулятор температуры позволяет плавно регулировать температуру включения и выключения обогревателя. Использование высококачественного изоляционного материала, качественных сварных корпусов и надежных гермовводов позволяют | 92250 | 92250
00-00071891 | ТШУ-1100.2.НВ (900х1100х230) | Фортеза | Металлический шкаф с термоизоляцией и нагревателем и вентиляцией. Комплектация: термоизоляция, монтажная панель, замок, спаренный автомат 16А, розетка 220В, 6 клеммных колодок, клемма заземления, регулятор температуры нагревателя и вентиляции, вентилятор, фильтр выпускной. Нагреватель: 400 Вт. Температура внутри ТШУ: - при минус 40°С - не ниже 0°С; - при минус 60°С - не ниже минус 20°С. Используется для размещения в нем устройств, которые не могут работать при низких отрицательных температурах или имеют недостаточную собственную защиту от воздействия осадков, пыли, солнечной радиации, а также в местах, где возможно их умышленное или случайное механическое повреждение. Поддержание внутренней температуры в заданном диапазоне достигается посредством системы обогрева, теплоизоляции корпуса и вводом кабеля через гермовводы. Регулятор температуры позволяет плавно регулировать температуру включения и выключения обогревателя. Использование высококачественного изоляционного материала, качествен | 83250 | 83250
00-00071874 | ТШУ-1200.2 (800х1200х230) | Фортеза | Металлический шкаф с термоизоляцией. Комплектация: термоизоляция, монтажная панель, замок на дверце. Используется для размещения в нем устройств, которые не могут работать при низких отрицательных температурах или имеют недостаточную собственную защиту от воздействия осадков, пыли, солнечной радиации, а также в местах, где возможно их умышленное или случайное механическое повреждение. Поддержание внутренней температуры в заданном диапазоне достигается посредством теплоизоляции корпуса и вводом кабеля через гермовводы. Использование высококачественного изоляционного материала, качественных сварных корпусов и надежных гермовводов позволяют сократить теплопотери и соответственно потребление электроэнергии, а порошковое покрытие и цинкование защищают корпус от воздействия внешних факторов и преждевременной коррозии. По требованию заказчика в ТШУ могут быть установлены кнопка вскрытия и гермовводы различного диаметра, устройство защитного отключения, клапан избыточного давления, блок грозоз | 51187.5 | 51187.5
00-00071880 | ТШУ-1200.2.Б (800х1200х230) | Фортеза | Металлический шкаф с термоизоляцией. Комплектация: термоизоляция, монтажная панель, замок на дверце, спаренный автомат 16А, розетка 220В, 6 клеммных колодок, клемма заземления. Используется для размещения в нем устройств, которые не могут работать при низких отрицательных температурах или имеют недостаточную собственную защиту от воздействия осадков, пыли, солнечной радиации, а также в местах, где возможно их умышленное или случайное механическое повреждение. Поддержание внутренней температуры в заданном диапазоне достигается посредством теплоизоляции корпуса и вводом кабеля через гермовводы. Использование высококачественного изоляционного материала, качественных сварных корпусов и надежных гермовводов позволяют сократить теплопотери и соответственно потребление электроэнергии, а порошковое покрытие и цинкование защищают корпус от воздействия внешних факторов и преждевременной коррозии. По требованию заказчика в ТШУ могут быть установлены кнопка вскрытия и гермовводы различного диаметр | Уточняйте у менеджера | Уточняйте у менеджера
00-00071886 | ТШУ-1200.2.Н (800х1200х230) | Фортеза | Металлический шкаф с термоизоляцией и нагревателем. Комплектация: термоизоляция, монтажная панель, замок, спаренный автомат 16А, розетка 220В, 6 клеммных колодок, клемма заземления, регулятор температуры нагревателя. Нагреватель: 400 Вт. Температура внутри ТШУ: - при минус 40°С - не ниже 0°С; - при минус 60°С - не ниже минус 20°С. Используется для размещения в нем устройств, которые не могут работать при низких отрицательных температурах или имеют недостаточную собственную защиту от воздействия осадков, пыли, солнечной радиации, а также в местах, где возможно их умышленное или случайное механическое повреждение. Поддержание внутренней температуры в заданном диапазоне достигается посредством системы обогрева, теплоизоляции корпуса и вводом кабеля через гермовводы. Регулятор температуры позволяет плавно регулировать температуру включения и выключения обогревателя. Использование высококачественного изоляционного материала, качественных сварных корпусов и надежных гермовводов позволяют сок | 75937.5 | 75937.5
00-00079083 | ТШУ-1200.2.НА (800х1200х230) | Фортеза | Металлический шкаф с термоизоляцией и нагревателем арктический. Комплектация: термоизоляция, монтажная панель, замок, спаренный автомат 16А, розетка 220В, 6 клеммных колодок, клемма заземления, регулятор температуры нагревателя. Нагреватель: 2 х 400 Вт. Температура внутри ТШУ при температуре окружающего воздуха минус 60°С не ниже 0°С. Используется для размещения в нем устройств, которые не могут работать при низких отрицательных температурах или имеют недостаточную собственную защиту от воздействия осадков, пыли, солнечной радиации, а также в местах, где возможно их умышленное или случайное механическое повреждение. Поддержание внутренней температуры в заданном диапазоне достигается посредством системы обогрева, теплоизоляции корпуса и вводом кабеля через гермовводы. Регулятор температуры позволяет плавно регулировать температуру включения и выключения обогревателя. Использование высококачественного изоляционного материала, качественных сварных корпусов и надежных гермовводов позволяют | 92812.5 | 92812.5
00-00071892 | ТШУ-1200.2.НВ (800х1200х230) | Фортеза | Металлический шкаф с термоизоляцией и нагревателем и вентиляцией. Комплектация: термоизоляция, монтажная панель, замок, спаренный автомат 16А, розетка 220В, 6 клеммных колодок, клемма заземления, регулятор температуры нагревателя и вентиляции, вентилятор, фильтр выпускной. Нагреватель: 400 Вт. Температура внутри ТШУ: - при минус 40°С - не ниже 0°С; - при минус 60°С - не ниже минус 20°С. Используется для размещения в нем устройств, которые не могут работать при низких отрицательных температурах или имеют недостаточную собственную защиту от воздействия осадков, пыли, солнечной радиации, а также в местах, где возможно их умышленное или случайное механическое повреждение. Поддержание внутренней температуры в заданном диапазоне достигается посредством системы обогрева, теплоизоляции корпуса и вводом кабеля через гермовводы. Регулятор температуры позволяет плавно регулировать температуру включения и выключения обогревателя. Использование высококачественного изоляционного материала, качествен | 83812.5 | 83812.5
00-00024876 | ТШУ-380.1 (380x300x150) | Фортеза | Металлический шкаф с термоизоляцией. Комплектация: термоизоляция, монтажная панель, замок на дверце. Используется для размещения в нем устройств, которые не могут работать при низких отрицательных температурах или имеют недостаточную собственную защиту от воздействия осадков, пыли, солнечной радиации, а также в местах, где возможно их умышленное или случайное механическое повреждение. Поддержание внутренней температуры в заданном диапазоне достигается посредством теплоизоляции корпуса и вводом кабеля через гермовводы. Использование высококачественного изоляционного материала, качественных сварных корпусов и надежных гермовводов позволяют сократить теплопотери и соответственно потребление электроэнергии, а порошковое покрытие и цинкование защищают корпус от воздействия внешних факторов и преждевременной коррозии. По требованию заказчика в ТШУ могут быть установлены кнопка вскрытия и гермовводы различного диаметра, устройство защитного отключения, клапан избыточного давления, блок грозоз | 16312.5 | 16312.5
00-00024883 | ТШУ-380.1.Б (380x300x150) | Фортеза | Металлический шкаф с термоизоляцией. Комплектация: термоизоляция, монтажная панель, замок на дверце, автомат 10А, розетка 220В, 2 клеммные колодки, клемма заземления. Используется для размещения в нем устройств, которые не могут работать при низких отрицательных температурах или имеют недостаточную собственную защиту от воздействия осадков, пыли, солнечной радиации, а также в местах, где возможно их умышленное или случайное механическое повреждение. Поддержание внутренней температуры в заданном диапазоне достигается посредством теплоизоляции корпуса и вводом кабеля через гермовводы. Использование высококачественного изоляционного материала, качественных сварных корпусов и надежных гермовводов позволяют сократить теплопотери и соответственно потребление электроэнергии, а порошковое покрытие и цинкование защищают корпус от воздействия внешних факторов и преждевременной коррозии. | Уточняйте у менеджера | Уточняйте у менеджера
00-00024877 | ТШУ-400.1 (400x300x230) | Фортеза | Металлический шкаф с термоизоляцией. Комплектация: термоизоляция, монтажная панель, замок на дверце. Используется для размещения в нем устройств, которые не могут работать при низких отрицательных температурах или имеют недостаточную собственную защиту от воздействия осадков, пыли, солнечной радиации, а также в местах, где возможно их умышленное или случайное механическое повреждение. Поддержание внутренней температуры в заданном диапазоне достигается посредством теплоизоляции корпуса и вводом кабеля через гермовводы. Использование высококачественного изоляционного материала, качественных сварных корпусов и надежных гермовводов позволяют сократить теплопотери и соответственно потребление электроэнергии, а порошковое покрытие и цинкование защищают корпус от воздействия внешних факторов и преждевременной коррозии. По требованию заказчика в ТШУ могут быть установлены кнопка вскрытия и гермовводы различного диаметра, устройство защитного отключения, клапан избыточного давления, блок грозоз | 18000 | 18000
00-00024884 | ТШУ-400.1.Б (400x300x230) | Фортеза | Металлический шкаф с термоизоляцией. Комплектация: термоизоляция, монтажная панель, замок на дверце, автомат 10А, розетка 220В, 2 клеммные колодки, клемма заземления. Используется для размещения в нем устройств, которые не могут работать при низких отрицательных температурах или имеют недостаточную собственную защиту от воздействия осадков, пыли, солнечной радиации, а также в местах, где возможно их умышленное или случайное механическое повреждение. Поддержание внутренней температуры в заданном диапазоне достигается посредством теплоизоляции корпуса и вводом кабеля через гермовводы. Использование высококачественного изоляционного материала, качественных сварных корпусов и надежных гермовводов позволяют сократить теплопотери и соответственно потребление электроэнергии, а порошковое покрытие и цинкование защищают корпус от воздействия внешних факторов и преждевременной коррозии. | Уточняйте у менеджера | Уточняйте у менеджера
00-00082847 | ТШУ-400.1.Б.ЦИНК (400х300х230) | Фортеза | Металлический шкаф с термоизоляцией. Комплектация: термоизоляция, монтажная панель, замок на дверце, автомат 10А, розетка 220В, 2 клеммные колодки, клемма заземления. Модификация "ЦИНК" - при изготовлении корпуса используется металл, обработанный методом горячего цинкования. Используется для размещения в нем устройств, которые не могут работать при низких отрицательных температурах или имеют недостаточную собственную защиту от воздействия осадков, пыли, солнечной радиации, а также в местах, где возможно их умышленное или случайное механическое повреждение. Поддержание внутренней температуры в заданном диапазоне достигается посредством теплоизоляции корпуса и вводом кабеля через гермовводы. Использование высококачественного изоляционного материала, качественных сварных корпусов и надежных гермовводов позволяют сократить теплопотери и соответственно потребление электроэнергии, а порошковое покрытие и цинкование защищают корпус от воздействия внешних факторов и преждевременной коррозии. П | Уточняйте у менеджера | Уточняйте у менеджера
00-00017442 | ТШУ-400.1.Н (400x300x230) | Фортеза | Металлический шкаф с термоизоляцией. Комплектация: термоизоляция, монтажная панель, замок, автомат 10А, розетка 220В, 2 клеммные колодки, клемма заземления, нагреватель 30 Вт, регулятор температуры нагревателя. Используется для размещения в нем устройств, которые не могут работать при низких отрицательных температурах или имеют недостаточную собственную защиту от воздействия осадков, пыли, солнечной радиации, а также в местах, где возможно их умышленное или случайное механическое повреждение. Поддержание внутренней температуры в заданном диапазоне достигается посредством теплоизоляции корпуса и вводом кабеля через гермовводы. Использование высококачественного изоляционного материала, качественных сварных корпусов и надежных гермовводов позволяют сократить теплопотери и соответственно потребление электроэнергии, а порошковое покрытие и цинкование защищают корпус от воздействия внешних факторов и преждевременной коррозии. | 29812.5 | 29812.5
00-00082853 | ТШУ-400.1.Н.ЦИНК (400х300х230) | Фортеза | Металлический шкаф с термоизоляцией и нагревателем. Комплектация: термоизоляция, монтажная панель, замок, автомат 10А, розетка 220В, 2 клеммные колодки, клемма заземления, регулятор температуры нагревателя. Нагреватель: 30…50 Вт Температура внутри ТШУ: - при минус 40°С - не ниже минус 10°С; - при минус 60°С - не ниже минус 30°С. Модификация "ЦИНК" - при изготовлении корпуса используется металл, обработанный методом горячего цинкования. Используется для размещения в нем устройств, которые не могут работать при низких отрицательных температурах или имеют недостаточную собственную защиту от воздействия осадков, пыли, солнечной радиации, а также в местах, где возможно их умышленное или случайное механическое повреждение. Поддержание внутренней температуры в заданном диапазоне достигается посредством системы обогрева, теплоизоляции корпуса и вводом кабеля через гермовводы. Регулятор температуры позволяет плавно регулировать температуру включения и выключения обогревателя. Использование высо | 31500 | 31500
00-00079068 | ТШУ-400.1.ЦИНК (400х300х230) | Фортеза | Металлический шкаф с термоизоляцией. Комплектация: термоизоляция, монтажная панель, замок на дверце. Модификация "ЦИНК" - при изготовлении корпуса используется металл, обработанный методом горячего цинкования. Используется для размещения в нем устройств, которые не могут работать при низких отрицательных температурах или имеют недостаточную собственную защиту от воздействия осадков, пыли, солнечной радиации, а также в местах, где возможно их умышленное или случайное механическое повреждение. Поддержание внутренней температуры в заданном диапазоне достигается посредством теплоизоляции корпуса и вводом кабеля через гермовводы. Использование высококачественного изоляционного материала, качественных сварных корпусов и надежных гермовводов позволяют сократить теплопотери и соответственно потребление электроэнергии, а порошковое покрытие и цинкование защищают корпус от воздействия внешних факторов и преждевременной коррозии. По требованию заказчика в ТШУ могут быть установлены кнопка вскрыти | 19687.5 | 19687.5
00-00024878 | ТШУ-400.2 (300x400x230) | Фортеза | Металлический шкаф с термоизоляцией. Комплектация: термоизоляция, монтажная панель, замок на дверце. Используется для размещения в нем устройств, которые не могут работать при низких отрицательных температурах или имеют недостаточную собственную защиту от воздействия осадков, пыли, солнечной радиации, а также в местах, где возможно их умышленное или случайное механическое повреждение. Поддержание внутренней температуры в заданном диапазоне достигается посредством теплоизоляции корпуса и вводом кабеля через гермовводы. Использование высококачественного изоляционного материала, качественных сварных корпусов и надежных гермовводов позволяют сократить теплопотери и соответственно потребление электроэнергии, а порошковое покрытие и цинкование защищают корпус от воздействия внешних факторов и преждевременной коррозии. По требованию заказчика в ТШУ могут быть установлены кнопка вскрытия и гермовводы различного диаметра, устройство защитного отключения, клапан избыточного давления, блок грозоз | 18000 | 18000
00-00024885 | ТШУ-400.2.Б (300x400x230) | Фортеза | Металлический шкаф с термоизоляцией. Комплектация: термоизоляция, монтажная панель, замок на дверце, автомат 10А, розетка 220В, 2 клеммные колодки, клемма заземления. Используется для размещения в нем устройств, которые не могут работать при низких отрицательных температурах или имеют недостаточную собственную защиту от воздействия осадков, пыли, солнечной радиации, а также в местах, где возможно их умышленное или случайное механическое повреждение. Поддержание внутренней температуры в заданном диапазоне достигается посредством теплоизоляции корпуса и вводом кабеля через гермовводы. Использование высококачественного изоляционного материала, качественных сварных корпусов и надежных гермовводов позволяют сократить теплопотери и соответственно потребление электроэнергии, а порошковое покрытие и цинкование защищают корпус от воздействия внешних факторов и преждевременной коррозии. | Уточняйте у менеджера | Уточняйте у менеджера
00-00082848 | ТШУ-400.2.Б.ЦИНК (300х400х230) | Фортеза | Металлический шкаф с термоизоляцией. Комплектация: термоизоляция, монтажная панель, замок на дверце, автомат 10А, розетка 220В, 2 клеммные колодки, клемма заземления. Модификация "ЦИНК" - при изготовлении корпуса используется металл, обработанный методом горячего цинкования. Используется для размещения в нем устройств, которые не могут работать при низких отрицательных температурах или имеют недостаточную собственную защиту от воздействия осадков, пыли, солнечной радиации, а также в местах, где возможно их умышленное или случайное механическое повреждение. Поддержание внутренней температуры в заданном диапазоне достигается посредством теплоизоляции корпуса и вводом кабеля через гермовводы. Использование высококачественного изоляционного материала, качественных сварных корпусов и надежных гермовводов позволяют сократить теплопотери и соответственно потребление электроэнергии, а порошковое покрытие и цинкование защищают корпус от воздействия внешних факторов и преждевременной коррозии. П | Уточняйте у менеджера | Уточняйте у менеджера
00-00024890 | ТШУ-400.2.Н (300x400x230) | Фортеза | Металлический шкаф с термоизоляцией. Комплектация: термоизоляция, монтажная панель, замок, автомат 10А, розетка 220В, 2 клеммные колодки, клемма заземления, нагреватель 30 Вт, регулятор температуры нагревателя. Используется для размещения в нем устройств, которые не могут работать при низких отрицательных температурах или имеют недостаточную собственную защиту от воздействия осадков, пыли, солнечной радиации, а также в местах, где возможно их умышленное или случайное механическое повреждение. Поддержание внутренней температуры в заданном диапазоне достигается посредством теплоизоляции корпуса и вводом кабеля через гермовводы. Использование высококачественного изоляционного материала, качественных сварных корпусов и надежных гермовводов позволяют сократить теплопотери и соответственно потребление электроэнергии, а порошковое покрытие и цинкование защищают корпус от воздействия внешних факторов и преждевременной коррозии. | 29812.5 | 29812.5
00-00082854 | ТШУ-400.2.Н.ЦИНК (300х400х230) | Фортеза | Металлический шкаф с термоизоляцией и нагревателем. Комплектация: термоизоляция, монтажная панель, замок, автомат 10А, розетка 220В, 2 клеммные колодки, клемма заземления, регулятор температуры нагревателя. Нагреватель: 30…50 Вт Температура внутри ТШУ: - при минус 40°С - не ниже минус 10°С; - при минус 60°С - не ниже минус 30°С. Модификация "ЦИНК" - при изготовлении корпуса используется металл, обработанный методом горячего цинкования. Используется для размещения в нем устройств, которые не могут работать при низких отрицательных температурах или имеют недостаточную собственную защиту от воздействия осадков, пыли, солнечной радиации, а также в местах, где возможно их умышленное или случайное механическое повреждение. Поддержание внутренней температуры в заданном диапазоне достигается посредством системы обогрева, теплоизоляции корпуса и вводом кабеля через гермовводы. Регулятор температуры позволяет плавно регулировать температуру включения и выключения обогревателя. Использование высо | 31500 | 31500
00-00079069 | ТШУ-400.2.ЦИНК (300х400х230) | Фортеза | Металлический шкаф с термоизоляцией. Комплектация: термоизоляция, монтажная панель, замок на дверце. Модификация "ЦИНК" - при изготовлении корпуса используется металл, обработанный методом горячего цинкования. Используется для размещения в нем устройств, которые не могут работать при низких отрицательных температурах или имеют недостаточную собственную защиту от воздействия осадков, пыли, солнечной радиации, а также в местах, где возможно их умышленное или случайное механическое повреждение. Поддержание внутренней температуры в заданном диапазоне достигается посредством теплоизоляции корпуса и вводом кабеля через гермовводы. Использование высококачественного изоляционного материала, качественных сварных корпусов и надежных гермовводов позволяют сократить теплопотери и соответственно потребление электроэнергии, а порошковое покрытие и цинкование защищают корпус от воздействия внешних факторов и преждевременной коррозии. По требованию заказчика в ТШУ могут быть установлены кнопка вскрыти | 19687.5 | 19687.5
00-00024879 | ТШУ-500.1 (500x400x230) | Фортеза | Металлический шкаф с термоизоляцией. Комплектация: термоизоляция, монтажная панель, замок на дверце. Используется для размещения в нем устройств, которые не могут работать при низких отрицательных температурах или имеют недостаточную собственную защиту от воздействия осадков, пыли, солнечной радиации, а также в местах, где возможно их умышленное или случайное механическое повреждение. Поддержание внутренней температуры в заданном диапазоне достигается посредством теплоизоляции корпуса и вводом кабеля через гермовводы. Использование высококачественного изоляционного материала, качественных сварных корпусов и надежных гермовводов позволяют сократить теплопотери и соответственно потребление электроэнергии, а порошковое покрытие и цинкование защищают корпус от воздействия внешних факторов и преждевременной коррозии. По требованию заказчика в ТШУ могут быть установлены кнопка вскрытия и гермовводы различного диаметра, устройство защитного отключения, клапан избыточного давления, блок грозоз | 21375 | 21375
00-00024886 | ТШУ-500.1.Б (500x400x230) | Фортеза | Металлический шкаф с термоизоляцией. Комплектация: термоизоляция, монтажная панель, замок на дверце, спаренный автомат 16А, розетка 220В, 4 клеммные колодки, клемма заземления. Используется для размещения в нем устройств, которые не могут работать при низких отрицательных температурах или имеют недостаточную собственную защиту от воздействия осадков, пыли, солнечной радиации, а также в местах, где возможно их умышленное или случайное механическое повреждение. Поддержание внутренней температуры в заданном диапазоне достигается посредством теплоизоляции корпуса и вводом кабеля через гермовводы. Использование высококачественного изоляционного материала, качественных сварных корпусов и надежных гермовводов позволяют сократить теплопотери и соответственно потребление электроэнергии, а порошковое покрытие и цинкование защищают корпус от воздействия внешних факторов и преждевременной коррозии. | Уточняйте у менеджера | Уточняйте у менеджера
00-00082849 | ТШУ-500.1.Б.ЦИНК (500х400х230) | Фортеза | Металлический шкаф с термоизоляцией. Комплектация: термоизоляция, монтажная панель, замок на дверце, спаренный автомат 16А, розетка 220В, 4 клеммные колодки, клемма заземления. Модификация "ЦИНК" - при изготовлении корпуса используется металл, обработанный методом горячего цинкования. Используется для размещения в нем устройств, которые не могут работать при низких отрицательных температурах или имеют недостаточную собственную защиту от воздействия осадков, пыли, солнечной радиации, а также в местах, где возможно их умышленное или случайное механическое повреждение. Поддержание внутренней температуры в заданном диапазоне достигается посредством теплоизоляции корпуса и вводом кабеля через гермовводы. Использование высококачественного изоляционного материала, качественных сварных корпусов и надежных гермовводов позволяют сократить теплопотери и соответственно потребление электроэнергии, а порошковое покрытие и цинкование защищают корпус от воздействия внешних факторов и преждевременной к | Уточняйте у менеджера | Уточняйте у менеджера
00-00017443 | ТШУ-500.1.Н (500x400x230) | Фортеза | Металлический шкаф с термоизоляцией. Комплектация: термоизоляция, монтажная панель, замок, спаренный автомат 16А, розетка 220В, 4 клеммные колодки, клемма заземления, нагреватель 100 Вт, регулятор температуры нагревателя. Используется для размещения в нем устройств, которые не могут работать при низких отрицательных температурах или имеют недостаточную собственную защиту от воздействия осадков, пыли, солнечной радиации, а также в местах, где возможно их умышленное или случайное механическое повреждение. Поддержание внутренней температуры в заданном диапазоне достигается посредством теплоизоляции корпуса и вводом кабеля через гермовводы. Использование высококачественного изоляционного материала, качественных сварных корпусов и надежных гермовводов позволяют сократить теплопотери и соответственно потребление электроэнергии, а порошковое покрытие и цинкование защищают корпус от воздействия внешних факторов и преждевременной коррозии. | 34875 | 34875
00-00082855 | ТШУ-500.1.Н.ЦИНК (500х400х230) | Фортеза | Металлический шкаф с термоизоляцией и нагревателем. Комплектация: термоизоляция, монтажная панель, замок, спаренный автомат 16А, розетка 220В, 4 клеммные колодки, клемма заземления, регулятор температуры нагревателя. Нагреватель: 150 Вт Температура внутри ТШУ: - при минус 40°С - не ниже 0°С; - при минус 60°С - не ниже минус 20°С. Модификация "ЦИНК" - при изготовлении корпуса используется металл, обработанный методом горячего цинкования. Используется для размещения в нем устройств, которые не могут работать при низких отрицательных температурах или имеют недостаточную собственную защиту от воздействия осадков, пыли, солнечной радиации, а также в местах, где возможно их умышленное или случайное механическое повреждение. Поддержание внутренней температуры в заданном диапазоне достигается посредством системы обогрева, теплоизоляции корпуса и вводом кабеля через гермовводы. Регулятор температуры позволяет плавно регулировать температуру включения и выключения обогревателя. Использование выс | 36562.5 | 36562.5
00-00079070 | ТШУ-500.1.ЦИНК (500х400х230) | Фортеза | Металлический шкаф с термоизоляцией. Комплектация: термоизоляция, монтажная панель, замок на дверце. Модификация "ЦИНК" - при изготовлении корпуса используется металл, обработанный методом горячего цинкования. Используется для размещения в нем устройств, которые не могут работать при низких отрицательных температурах или имеют недостаточную собственную защиту от воздействия осадков, пыли, солнечной радиации, а также в местах, где возможно их умышленное или случайное механическое повреждение. Поддержание внутренней температуры в заданном диапазоне достигается посредством теплоизоляции корпуса и вводом кабеля через гермовводы. Использование высококачественного изоляционного материала, качественных сварных корпусов и надежных гермовводов позволяют сократить теплопотери и соответственно потребление электроэнергии, а порошковое покрытие и цинкование защищают корпус от воздействия внешних факторов и преждевременной коррозии. По требованию заказчика в ТШУ могут быть установлены кнопка вскрыти | 23062.5 | 23062.5
00-00024880 | ТШУ-500.2 (400x500x230) | Фортеза | Металлический шкаф с термоизоляцией. Комплектация: термоизоляция, монтажная панель, замок на дверце. Используется для размещения в нем устройств, которые не могут работать при низких отрицательных температурах или имеют недостаточную собственную защиту от воздействия осадков, пыли, солнечной радиации, а также в местах, где возможно их умышленное или случайное механическое повреждение. Поддержание внутренней температуры в заданном диапазоне достигается посредством теплоизоляции корпуса и вводом кабеля через гермовводы. Использование высококачественного изоляционного материала, качественных сварных корпусов и надежных гермовводов позволяют сократить теплопотери и соответственно потребление электроэнергии, а порошковое покрытие и цинкование защищают корпус от воздействия внешних факторов и преждевременной коррозии. По требованию заказчика в ТШУ могут быть установлены кнопка вскрытия и гермовводы различного диаметра, устройство защитного отключения, клапан избыточного давления, блок грозоз | 21375 | 21375
00-00024887 | ТШУ-500.2.Б (400x500x230) | Фортеза | Металлический шкаф с термоизоляцией. Комплектация: термоизоляция, монтажная панель, замок на дверце, спаренный автомат 16А, розетка 220В, 4 клеммные колодки, клемма заземления. Используется для размещения в нем устройств, которые не могут работать при низких отрицательных температурах или имеют недостаточную собственную защиту от воздействия осадков, пыли, солнечной радиации, а также в местах, где возможно их умышленное или случайное механическое повреждение. Поддержание внутренней температуры в заданном диапазоне достигается посредством теплоизоляции корпуса и вводом кабеля через гермовводы. Использование высококачественного изоляционного материала, качественных сварных корпусов и надежных гермовводов позволяют сократить теплопотери и соответственно потребление электроэнергии, а порошковое покрытие и цинкование защищают корпус от воздействия внешних факторов и преждевременной коррозии. | Уточняйте у менеджера | Уточняйте у менеджера
00-00082850 | ТШУ-500.2.Б.ЦИНК (400х500х230) | Фортеза | Металлический шкаф с термоизоляцией. Комплектация: термоизоляция, монтажная панель, замок на дверце, спаренный автомат 16А, розетка 220В, 4 клеммные колодки, клемма заземления. Модификация "ЦИНК" - при изготовлении корпуса используется металл, обработанный методом горячего цинкования. Используется для размещения в нем устройств, которые не могут работать при низких отрицательных температурах или имеют недостаточную собственную защиту от воздействия осадков, пыли, солнечной радиации, а также в местах, где возможно их умышленное или случайное механическое повреждение. Поддержание внутренней температуры в заданном диапазоне достигается посредством теплоизоляции корпуса и вводом кабеля через гермовводы. Использование высококачественного изоляционного материала, качественных сварных корпусов и надежных гермовводов позволяют сократить теплопотери и соответственно потребление электроэнергии, а порошковое покрытие и цинкование защищают корпус от воздействия внешних факторов и преждевременной к | Уточняйте у менеджера | Уточняйте у менеджера
00-00024891 | ТШУ-500.2.Н (400x500x230) | Фортеза | Металлический шкаф с термоизоляцией и нагревателем. Комплектация: термоизоляция, монтажная панель, замок, спаренный автомат 16А, розетка 220В, 4 клеммные колодки, клемма заземления, регулятор температуры нагревателя. Нагреватель: 150 Вт Температура внутри ТШУ: - при минус 40°С - не ниже 0°С; - при минус 60°С - не ниже минус 20°С. Используется для размещения в нем устройств, которые не могут работать при низких отрицательных температурах или имеют недостаточную собственную защиту от воздействия осадков, пыли, солнечной радиации, а также в местах, где возможно их умышленное или случайное механическое повреждение. Поддержание внутренней температуры в заданном диапазоне достигается посредством системы обогрева, теплоизоляции корпуса и вводом кабеля через гермовводы. Регулятор температуры позволяет плавно регулировать температуру включения и выключения обогревателя. Использование высококачественного изоляционного материала, качественных сварных корпусов и надежных гермовводов позволяют сокр | 34875 | 34875
00-00082856 | ТШУ-500.2.Н.ЦИНК (400х500х230) | Фортеза | Металлический шкаф с термоизоляцией и нагревателем. Комплектация: термоизоляция, монтажная панель, замок, спаренный автомат 16А, розетка 220В, 4 клеммные колодки, клемма заземления, регулятор температуры нагревателя. Нагреватель: 150 Вт Температура внутри ТШУ: - при минус 40°С - не ниже 0°С; - при минус 60°С - не ниже минус 20°С. Модификация "ЦИНК" - при изготовлении корпуса используется металл, обработанный методом горячего цинкования. Используется для размещения в нем устройств, которые не могут работать при низких отрицательных температурах или имеют недостаточную собственную защиту от воздействия осадков, пыли, солнечной радиации, а также в местах, где возможно их умышленное или случайное механическое повреждение. Поддержание внутренней температуры в заданном диапазоне достигается посредством системы обогрева, теплоизоляции корпуса и вводом кабеля через гермовводы. Регулятор температуры позволяет плавно регулировать температуру включения и выключения обогревателя. Использование выс | 36562.5 | 36562.5
00-00024894 | ТШУ-500.2.НВ (400x500x230) | Фортеза | Металлический шкаф с термоизоляцией и нагревателем и вентиляцией. Комплектация: термоизоляция, монтажная панель, замок, спаренный автомат 16А, розетка 220В, 4 клеммные колодки, клемма заземления, регулятор температуры нагревателя и вентиляции, вентилятор, фильтр выпускной. Нагреватель: 150 Вт Температура внутри ТШУ: - при минус 40°С - не ниже 0°С; - при минус 60°С - не ниже минус 20°С. Используется для размещения в нем устройств, которые не могут работать при низких отрицательных температурах или имеют недостаточную собственную защиту от воздействия осадков, пыли, солнечной радиации, а также в местах, где возможно их умышленное или случайное механическое повреждение. Поддержание внутренней температуры в заданном диапазоне достигается посредством системы обогрева, теплоизоляции корпуса и вводом кабеля через гермовводы. Регулятор температуры позволяет плавно регулировать температуру включения и выключения обогревателя. Использование высококачественного изоляционного материала, качественн | 42750 | 42750
00-00079084 | ТШУ-500.2.НВ.ЦИНК (400х500х230) | Фортеза | Металлический шкаф с термоизоляцией и нагревателем и вентиляцией. Комплектация: термоизоляция, монтажная панель, замок, спаренный автомат 16А, розетка 220В, 4 клеммные колодки, клемма заземления, регулятор температуры нагревателя и вентиляции, вентилятор, фильтр выпускной. Нагреватель: 150 Вт Температура внутри ТШУ: - при минус 40°С - не ниже 0°С; - при минус 60°С - не ниже минус 20°С. Модификация "ЦИНК" - при изготовлении корпуса используется металл, обработанный методом горячего цинкования. Используется для размещения в нем устройств, которые не могут работать при низких отрицательных температурах или имеют недостаточную собственную защиту от воздействия осадков, пыли, солнечной радиации, а также в местах, где возможно их умышленное или случайное механическое повреждение. Поддержание внутренней температуры в заданном диапазоне достигается посредством системы обогрева, теплоизоляции корпуса и вводом кабеля через гермовводы. Регулятор температуры позволяет плавно регулировать температу | 44437.5 | 44437.5
00-00079071 | ТШУ-500.2.ЦИНК (400х500х230) | Фортеза | Металлический шкаф с термоизоляцией. Комплектация: термоизоляция, монтажная панель, замок на дверце. Модификация "ЦИНК" - при изготовлении корпуса используется металл, обработанный методом горячего цинкования. Используется для размещения в нем устройств, которые не могут работать при низких отрицательных температурах или имеют недостаточную собственную защиту от воздействия осадков, пыли, солнечной радиации, а также в местах, где возможно их умышленное или случайное механическое повреждение. Поддержание внутренней температуры в заданном диапазоне достигается посредством теплоизоляции корпуса и вводом кабеля через гермовводы. Использование высококачественного изоляционного материала, качественных сварных корпусов и надежных гермовводов позволяют сократить теплопотери и соответственно потребление электроэнергии, а порошковое покрытие и цинкование защищают корпус от воздействия внешних факторов и преждевременной коррозии. По требованию заказчика в ТШУ могут быть установлены кнопка вскрыти | 23062.5 | 23062.5
00-00024881 | ТШУ-600.1 (600x600x230) | Фортеза | Металлический шкаф с термоизоляцией. Комплектация: термоизоляция, монтажная панель, замок на дверце. Используется для размещения в нем устройств, которые не могут работать при низких отрицательных температурах или имеют недостаточную собственную защиту от воздействия осадков, пыли, солнечной радиации, а также в местах, где возможно их умышленное или случайное механическое повреждение. Поддержание внутренней температуры в заданном диапазоне достигается посредством теплоизоляции корпуса и вводом кабеля через гермовводы. Использование высококачественного изоляционного материала, качественных сварных корпусов и надежных гермовводов позволяют сократить теплопотери и соответственно потребление электроэнергии, а порошковое покрытие и цинкование защищают корпус от воздействия внешних факторов и преждевременной коррозии. По требованию заказчика в ТШУ могут быть установлены кнопка вскрытия и гермовводы различного диаметра, устройство защитного отключения, клапан избыточного давления, блок грозоз | 26437.5 | 26437.5
00-00024888 | ТШУ-600.1.Б (600x600x230) | Фортеза | Металлический шкаф с термоизоляцией. Комплектация: термоизоляция, монтажная панель, замок на дверце, спаренный автомат 16А, розетка 220В, 6 клеммных колодок, клемма заземления. Используется для размещения в нем устройств, которые не могут работать при низких отрицательных температурах или имеют недостаточную собственную защиту от воздействия осадков, пыли, солнечной радиации, а также в местах, где возможно их умышленное или случайное механическое повреждение. Поддержание внутренней температуры в заданном диапазоне достигается посредством теплоизоляции корпуса и вводом кабеля через гермовводы. Использование высококачественного изоляционного материала, качественных сварных корпусов и надежных гермовводов позволяют сократить теплопотери и соответственно потребление электроэнергии, а порошковое покрытие и цинкование защищают корпус от воздействия внешних факторов и преждевременной коррозии. | Уточняйте у менеджера | Уточняйте у менеджера
00-00082851 | ТШУ-600.1.Б.ЦИНК (600х600х230) | Фортеза | Металлический шкаф с термоизоляцией. Комплектация: термоизоляция, монтажная панель, замок на дверце, спаренный автомат 16А, розетка 220В, 6 клеммных колодок, клемма заземления. Модификация "ЦИНК" - при изготовлении корпуса используется металл, обработанный методом горячего цинкования. Используется для размещения в нем устройств, которые не могут работать при низких отрицательных температурах или имеют недостаточную собственную защиту от воздействия осадков, пыли, солнечной радиации, а также в местах, где возможно их умышленное или случайное механическое повреждение. Поддержание внутренней температуры в заданном диапазоне достигается посредством теплоизоляции корпуса и вводом кабеля через гермовводы. Использование высококачественного изоляционного материала, качественных сварных корпусов и надежных гермовводов позволяют сократить теплопотери и соответственно потребление электроэнергии, а порошковое покрытие и цинкование защищают корпус от воздействия внешних факторов и преждевременной к | Уточняйте у менеджера | Уточняйте у менеджера
00-00082857 | ТШУ-600.1.Н.ЦИНК (600х600х230) | Фортеза | Металлический шкаф с термоизоляцией и нагревателем. Комплектация: термоизоляция, монтажная панель, замок, спаренный автомат 16А, розетка 220В, 6 клеммных колодок, клемма заземления, регулятор температуры нагревателя. Нагреватель: 250 Вт. Температура внутри ТШУ: - при минус 40°С - не ниже 0°С; - при минус 60°С - не ниже минус 20°С. Модификация "ЦИНК" - при изготовлении корпуса используется металл, обработанный методом горячего цинкования. Используется для размещения в нем устройств, которые не могут работать при низких отрицательных температурах или имеют недостаточную собственную защиту от воздействия осадков, пыли, солнечной радиации, а также в местах, где возможно их умышленное или случайное механическое повреждение. Поддержание внутренней температуры в заданном диапазоне достигается посредством системы обогрева, теплоизоляции корпуса и вводом кабеля через гермовводы. Регулятор температуры позволяет плавно регулировать температуру включения и выключения обогревателя. Использование вы | 45562.5 | 45562.5
00-00079074 | ТШУ-600.1.НА (600х600х230) | Фортеза | Металлический шкаф с термоизоляцией и нагревателем арктический. Комплектация: термоизоляция, монтажная панель, замок, спаренный автомат 16А, розетка 220В, 6 клеммных колодок, клемма заземления, регулятор температуры нагревателя. Нагреватель: 2 х 250 Вт. Температура внутри ТШУ при температуре окружающего воздуха минус 60°С не ниже 10°С. Используется для размещения в нем устройств, которые не могут работать при низких отрицательных температурах или имеют недостаточную собственную защиту от воздействия осадков, пыли, солнечной радиации, а также в местах, где возможно их умышленное или случайное механическое повреждение. Поддержание внутренней температуры в заданном диапазоне достигается посредством системы обогрева, теплоизоляции корпуса и вводом кабеля через гермовводы. Регулятор температуры позволяет плавно регулировать температуру включения и выключения обогревателя. Использование высококачественного изоляционного материала, качественных сварных корпусов и надежных гермовводов позволяю | 59062.5 | 59062.5
00-00079075 | ТШУ-600.1.НА.ЦИНК (600х600х230) | Фортеза | Металлический шкаф с термоизоляцией и нагревателем арктический. Комплектация: термоизоляция, монтажная панель, замок, спаренный автомат 16А, розетка 220В, 6 клеммных колодок, клемма заземления, регулятор температуры нагревателя. Нагреватель: 2 х 250 Вт. Температура внутри ТШУ при температуре окружающего воздуха минус 60°С не ниже 10°С. Модификация "ЦИНК" - при изготовлении корпуса используется металл, обработанный методом горячего цинкования. Используется для размещения в нем устройств, которые не могут работать при низких отрицательных температурах или имеют недостаточную собственную защиту от воздействия осадков, пыли, солнечной радиации, а также в местах, где возможно их умышленное или случайное механическое повреждение. Поддержание внутренней температуры в заданном диапазоне достигается посредством системы обогрева, теплоизоляции корпуса и вводом кабеля через гермовводы. Регулятор температуры позволяет плавно регулировать температуру включения и выключения обогревателя. Использован | 62437.5 | 62437.5
00-00024895 | ТШУ-600.1.НВ (600х600х230) | Фортеза | Металлический шкаф с термоизоляцией и нагревателем и вентиляцией. Комплектация: термоизоляция, монтажная панель, замок, спаренный автомат 16А, розетка 220В, 6 клеммных колодок, клемма заземления, регулятор температуры нагревателя и вентиляции, вентилятор, фильтр выпускной. Нагреватель: 250 Вт. Температура внутри ТШУ: - при минус 40°С - не ниже 0°С; - при минус 60°С - не ниже минус 20°С. Используется для размещения в нем устройств, которые не могут работать при низких отрицательных температурах или имеют недостаточную собственную защиту от воздействия осадков, пыли, солнечной радиации, а также в местах, где возможно их умышленное или случайное механическое повреждение. Поддержание внутренней температуры в заданном диапазоне достигается посредством системы обогрева, теплоизоляции корпуса и вводом кабеля через гермовводы. Регулятор температуры позволяет плавно регулировать температуру включения и выключения обогревателя. Использование высококачественного изоляционного материала, качествен | 50625 | 50625
00-00079085 | ТШУ-600.1.НВ.ЦИНК (600х600х230) | Фортеза | Металлический шкаф с термоизоляцией и нагревателем и вентиляцией. Комплектация: термоизоляция, монтажная панель, замок, спаренный автомат 16А, розетка 220В, 6 клеммных колодок, клемма заземления, регулятор температуры нагревателя и вентиляции, вентилятор, фильтр выпускной. Нагреватель: 250 Вт. Температура внутри ТШУ: - при минус 40°С - не ниже 0°С; - при минус 60°С - не ниже минус 20°С. Модификация "ЦИНК" - при изготовлении корпуса используется металл, обработанный методом горячего цинкования. Используется для размещения в нем устройств, которые не могут работать при низких отрицательных температурах или имеют недостаточную собственную защиту от воздействия осадков, пыли, солнечной радиации, а также в местах, где возможно их умышленное или случайное механическое повреждение. Поддержание внутренней температуры в заданном диапазоне достигается посредством системы обогрева, теплоизоляции корпуса и вводом кабеля через гермовводы. Регулятор температуры позволяет плавно регулировать температ | 54000 | 54000
00-00079072 | ТШУ-600.1.ЦИНК (600х600х230) | Фортеза | Металлический шкаф с термоизоляцией. Комплектация: термоизоляция, монтажная панель, замок на дверце. Модификация "ЦИНК" - при изготовлении корпуса используется металл, обработанный методом горячего цинкования. Используется для размещения в нем устройств, которые не могут работать при низких отрицательных температурах или имеют недостаточную собственную защиту от воздействия осадков, пыли, солнечной радиации, а также в местах, где возможно их умышленное или случайное механическое повреждение. Поддержание внутренней температуры в заданном диапазоне достигается посредством теплоизоляции корпуса и вводом кабеля через гермовводы. Использование высококачественного изоляционного материала, качественных сварных корпусов и надежных гермовводов позволяют сократить теплопотери и соответственно потребление электроэнергии, а порошковое покрытие и цинкование защищают корпус от воздействия внешних факторов и преждевременной коррозии. По требованию заказчика в ТШУ могут быть установлены кнопка вскрыти | 29812.5 | 29812.5
00-00071869 | ТШУ-600.2 (500х600х230) | Фортеза | Металлический шкаф с термоизоляцией. Комплектация: термоизоляция, монтажная панель, замок на дверце. Используется для размещения в нем устройств, которые не могут работать при низких отрицательных температурах или имеют недостаточную собственную защиту от воздействия осадков, пыли, солнечной радиации, а также в местах, где возможно их умышленное или случайное механическое повреждение. Поддержание внутренней температуры в заданном диапазоне достигается посредством теплоизоляции корпуса и вводом кабеля через гермовводы. Использование высококачественного изоляционного материала, качественных сварных корпусов и надежных гермовводов позволяют сократить теплопотери и соответственно потребление электроэнергии, а порошковое покрытие и цинкование защищают корпус от воздействия внешних факторов и преждевременной коррозии. По требованию заказчика в ТШУ могут быть установлены кнопка вскрытия и гермовводы различного диаметра, устройство защитного отключения, клапан избыточного давления, блок грозоз | 25312.5 | 25312.5
00-00071875 | ТШУ-600.2.Б (500х600х230) | Фортеза | Металлический шкаф с термоизоляцией. Комплектация: термоизоляция, монтажная панель, замок на дверце, спаренный автомат 16А, розетка 220В, 6 клеммных колодок, клемма заземления. Используется для размещения в нем устройств, которые не могут работать при низких отрицательных температурах или имеют недостаточную собственную защиту от воздействия осадков, пыли, солнечной радиации, а также в местах, где возможно их умышленное или случайное механическое повреждение. Поддержание внутренней температуры в заданном диапазоне достигается посредством теплоизоляции корпуса и вводом кабеля через гермовводы. Использование высококачественного изоляционного материала, качественных сварных корпусов и надежных гермовводов позволяют сократить теплопотери и соответственно потребление электроэнергии, а порошковое покрытие и цинкование защищают корпус от воздействия внешних факторов и преждевременной коррозии. По требованию заказчика в ТШУ могут быть установлены кнопка вскрытия и гермовводы различного диаметр | Уточняйте у менеджера | Уточняйте у менеджера
00-00071881 | ТШУ-600.2.Н (500х600х230) | Фортеза | Металлический шкаф с термоизоляцией и нагревателем. Комплектация: термоизоляция, монтажная панель, замок, спаренный автомат 16А, розетка 220В, 6 клеммных колодок, клемма заземления, регулятор температуры нагревателя. Нагреватель: 250 Вт. Температура внутри ТШУ: - при минус 40°С - не ниже 0°С; - при минус 60°С - не ниже минус 20°С. Используется для размещения в нем устройств, которые не могут работать при низких отрицательных температурах или имеют недостаточную собственную защиту от воздействия осадков, пыли, солнечной радиации, а также в местах, где возможно их умышленное или случайное механическое повреждение. Поддержание внутренней температуры в заданном диапазоне достигается посредством системы обогрева, теплоизоляции корпуса и вводом кабеля через гермовводы. Регулятор температуры позволяет плавно регулировать температуру включения и выключения обогревателя. Использование высококачественного изоляционного материала, качественных сварных корпусов и надежных гермовводов позволяют сок | 40500 | 40500
00-00079076 | ТШУ-600.2.НА (500х600х230) | Фортеза | Металлический шкаф с термоизоляцией и нагревателем арктический. Комплектация: термоизоляция, монтажная панель, замок, спаренный автомат 16А, розетка 220В, 6 клеммных колодок, клемма заземления, регулятор температуры нагревателя. Нагреватель: 2 х 250 Вт. Температура внутри ТШУ при температуре окружающего воздуха минус 60°С не ниже 10°С. Используется для размещения в нем устройств, которые не могут работать при низких отрицательных температурах или имеют недостаточную собственную защиту от воздействия осадков, пыли, солнечной радиации, а также в местах, где возможно их умышленное или случайное механическое повреждение. Поддержание внутренней температуры в заданном диапазоне достигается посредством системы обогрева, теплоизоляции корпуса и вводом кабеля через гермовводы. Регулятор температуры позволяет плавно регулировать температуру включения и выключения обогревателя. Использование высококачественного изоляционного материала, качественных сварных корпусов и надежных гермовводов позволяю | 57375 | 57375
00-00071887 | ТШУ-600.2.НВ (500х600х230) | Фортеза | Металлический шкаф с термоизоляцией и нагревателем и вентиляцией. Комплектация: термоизоляция, монтажная панель, замок, спаренный автомат 16А, розетка 220В, 6 клеммных колодок, клемма заземления, регулятор температуры нагревателя и вентиляции, вентилятор, фильтр выпускной. Нагреватель: 250 Вт. Температура внутри ТШУ: - при минус 40°С - не ниже 0°С; - при минус 60°С - не ниже минус 20°С. Используется для размещения в нем устройств, которые не могут работать при низких отрицательных температурах или имеют недостаточную собственную защиту от воздействия осадков, пыли, солнечной радиации, а также в местах, где возможно их умышленное или случайное механическое повреждение. Поддержание внутренней температуры в заданном диапазоне достигается посредством системы обогрева, теплоизоляции корпуса и вводом кабеля через гермовводы. Регулятор температуры позволяет плавно регулировать температуру включения и выключения обогревателя. Использование высококачественного изоляционного материала, качествен | 48375 | 48375
00-00071870 | ТШУ-700.2 (500х700х230) | Фортеза | Металлический шкаф с термоизоляцией. Комплектация: термоизоляция, монтажная панель, замок на дверце. Используется для размещения в нем устройств, которые не могут работать при низких отрицательных температурах или имеют недостаточную собственную защиту от воздействия осадков, пыли, солнечной радиации, а также в местах, где возможно их умышленное или случайное механическое повреждение. Поддержание внутренней температуры в заданном диапазоне достигается посредством теплоизоляции корпуса и вводом кабеля через гермовводы. Использование высококачественного изоляционного материала, качественных сварных корпусов и надежных гермовводов позволяют сократить теплопотери и соответственно потребление электроэнергии, а порошковое покрытие и цинкование защищают корпус от воздействия внешних факторов и преждевременной коррозии. По требованию заказчика в ТШУ могут быть установлены кнопка вскрытия и гермовводы различного диаметра, устройство защитного отключения, клапан избыточного давления, блок грозоз | 27562.5 | 27562.5
00-00071876 | ТШУ-700.2.Б (500х700х230) | Фортеза | Металлический шкаф с термоизоляцией. Комплектация: термоизоляция, монтажная панель, замок на дверце, спаренный автомат 16А, розетка 220В, 6 клеммных колодок, клемма заземления. Используется для размещения в нем устройств, которые не могут работать при низких отрицательных температурах или имеют недостаточную собственную защиту от воздействия осадков, пыли, солнечной радиации, а также в местах, где возможно их умышленное или случайное механическое повреждение. Поддержание внутренней температуры в заданном диапазоне достигается посредством теплоизоляции корпуса и вводом кабеля через гермовводы. Использование высококачественного изоляционного материала, качественных сварных корпусов и надежных гермовводов позволяют сократить теплопотери и соответственно потребление электроэнергии, а порошковое покрытие и цинкование защищают корпус от воздействия внешних факторов и преждевременной коррозии. По требованию заказчика в ТШУ могут быть установлены кнопка вскрытия и гермовводы различного диаметр | Уточняйте у менеджера | Уточняйте у менеджера
00-00071882 | ТШУ-700.2.Н (500х700х230) | Фортеза | Металлический шкаф с термоизоляцией и нагревателем. Комплектация: термоизоляция, монтажная панель, замок, спаренный автомат 16А, розетка 220В, 6 клеммных колодок, клемма заземления, регулятор температуры нагревателя. Нагреватель: 250 Вт. Температура внутри ТШУ: - при минус 40°С - не ниже 0°С; - при минус 60°С - не ниже минус 20°С. Используется для размещения в нем устройств, которые не могут работать при низких отрицательных температурах или имеют недостаточную собственную защиту от воздействия осадков, пыли, солнечной радиации, а также в местах, где возможно их умышленное или случайное механическое повреждение. Поддержание внутренней температуры в заданном диапазоне достигается посредством системы обогрева, теплоизоляции корпуса и вводом кабеля через гермовводы. Регулятор температуры позволяет плавно регулировать температуру включения и выключения обогревателя. Использование высококачественного изоляционного материала, качественных сварных корпусов и надежных гермовводов позволяют сок | 46125 | 46125
00-00079077 | ТШУ-700.2.НА (500х700х230) | Фортеза | Металлический шкаф с термоизоляцией и нагревателем арктический. Комплектация: термоизоляция, монтажная панель, замок, спаренный автомат 16А, розетка 220В, 6 клеммных колодок, клемма заземления, регулятор температуры нагревателя. Нагреватель: 2 х 250 Вт. Температура внутри ТШУ при температуре окружающего воздуха минус 60°С не ниже 10°С. Используется для размещения в нем устройств, которые не могут работать при низких отрицательных температурах или имеют недостаточную собственную защиту от воздействия осадков, пыли, солнечной радиации, а также в местах, где возможно их умышленное или случайное механическое повреждение. Поддержание внутренней температуры в заданном диапазоне достигается посредством системы обогрева, теплоизоляции корпуса и вводом кабеля через гермовводы. Регулятор температуры позволяет плавно регулировать температуру включения и выключения обогревателя. Использование высококачественного изоляционного материала, качественных сварных корпусов и надежных гермовводов позволяю | 63000 | 63000
00-00071888 | ТШУ-700.2.НВ (500х700х230) | Фортеза | Металлический шкаф с термоизоляцией и нагревателем и вентиляцией. Комплектация: термоизоляция, монтажная панель, замок, спаренный автомат 16А, розетка 220В, 6 клеммных колодок, клемма заземления, регулятор температуры нагревателя и вентиляции, вентилятор, фильтр выпускной. Нагреватель: 250 Вт. Температура внутри ТШУ: - при минус 40°С - не ниже 0°С; - при минус 60°С - не ниже минус 20°С. Используется для размещения в нем устройств, которые не могут работать при низких отрицательных температурах или имеют недостаточную собственную защиту от воздействия осадков, пыли, солнечной радиации, а также в местах, где возможно их умышленное или случайное механическое повреждение. Поддержание внутренней температуры в заданном диапазоне достигается посредством системы обогрева, теплоизоляции корпуса и вводом кабеля через гермовводы. Регулятор температуры позволяет плавно регулировать температуру включения и выключения обогревателя. Использование высококачественного изоляционного материала, качествен | 51750 | 51750
00-00071871 | ТШУ-800.2 (600х800х230) | Фортеза | Металлический шкаф с термоизоляцией. Комплектация: термоизоляция, монтажная панель, замок на дверце. Используется для размещения в нем устройств, которые не могут работать при низких отрицательных температурах или имеют недостаточную собственную защиту от воздействия осадков, пыли, солнечной радиации, а также в местах, где возможно их умышленное или случайное механическое повреждение. Поддержание внутренней температуры в заданном диапазоне достигается посредством теплоизоляции корпуса и вводом кабеля через гермовводы. Использование высококачественного изоляционного материала, качественных сварных корпусов и надежных гермовводов позволяют сократить теплопотери и соответственно потребление электроэнергии, а порошковое покрытие и цинкование защищают корпус от воздействия внешних факторов и преждевременной коррозии. По требованию заказчика в ТШУ могут быть установлены кнопка вскрытия и гермовводы различного диаметра, устройство защитного отключения, клапан избыточного давления, блок грозоз | 32062.5 | 32062.5
00-00071877 | ТШУ-800.2.Б (600х800х230) | Фортеза | Металлический шкаф с термоизоляцией. Комплектация: термоизоляция, монтажная панель, замок на дверце, спаренный автомат 16А, розетка 220В, 6 клеммных колодок, клемма заземления. Используется для размещения в нем устройств, которые не могут работать при низких отрицательных температурах или имеют недостаточную собственную защиту от воздействия осадков, пыли, солнечной радиации, а также в местах, где возможно их умышленное или случайное механическое повреждение. Поддержание внутренней температуры в заданном диапазоне достигается посредством теплоизоляции корпуса и вводом кабеля через гермовводы. Использование высококачественного изоляционного материала, качественных сварных корпусов и надежных гермовводов позволяют сократить теплопотери и соответственно потребление электроэнергии, а порошковое покрытие и цинкование защищают корпус от воздействия внешних факторов и преждевременной коррозии. По требованию заказчика в ТШУ могут быть установлены кнопка вскрытия и гермовводы различного диаметр | Уточняйте у менеджера | Уточняйте у менеджера
00-00071883 | ТШУ-800.2.Н (600х800х230) | Фортеза | Металлический шкаф с термоизоляцией и нагревателем. Комплектация: термоизоляция, монтажная панель, замок, спаренный автомат 16А, розетка 220В, 6 клеммных колодок, клемма заземления, регулятор температуры нагревателя. Нагреватель: 400 Вт. Температура внутри ТШУ: - при минус 40°С - не ниже 0°С; - при минус 60°С - не ниже минус 20°С. Используется для размещения в нем устройств, которые не могут работать при низких отрицательных температурах или имеют недостаточную собственную защиту от воздействия осадков, пыли, солнечной радиации, а также в местах, где возможно их умышленное или случайное механическое повреждение. Поддержание внутренней температуры в заданном диапазоне достигается посредством системы обогрева, теплоизоляции корпуса и вводом кабеля через гермовводы. Регулятор температуры позволяет плавно регулировать температуру включения и выключения обогревателя. Использование высококачественного изоляционного материала, качественных сварных корпусов и надежных гермовводов позволяют сок | 51750 | 51750
00-00079078 | ТШУ-800.2.НА (600х800х230) | Фортеза | Металлический шкаф с термоизоляцией и нагревателем арктический. Комплектация: термоизоляция, монтажная панель, замок, спаренный автомат 16А, розетка 220В, 6 клеммных колодок, клемма заземления, регулятор температуры нагревателя. Нагреватель: 2 х 400 Вт. Температура внутри ТШУ при температуре окружающего воздуха минус 60°С не ниже 10°С. Используется для размещения в нем устройств, которые не могут работать при низких отрицательных температурах или имеют недостаточную собственную защиту от воздействия осадков, пыли, солнечной радиации, а также в местах, где возможно их умышленное или случайное механическое повреждение. Поддержание внутренней температуры в заданном диапазоне достигается посредством системы обогрева, теплоизоляции корпуса и вводом кабеля через гермовводы. Регулятор температуры позволяет плавно регулировать температуру включения и выключения обогревателя. Использование высококачественного изоляционного материала, качественных сварных корпусов и надежных гермовводов позволяю | 68625 | 68625
00-00071889 | ТШУ-800.2.НВ (600х800х230) | Фортеза | Металлический шкаф с термоизоляцией и нагревателем и вентиляцией. Комплектация: термоизоляция, монтажная панель, замок, спаренный автомат 16А, розетка 220В, 6 клеммных колодок, клемма заземления, регулятор температуры нагревателя и вентиляции, вентилятор, фильтр выпускной. Нагреватель: 400 Вт. Температура внутри ТШУ: - при минус 40°С - не ниже 0°С; - при минус 60°С - не ниже минус 20°С. Используется для размещения в нем устройств, которые не могут работать при низких отрицательных температурах или имеют недостаточную собственную защиту от воздействия осадков, пыли, солнечной радиации, а также в местах, где возможно их умышленное или случайное механическое повреждение. Поддержание внутренней температуры в заданном диапазоне достигается посредством системы обогрева, теплоизоляции корпуса и вводом кабеля через гермовводы. Регулятор температуры позволяет плавно регулировать температуру включения и выключения обогревателя. Использование высококачественного изоляционного материала, качествен | 59625 | 59625
00-00071872 | ТШУ-900.2 (700х900х230) | Фортеза | Металлический шкаф с термоизоляцией. Комплектация: термоизоляция, монтажная панель, замок на дверце. Используется для размещения в нем устройств, которые не могут работать при низких отрицательных температурах или имеют недостаточную собственную защиту от воздействия осадков, пыли, солнечной радиации, а также в местах, где возможно их умышленное или случайное механическое повреждение. Поддержание внутренней температуры в заданном диапазоне достигается посредством теплоизоляции корпуса и вводом кабеля через гермовводы. Использование высококачественного изоляционного материала, качественных сварных корпусов и надежных гермовводов позволяют сократить теплопотери и соответственно потребление электроэнергии, а порошковое покрытие и цинкование защищают корпус от воздействия внешних факторов и преждевременной коррозии. По требованию заказчика в ТШУ могут быть установлены кнопка вскрытия и гермовводы различного диаметра, устройство защитного отключения, клапан избыточного давления, блок грозоз | 38812.5 | 38812.5
00-00071878 | ТШУ-900.2.Б (700х900х230) | Фортеза | Металлический шкаф с термоизоляцией. Комплектация: термоизоляция, монтажная панель, замок на дверце, спаренный автомат 16А, розетка 220В, 6 клеммных колодок, клемма заземления. Используется для размещения в нем устройств, которые не могут работать при низких отрицательных температурах или имеют недостаточную собственную защиту от воздействия осадков, пыли, солнечной радиации, а также в местах, где возможно их умышленное или случайное механическое повреждение. Поддержание внутренней температуры в заданном диапазоне достигается посредством теплоизоляции корпуса и вводом кабеля через гермовводы. Использование высококачественного изоляционного материала, качественных сварных корпусов и надежных гермовводов позволяют сократить теплопотери и соответственно потребление электроэнергии, а порошковое покрытие и цинкование защищают корпус от воздействия внешних факторов и преждевременной коррозии. По требованию заказчика в ТШУ могут быть установлены кнопка вскрытия и гермовводы различного диаметр | Уточняйте у менеджера | Уточняйте у менеджера
00-00071884 | ТШУ-900.2.Н (700х900х230) | Фортеза | Металлический шкаф с термоизоляцией и нагревателем. Комплектация: термоизоляция, монтажная панель, замок, спаренный автомат 16А, розетка 220В, 6 клеммных колодок, клемма заземления, регулятор температуры нагревателя. Нагреватель: 400 Вт. Температура внутри ТШУ: - при минус 40°С - не ниже 0°С; - при минус 60°С - не ниже минус 20°С. Используется для размещения в нем устройств, которые не могут работать при низких отрицательных температурах или имеют недостаточную собственную защиту от воздействия осадков, пыли, солнечной радиации, а также в местах, где возможно их умышленное или случайное механическое повреждение. Поддержание внутренней температуры в заданном диапазоне достигается посредством системы обогрева, теплоизоляции корпуса и вводом кабеля через гермовводы. Регулятор температуры позволяет плавно регулировать температуру включения и выключения обогревателя. Использование высококачественного изоляционного материала, качественных сварных корпусов и надежных гермовводов позволяют сок | 60187.5 | 60187.5
00-00079079 | ТШУ-900.2.НА (700х900х230) | Фортеза | Металлический шкаф с термоизоляцией и нагревателем арктический. Комплектация: термоизоляция, монтажная панель, замок, спаренный автомат 16А, розетка 220В, 6 клеммных колодок, клемма заземления, регулятор температуры нагревателя. Нагреватель: 2 х 400 Вт. Температура внутри ТШУ при температуре окружающего воздуха минус 60°С не ниже 0°С. Используется для размещения в нем устройств, которые не могут работать при низких отрицательных температурах или имеют недостаточную собственную защиту от воздействия осадков, пыли, солнечной радиации, а также в местах, где возможно их умышленное или случайное механическое повреждение. Поддержание внутренней температуры в заданном диапазоне достигается посредством системы обогрева, теплоизоляции корпуса и вводом кабеля через гермовводы. Регулятор температуры позволяет плавно регулировать температуру включения и выключения обогревателя. Использование высококачественного изоляционного материала, качественных сварных корпусов и надежных гермовводов позволяют | 77062.5 | 77062.5
00-00071890 | ТШУ-900.2.НВ (700х900х230) | Фортеза | Металлический шкаф с термоизоляцией и нагревателем и вентиляцией. Комплектация: термоизоляция, монтажная панель, замок, спаренный автомат 16А, розетка 220В, 6 клеммных колодок, клемма заземления, регулятор температуры нагревателя и вентиляции, вентилятор, фильтр выпускной. Нагреватель: 400 Вт. Температура внутри ТШУ: - при минус 40°С - не ниже 0°С; - при минус 60°С - не ниже минус 20°С. Используется для размещения в нем устройств, которые не могут работать при низких отрицательных температурах или имеют недостаточную собственную защиту от воздействия осадков, пыли, солнечной радиации, а также в местах, где возможно их умышленное или случайное механическое повреждение. Поддержание внутренней температуры в заданном диапазоне достигается посредством системы обогрева, теплоизоляции корпуса и вводом кабеля через гермовводы. Регулятор температуры позволяет плавно регулировать температуру включения и выключения обогревателя. Использование высококачественного изоляционного материала, качествен | 68625 | 68625
00-00024907 | Ш-1000.2 (700х1000х230) | Фортеза | Корпус металлический, выполнен из стали 1,5 мм с нанесением порошковой краски. Степень защиты IP66. Клемма заземления. Рабочая температура: минус 60°…+85°С. Комплектация: монтажная панель, замок на дверце. | Уточняйте у менеджера | Уточняйте у менеджера
00-00082865 | Ш-1000.2.ЦИНК (700х1000х230) | Фортеза | Корпус металлический, выполнен из стали 1,5 мм с нанесением порошковой краски. Степень защиты IP66. Клемма заземления. Рабочая температура: минус 60°…+85°С. Комплектация: монтажная панель, замок на дверце. | Уточняйте у менеджера | Уточняйте у менеджера
00-00072319 | Ш-1100.2 (900х1100х230) | Фортеза | Корпус металлический, выполнен из стали 1,5 мм с нанесением порошковой краски. Степень защиты IP66. Клемма заземления. Рабочая температура: минус 60°…+85°С. Комплектация: монтажная панель, замок на дверце. | Уточняйте у менеджера | Уточняйте у менеджера
00-00072320 | Ш-1200.2 (800х1200х230) | Фортеза | Корпус металлический, выполнен из стали 1,5 мм с нанесением порошковой краски. Степень защиты IP66. Клемма заземления. Рабочая температура: минус 60°…+85°С. Комплектация: монтажная панель, замок на дверце. | Уточняйте у менеджера | Уточняйте у менеджера
00-00082860 | Ш-400.1.ЦИНК (400х300х230) | Фортеза | Корпус металлический, выполнен из стали 1,5 мм с нанесением порошковой краски. Степень защиты IP66. Клемма заземления. Рабочая температура: минус 60°…+85°С. Комплектация: монтажная панель, замок на дверце. | Уточняйте у менеджера | Уточняйте у менеджера
00-00082861 | Ш-400.2.ЦИНК (300х400х230) | Фортеза | Корпус металлический, выполнен из стали 1,5 мм с нанесением порошковой краски. Степень защиты IP66. Клемма заземления. Рабочая температура: минус 60°…+85°С. Комплектация: монтажная панель, замок на дверце. | Уточняйте у менеджера | Уточняйте у менеджера
00-00082862 | Ш-500.1.ЦИНК (500х400х230) | Фортеза | Корпус металлический, выполнен из стали 1,5 мм с нанесением порошковой краски. Степень защиты IP66. Клемма заземления. Рабочая температура: минус 60°…+85°С. Комплектация: монтажная панель, замок на дверце. | Уточняйте у менеджера | Уточняйте у менеджера
00-00082863 | Ш-500.2.ЦИНК (400х500х230) | Фортеза | Корпус металлический, выполнен из стали 1,5 мм с нанесением порошковой краски. Степень защиты IP66. Клемма заземления. Рабочая температура: минус 60°…+85°С. Комплектация: монтажная панель, замок на дверце. | Уточняйте у менеджера | Уточняйте у менеджера
00-00082864 | Ш-600.1.ЦИНК (600х600х230) | Фортеза | Корпус металлический, выполнен из стали 1,5 мм с нанесением порошковой краски. Степень защиты IP66. Клемма заземления. Рабочая температура: минус 60°…+85°С. Комплектация: монтажная панель, замок на дверце. | Уточняйте у менеджера | Уточняйте у менеджера
00-00072315 | Ш-600.2 (500х600х230) | Фортеза | Корпус металлический, выполнен из стали 1,5 мм с нанесением порошковой краски. Степень защиты IP66. Клемма заземления. Рабочая температура: минус 60°…+85°С. Комплектация: монтажная панель, замок на дверце. | Уточняйте у менеджера | Уточняйте у менеджера
00-00072316 | Ш-700.2 (500х700х230) | Фортеза | Корпус металлический, выполнен из стали 1,5 мм с нанесением порошковой краски. Степень защиты IP66. Клемма заземления. Рабочая температура: минус 60°…+85°С. Комплектация: монтажная панель, замок на дверце. | Уточняйте у менеджера | Уточняйте у менеджера
00-00072317 | Ш-800.2 (600х800х230) | Фортеза | Корпус металлический, выполнен из стали 1,5 мм с нанесением порошковой краски. Степень защиты IP66. Клемма заземления. Рабочая температура: минус 60°…+85°С. Комплектация: монтажная панель, замок на дверце. | Уточняйте у менеджера | Уточняйте у менеджера
00-00072318 | Ш-900.2 (700х900х230) | Фортеза | Корпус металлический, выполнен из стали 1,5 мм с нанесением порошковой краски. Степень защиты IP66. Клемма заземления. Рабочая температура: минус 60°…+85°С. Комплектация: монтажная панель, замок на дверце. | Уточняйте у менеджера | Уточняйте у менеджера
00-00114273 | ШРН-12.255-10 | ЦМО | Шкаф телекоммуникационный настенный 10" 12U, (320 × 255) | 10980 | 10980
00-00119354 | ШРН-12.350 | ЦМО | Шкаф телекоммуникационный настенный сварной 12U (600 × 350) съёмные стенки, дверь стекло | 18600 | 18600
00-00119355 | ШРН-12.350-9005 | ЦМО | Шкаф телекоммуникационный настенный сварной 12U (600 × 350) съёмные стенки, дверь стекло, чёрный | 18600 | 18600
00-00119356 | ШРН-12.350.1 | ЦМО | Шкаф телекоммуникационный настенный сварной 12U (600 × 350) съёмные стенки, дверь металл | 15850 | 15850
00-00119357 | ШРН-12.350.1-9005 | ЦМО | Шкаф телекоммуникационный настенный сварной 12U (600 × 350) съёмные стенки, дверь металл, чёрный | 15850 | 15850
00-00119358 | ШРН-12.500 | ЦМО | Шкаф телекоммуникационный настенный сварной 12U (600 × 500) съёмные стенки, дверь стекло | 20840 | 20840
00-00119359 | ШРН-12.500-9005 | ЦМО | Шкаф телекоммуникационный настенный сварной 12U (600 × 500) съёмные стенки, дверь стекло, чёрный | 20840 | 20840
00-00119360 | ШРН-12.500.1 | ЦМО | Шкаф телекоммуникационный настенный сварной 12U (600 × 500) съёмные стенки, дверь металл | 18090 | 18090
00-00119361 | ШРН-12.500.1-9005 | ЦМО | Шкаф телекоммуникационный настенный сварной 12U (600 × 500) съёмные стенки, дверь металл, чёрный | 18090 | 18090
00-00043149 | ШРН-12.650 | ЦМО | Шкаф телекоммуникационный настенный 12U (600 × 650) дверь стекло, предназначен для размещения активного и пассивного телекоммуникационного оборудования. Настенный шкаф 19" ШРН имеет цельнометаллическую сварную конструкцию, он удобен для быстрой установки и монтажа оборудования, так как не требует сборки. Отсутствие острых углов с фронтальной стороны повышают безопасность при эксплуатации и обслуживании шкафов, что помогает исключить человеческие травмы при соприкосновении со шкафом. Возможна комплектация дверью с тонированным ударопрочным стеклом, сплошной металлической дверью. Новая конструкция стеклянной двери с механическим креплением стекла увеличивает её жесткость, и обеспечивает легкую замену стекла при его повреждении. Возможна установка двери, как с правой, так и с левой стороны. Новый усиленный точечный замок с поворотной ручкой увеличивает жесткость фиксации двери в закрытом положении и защиту от несанкционированного доступа, а также обеспечивает удобство при её открывании. Н | 22770 | 22770
00-00119362 | ШРН-12.650-9005 | ЦМО | Шкаф телекоммуникационный настенный сварной 12U (600 × 650) съёмные стенки, дверь стекло, чёрный | 22770 | 22770
00-00043150 | ШРН-12.650.1 | ЦМО | Шкаф телекоммуникационный настенный 12U (600 × 650) дверь металл, предназначен для размещения активного и пассивного телекоммуникационного оборудования. Настенный шкаф 19" ШРН имеет цельнометаллическую сварную конструкцию, он удобен для быстрой установки и монтажа оборудования, так как не требует сборки. Отсутствие острых углов с фронтальной стороны повышают безопасность при эксплуатации и обслуживании шкафов, что помогает исключить человеческие травмы при соприкосновении со шкафом. Возможна комплектация дверью с тонированным ударопрочным стеклом, сплошной металлической дверью. Новая конструкция стеклянной двери с механическим креплением стекла увеличивает её жесткость, и обеспечивает легкую замену стекла при его повреждении. Возможна установка двери, как с правой, так и с левой стороны. Новый усиленный точечный замок с поворотной ручкой увеличивает жесткость фиксации двери в закрытом положении и защиту от несанкционированного доступа, а также обеспечивает удобство при её открывании. Н | 20020 | 20020
00-00119363 | ШРН-12.650.1-9005 | ЦМО | Шкаф телекоммуникационный настенный сварной 12U (600 × 650) съёмные стенки, дверь металл, чёрный | 20020 | 20020
00-00119364 | ШРН-15.500 | ЦМО | Шкаф телекоммуникационный настенный сварной 15U (600 × 500) съёмные стенки, дверь стекло | 22970 | 22970
00-00119365 | ШРН-15.500-9005 | ЦМО | Шкаф телекоммуникационный настенный сварной 15U (600 × 500) съёмные стенки, дверь стекло, чёрный | 22970 | 22970
00-00119366 | ШРН-15.500.1 | ЦМО | Шкаф телекоммуникационный настенный сварной 15U (600 × 500) съёмные стенки, дверь металл | 19510 | 19510
00-00119367 | ШРН-15.500.1-9005 | ЦМО | Шкаф телекоммуникационный настенный сварной 15U (600 × 500) съёмные стенки, дверь металл, чёрный | 19510 | 19510
00-00043152 | ШРН-15.650 | ЦМО | Шкаф телекоммуникационный настенный 15U (600 × 650) дверь стекло, предназначен для размещения активного и пассивного телекоммуникационного оборудования. Настенный шкаф 19" ШРН имеет цельнометаллическую сварную конструкцию, он удобен для быстрой установки и монтажа оборудования, так как не требует сборки. Отсутствие острых углов с фронтальной стороны повышают безопасность при эксплуатации и обслуживании шкафов, что помогает исключить человеческие травмы при соприкосновении со шкафом. Возможна комплектация дверью с тонированным ударопрочным стеклом, сплошной металлической дверью. Новая конструкция стеклянной двери с механическим креплением стекла увеличивает её жесткость, и обеспечивает легкую замену стекла при его повреждении. Возможна установка двери, как с правой, так и с левой стороны. Новый усиленный точечный замок с поворотной ручкой увеличивает жесткость фиксации двери в закрытом положении и защиту от несанкционированного доступа, а также обеспечивает удобство при её открывании. Н | 25000 | 25000
00-00119368 | ШРН-15.650-9005 | ЦМО | Шкаф телекоммуникационный настенный сварной 15U (600 × 650) съёмные стенки, дверь стекло, чёрный | 25000 | 25000
00-00028469 | ШРН-15.650.1 | ЦМО | Шкаф телекоммуникационный настенный 15U (600 × 650) дверь металл, предназначен для размещения активного и пассивного телекоммуникационного оборудования. Настенный шкаф 19" ШРН имеет цельнометаллическую сварную конструкцию, он удобен для быстрой установки и монтажа оборудования, так как не требует сборки. Отсутствие острых углов с фронтальной стороны повышают безопасность при эксплуатации и обслуживании шкафов, что помогает исключить человеческие травмы при соприкосновении со шкафом. Возможна комплектация дверью с тонированным ударопрочным стеклом, сплошной металлической дверью. Новая конструкция стеклянной двери с механическим креплением стекла увеличивает её жесткость, и обеспечивает легкую замену стекла при его повреждении. Возможна установка двери, как с правой, так и с левой стороны. Новый усиленный точечный замок с поворотной ручкой увеличивает жесткость фиксации двери в закрытом положении и защиту от несанкционированного доступа, а также обеспечивает удобство при её открывании. Н | 21650 | 21650
00-00119369 | ШРН-15.650.1-9005 | ЦМО | Шкаф телекоммуникационный настенный сварной 15U (600 × 650) съёмные стенки, дверь металл, чёрный | 21650 | 21650
00-00119334 | ШРН-6.350 | ЦМО | Шкаф телекоммуникационный настенный сварной 6U (600 × 350) съёмные стенки, дверь стекло | 14740 | 14740
00-00119335 | ШРН-6.350-9005 | ЦМО | Шкаф телекоммуникационный настенный сварной 6U (600 × 350) съёмные стенки, дверь стекло, чёрный | 14740 | 14740
00-00119336 | ШРН-6.350.1 | ЦМО | Шкаф телекоммуникационный настенный сварной 6U (600 × 350) съёмные стенки, дверь металл | 13310 | 13310
00-00119337 | ШРН-6.350.1-9005 | ЦМО | Шкаф телекоммуникационный настенный сварной 6U (600 × 350) съёмные стенки, дверь металл, чёрный | 13310 | 13310
00-00119338 | ШРН-6.500 | ЦМО | Шкаф телекоммуникационный настенный сварной 6U (600 × 500) съёмные стенки, дверь стекло | 16870 | 16870
00-00119339 | ШРН-6.500-9005 | ЦМО | Шкаф телекоммуникационный настенный сварной 6U (600 × 500) съёмные стенки, дверь стекло, чёрный | 16870 | 16870
00-00119340 | ШРН-6.500.1 | ЦМО | Шкаф телекоммуникационный настенный сварной 6U (600 × 500) съёмные стенки, дверь металл | 15450 | 15450
00-00119341 | ШРН-6.500.1-9005 | ЦМО | Шкаф телекоммуникационный настенный сварной 6U (600 × 500) съёмные стенки, дверь металл, чёрный | 15450 | 15450
00-00043144 | ШРН-6.650 | ЦМО | Шкаф телекоммуникационный настенный 6U (600 × 650) дверь стекло, предназначен для размещения активного и пассивного телекоммуникационного оборудования. Настенный шкаф 19" ШРН имеет цельнометаллическую сварную конструкцию, он удобен для быстрой установки и монтажа оборудования, так как не требует сборки. Отсутствие острых углов с фронтальной стороны повышают безопасность при эксплуатации и обслуживании шкафов, что помогает исключить человеческие травмы при соприкосновении со шкафом. Возможна комплектация дверью с тонированным ударопрочным стеклом, сплошной металлической дверью. Новая конструкция стеклянной двери с механическим креплением стекла увеличивает её жесткость, и обеспечивает легкую замену стекла при его повреждении. Возможна установка двери, как с правой, так и с левой стороны. Новый усиленный точечный замок с поворотной ручкой увеличивает жесткость фиксации двери в закрытом положении и защиту от несанкционированного доступа, а также обеспечивает удобство при её открывании. На | 18400 | 18400
00-00119342 | ШРН-6.650-9005 | ЦМО | Шкаф телекоммуникационный настенный сварной 6U (600 × 650) съёмные стенки, дверь стекло, чёрный | 18400 | 18400
00-00036751 | ШРН-6.650.1 | ЦМО | Шкаф телекоммуникационный настенный 6U (600 × 650) дверь металл, предназначен для размещения активного и пассивного телекоммуникационного оборудования. Настенный шкаф 19" ШРН имеет цельнометаллическую сварную конструкцию, он удобен для быстрой установки и монтажа оборудования, так как не требует сборки. Отсутствие острых углов с фронтальной стороны повышают безопасность при эксплуатации и обслуживании шкафов, что помогает исключить человеческие травмы при соприкосновении со шкафом. Возможна комплектация дверью с тонированным ударопрочным стеклом, сплошной металлической дверью. Новая конструкция стеклянной двери с механическим креплением стекла увеличивает её жесткость, и обеспечивает легкую замену стекла при его повреждении. Возможна установка двери, как с правой, так и с левой стороны. Новый усиленный точечный замок с поворотной ручкой увеличивает жесткость фиксации двери в закрытом положении и защиту от несанкционированного доступа, а также обеспечивает удобство при её открывании. На | 16970 | 16970
00-00119343 | ШРН-6.650.1-9005 | ЦМО | Шкаф телекоммуникационный настенный сварной 6U (600 × 650) съёмные стенки, дверь металл, чёрный | 16970 | 16970
00-00023333 | ШРН-8.255-10 | ЦМО | Шкаф телекоммуникационный настенный 10" 8U, (350 × 255), предназначен для размещения активного и пассивного оборудования стандарта 10". Небольшие размеры позволяют эффективно использовать шкаф для организации малых центров коммутации. Шкаф имеет цельнометаллическую сварную конструкцию. Удобен для быстрой установки и монтажа оборудования, так как не требует сборки. Съемные боковые панели фиксируются точечными замками. При монтаже возможен доступ к оборудованию с трех сторон. Комплектуется дверью с тонированным стеклом. Возможна установка двери, как с правой, так и с левой стороны. Дверь фиксируются точечным замком. В крышу шкафа предусмотрена установка вентилятора. Вертикальные направляющие регулируются по глубине. Кабельные вводы расположены в верхней и нижней частях шкафа. Задняя стенка имеет дополнительный кабельный ввод и четыре отверстия для крепления шкафа к стене. Предусмотрена система заземления. Шкаф поставляется в собранном виде. | 8860 | 8860
00-00119344 | ШРН-9.350 | ЦМО | Шкаф телекоммуникационный настенный сварной 9U (600 × 350) съёмные стенки, дверь стекло | 16670 | 16670
00-00119345 | ШРН-9.350-9005 | ЦМО | Шкаф телекоммуникационный настенный сварной 9U (600 × 350) съёмные стенки, дверь стекло, чёрный | 16670 | 16670
00-00119346 | ШРН-9.350.1 | ЦМО | Шкаф телекоммуникационный настенный сварной 9U (600 × 350) съёмные стенки, дверь металл | 14530 | 14530
00-00119347 | ШРН-9.350.1-9005 | ЦМО | Шкаф телекоммуникационный настенный сварной 9U (600 × 350) съёмные стенки, дверь металл, чёрный | 14530 | 14530
00-00119348 | ШРН-9.500 | ЦМО | Шкаф телекоммуникационный настенный сварной 9U (600 × 500) съёмные стенки, дверь стекло | 18800 | 18800
00-00119349 | ШРН-9.500-9005 | ЦМО | Шкаф телекоммуникационный настенный сварной 9U (600 × 500) съёмные стенки, дверь стекло, чёрный | 18800 | 18800
00-00119350 | ШРН-9.500.1 | ЦМО | Шкаф телекоммуникационный настенный сварной 9U (600 × 500) съёмные стенки, дверь металл | 16670 | 16670
00-00119351 | ШРН-9.500.1-9005 | ЦМО | Шкаф телекоммуникационный настенный сварной 9U (600 × 500) съёмные стенки, дверь металл, чёрный | 16670 | 16670
00-00033636 | ШРН-9.650 | ЦМО | Шкаф телекоммуникационный настенный 9U (600 × 650) дверь стекло, предназначен для размещения активного и пассивного телекоммуникационного оборудования. Настенный шкаф 19" ШРН имеет цельнометаллическую сварную конструкцию, он удобен для быстрой установки и монтажа оборудования, так как не требует сборки. Отсутствие острых углов с фронтальной стороны повышают безопасность при эксплуатации и обслуживании шкафов, что помогает исключить человеческие травмы при соприкосновении со шкафом. Возможна комплектация дверью с тонированным ударопрочным стеклом, сплошной металлической дверью. Новая конструкция стеклянной двери с механическим креплением стекла увеличивает её жесткость, и обеспечивает легкую замену стекла при его повреждении. Возможна установка двери, как с правой, так и с левой стороны. Новый усиленный точечный замок с поворотной ручкой увеличивает жесткость фиксации двери в закрытом положении и защиту от несанкционированного доступа, а также обеспечивает удобство при её открывании. На | 20630 | 20630
00-00119352 | ШРН-9.650-9005 | ЦМО | Шкаф телекоммуникационный настенный сварной 9U (600 × 650) съёмные стенки, дверь стекло, чёрный | 20630 | 20630
00-00042278 | ШРН-9.650.1 | ЦМО | Шкаф телекоммуникационный настенный 9U (600 × 650) дверь металл, предназначен для размещения активного и пассивного телекоммуникационного оборудования. Настенный шкаф 19" ШРН имеет цельнометаллическую сварную конструкцию, он удобен для быстрой установки и монтажа оборудования, так как не требует сборки. Отсутствие острых углов с фронтальной стороны повышают безопасность при эксплуатации и обслуживании шкафов, что помогает исключить человеческие травмы при соприкосновении со шкафом. Возможна комплектация дверью с тонированным ударопрочным стеклом, сплошной металлической дверью. Новая конструкция стеклянной двери с механическим креплением стекла увеличивает её жесткость, и обеспечивает легкую замену стекла при его повреждении. Возможна установка двери, как с правой, так и с левой стороны. Новый усиленный точечный замок с поворотной ручкой увеличивает жесткость фиксации двери в закрытом положении и защиту от несанкционированного доступа, а также обеспечивает удобство при её открывании. На | 18500 | 18500
00-00119353 | ШРН-9.650.1-9005 | ЦМО | Шкаф телекоммуникационный настенный сварной 9U (600 × 650) съёмные стенки, дверь металл, чёрный | 18500 | 18500
00-00014779 | ШРН-М-12.500 | ЦМО | Шкаф телекоммуникационный настенный разборный 12U (600 × 520), съемные стенки, дверь стекло, предназначен для размещения активного и пассивного телекоммуникационного оборудования. Настенный шкаф 19" ШРН-М удобен для организации сетей требующих частого обслуживания, перекоммутации и добавления активного и пассивного оборудования. Настенный шкаф 19" ШРН-М имеет разборную конструкцию каркасного типа, которая включает боковые рамы со съемными стенками. Отсутствие острых углов с фронтальной стороны повышают безопасность при эксплуатации и обслуживании шкафов, что помогает исключить человеческие травмы при соприкосновении со шкафом. Доступ для установки и коммутации оборудования возможен с трёх сторон. Рамная конструкция придает шкафу повышенную жесткость. Настенный шкаф 19" ШРН-М крепится на стену через отверстия в задней стенке. Новый усиленный точечный замок с поворотной ручкой увеличивает жесткость фиксации двери в закрытом положении и защиту от несанкционированного доступа, а также обес | 22870 | 22870
00-00114265 | ШРН-М-12.500-9005 | ЦМО | Шкаф телекоммуникационный настенный разборный 12U (600 × 520) съемные стенки, дверь стекло, цвет черный | 22870 | 22870
00-00043189 | ШРН-М-12.500.1 | ЦМО | Шкаф телекоммуникационный настенный разборный 12U (600 × 520), съемные стенки, дверь металл, предназначен для размещения активного и пассивного телекоммуникационного оборудования. Настенный шкаф 19" ШРН-М удобен для организации сетей требующих частого обслуживания, перекоммутации и добавления активного и пассивного оборудования. Настенный шкаф 19" ШРН-М имеет разборную конструкцию каркасного типа, которая включает боковые рамы со съемными стенками. Отсутствие острых углов с фронтальной стороны повышают безопасность при эксплуатации и обслуживании шкафов, что помогает исключить человеческие травмы при соприкосновении со шкафом. Доступ для установки и коммутации оборудования возможен с трёх сторон. Рамная конструкция придает шкафу повышенную жесткость. Настенный шкаф 19" ШРН-М крепится на стену через отверстия в задней стенке. Новый усиленный точечный замок с поворотной ручкой увеличивает жесткость фиксации двери в закрытом положении и защиту от несанкционированного доступа, а также обес | 20230 | 20230
00-00114266 | ШРН-М-12.500.1-9005 | ЦМО | Шкаф телекоммуникационный настенный разборный 12U (600 × 520) съемные стенки, дверь металл, цвет черный | 20230 | 20230
00-00036764 | ШРН-М-12.650 | ЦМО | Шкаф телекоммуникационный настенный разборный 12U (600 × 650), съемные стенки, дверь стекло, предназначен для размещения активного и пассивного телекоммуникационного оборудования. Настенный шкаф 19" ШРН-М удобен для организации сетей требующих частого обслуживания, перекоммутации и добавления активного и пассивного оборудования. Настенный шкаф 19" ШРН-М имеет разборную конструкцию каркасного типа, которая включает боковые рамы со съемными стенками. Отсутствие острых углов с фронтальной стороны повышают безопасность при эксплуатации и обслуживании шкафов, что помогает исключить человеческие травмы при соприкосновении со шкафом. Доступ для установки и коммутации оборудования возможен с трёх сторон. Рамная конструкция придает шкафу повышенную жесткость. Настенный шкаф 19" ШРН-М крепится на стену через отверстия в задней стенке. Новый усиленный точечный замок с поворотной ручкой увеличивает жесткость фиксации двери в закрытом положении и защиту от несанкционированного доступа, а также обес | 24700 | 24700
00-00114267 | ШРН-М-12.650-9005 | ЦМО | Шкаф телекоммуникационный настенный разборный 12U (600 × 650) съемные стенки, дверь стекло, цвет черный | 24700 | 24700
00-00043190 | ШРН-М-12.650.1 | ЦМО | Шкаф телекоммуникационный настенный разборный 12U (600 × 650), съемные стенки, дверь металл, предназначен для размещения активного и пассивного телекоммуникационного оборудования. Настенный шкаф 19" ШРН-М удобен для организации сетей требующих частого обслуживания, перекоммутации и добавления активного и пассивного оборудования. Настенный шкаф 19" ШРН-М имеет разборную конструкцию каркасного типа, которая включает боковые рамы со съемными стенками. Отсутствие острых углов с фронтальной стороны повышают безопасность при эксплуатации и обслуживании шкафов, что помогает исключить человеческие травмы при соприкосновении со шкафом. Доступ для установки и коммутации оборудования возможен с трёх сторон. Рамная конструкция придает шкафу повышенную жесткость. Настенный шкаф 19" ШРН-М крепится на стену через отверстия в задней стенке. Новый усиленный точечный замок с поворотной ручкой увеличивает жесткость фиксации двери в закрытом положении и защиту от несанкционированного доступа, а также обес | 22060 | 22060
00-00114268 | ШРН-М-12.650.1-9005 | ЦМО | Шкаф телекоммуникационный настенный разборный 12U (600 × 650) съемные стенки, дверь металл, цвет черный | 22060 | 22060
00-00043191 | ШРН-М-15.500 | ЦМО | Шкаф телекоммуникационный настенный разборный 15U (600 × 520), съемные стенки, дверь стекло, предназначен для размещения активного и пассивного телекоммуникационного оборудования. Настенный шкаф 19" ШРН-М удобен для организации сетей требующих частого обслуживания, перекоммутации и добавления активного и пассивного оборудования. Настенный шкаф 19" ШРН-М имеет разборную конструкцию каркасного типа, которая включает боковые рамы со съемными стенками. Отсутствие острых углов с фронтальной стороны повышают безопасность при эксплуатации и обслуживании шкафов, что помогает исключить человеческие травмы при соприкосновении со шкафом. Доступ для установки и коммутации оборудования возможен с трёх сторон. Рамная конструкция придает шкафу повышенную жесткость. Настенный шкаф 19" ШРН-М крепится на стену через отверстия в задней стенке. Новый усиленный точечный замок с поворотной ручкой увеличивает жесткость фиксации двери в закрытом положении и защиту от несанкционированного доступа, а также обес | 25510 | 25510
00-00114269 | ШРН-М-15.500-9005 | ЦМО | Шкаф телекоммуникационный настенный разборный 15U (600 × 520) съемные стенки, дверь стекло, цвет черный | 25510 | 25510
00-00043192 | ШРН-М-15.500.1 | ЦМО | Шкаф телекоммуникационный настенный разборный 15U (600 × 520), съемные стенки, дверь металл, предназначен для размещения активного и пассивного телекоммуникационного оборудования. Настенный шкаф 19" ШРН-М удобен для организации сетей требующих частого обслуживания, перекоммутации и добавления активного и пассивного оборудования. Настенный шкаф 19" ШРН-М имеет разборную конструкцию каркасного типа, которая включает боковые рамы со съемными стенками. Отсутствие острых углов с фронтальной стороны повышают безопасность при эксплуатации и обслуживании шкафов, что помогает исключить человеческие травмы при соприкосновении со шкафом. Доступ для установки и коммутации оборудования возможен с трёх сторон. Рамная конструкция придает шкафу повышенную жесткость. Настенный шкаф 19" ШРН-М крепится на стену через отверстия в задней стенке. Новый усиленный точечный замок с поворотной ручкой увеличивает жесткость фиксации двери в закрытом положении и защиту от несанкционированного доступа, а также обес | 22160 | 22160
00-00114270 | ШРН-М-15.500.1-9005 | ЦМО | Шкаф телекоммуникационный настенный разборный 15U (600 × 520) съемные стенки, дверь металл, цвет черный | 22160 | 22160
00-00043193 | ШРН-М-15.650 | ЦМО | Шкаф телекоммуникационный настенный разборный 15U (600 × 650), съемные стенки, дверь стекло, предназначен для размещения активного и пассивного телекоммуникационного оборудования. Настенный шкаф 19" ШРН-М удобен для организации сетей требующих частого обслуживания, перекоммутации и добавления активного и пассивного оборудования. Настенный шкаф 19" ШРН-М имеет разборную конструкцию каркасного типа, которая включает боковые рамы со съемными стенками. Отсутствие острых углов с фронтальной стороны повышают безопасность при эксплуатации и обслуживании шкафов, что помогает исключить человеческие травмы при соприкосновении со шкафом. Доступ для установки и коммутации оборудования возможен с трёх сторон. Рамная конструкция придает шкафу повышенную жесткость. Настенный шкаф 19" ШРН-М крепится на стену через отверстия в задней стенке. Новый усиленный точечный замок с поворотной ручкой увеличивает жесткость фиксации двери в закрытом положении и защиту от несанкционированного доступа, а также обес | 27440 | 27440
00-00114271 | ШРН-М-15.650-9005 | ЦМО | Шкаф телекоммуникационный настенный разборный 15U (600 × 650) съемные стенки, дверь стекло, цвет черный | 27440 | 27440
00-00043194 | ШРН-М-15.650.1 | ЦМО | Шкаф телекоммуникационный настенный разборный 15U (600 × 650), съемные стенки, дверь металл, предназначен для размещения активного и пассивного телекоммуникационного оборудования. Настенный шкаф 19" ШРН-М удобен для организации сетей требующих частого обслуживания, перекоммутации и добавления активного и пассивного оборудования. Настенный шкаф 19" ШРН-М имеет разборную конструкцию каркасного типа, которая включает боковые рамы со съемными стенками. Отсутствие острых углов с фронтальной стороны повышают безопасность при эксплуатации и обслуживании шкафов, что помогает исключить человеческие травмы при соприкосновении со шкафом. Доступ для установки и коммутации оборудования возможен с трёх сторон. Рамная конструкция придает шкафу повышенную жесткость. Настенный шкаф 19" ШРН-М крепится на стену через отверстия в задней стенке. Новый усиленный точечный замок с поворотной ручкой увеличивает жесткость фиксации двери в закрытом положении и защиту от несанкционированного доступа, а также обес | 24090 | 24090
00-00114272 | ШРН-М-15.650.1-9005 | ЦМО | Шкаф телекоммуникационный настенный разборный 15U (600 × 650) съемные стенки, дверь металл, цвет черный | 24090 | 24090
00-00043186 | ШРН-М-9.500 | ЦМО | Шкаф телекоммуникационный настенный разборный 9U (600 × 520), съемные стенки, дверь стекло, предназначен для размещения активного и пассивного телекоммуникационного оборудования. Настенный шкаф 19" ШРН-М удобен для организации сетей требующих частого обслуживания, перекоммутации и добавления активного и пассивного оборудования. Настенный шкаф 19" ШРН-М имеет разборную конструкцию каркасного типа, которая включает боковые рамы со съемными стенками. Отсутствие острых углов с фронтальной стороны повышают безопасность при эксплуатации и обслуживании шкафов, что помогает исключить человеческие травмы при соприкосновении со шкафом. Доступ для установки и коммутации оборудования возможен с трёх сторон. Рамная конструкция придает шкафу повышенную жесткость. Настенный шкаф 19" ШРН-М крепится на стену через отверстия в задней стенке. Новый усиленный точечный замок с поворотной ручкой увеличивает жесткость фиксации двери в закрытом положении и защиту от несанкционированного доступа, а также обесп | 20530 | 20530
00-00114261 | ШРН-М-9.500-9005 | ЦМО | Шкаф телекоммуникационный настенный разборный 9U (600 × 520) съемные стенки, дверь стекло, цвет черный | 20530 | 20530
00-00042289 | ШРН-М-9.500.1 | ЦМО | Шкаф телекоммуникационный настенный разборный 9U (600 × 520), съемные стенки, дверь металл, предназначен для размещения активного и пассивного телекоммуникационного оборудования. Настенный шкаф 19" ШРН-М удобен для организации сетей требующих частого обслуживания, перекоммутации и добавления активного и пассивного оборудования. Настенный шкаф 19" ШРН-М имеет разборную конструкцию каркасного типа, которая включает боковые рамы со съемными стенками. Отсутствие острых углов с фронтальной стороны повышают безопасность при эксплуатации и обслуживании шкафов, что помогает исключить человеческие травмы при соприкосновении со шкафом. Доступ для установки и коммутации оборудования возможен с трёх сторон. Рамная конструкция придает шкафу повышенную жесткость. Настенный шкаф 19" ШРН-М крепится на стену через отверстия в задней стенке. Новый усиленный точечный замок с поворотной ручкой увеличивает жесткость фиксации двери в закрытом положении и защиту от несанкционированного доступа, а также обесп | 18500 | 18500
00-00114262 | ШРН-М-9.500.1-9005 | ЦМО | Шкаф телекоммуникационный настенный разборный 9U (600 × 520) съемные стенки, дверь металл, цвет черный | 18500 | 18500
00-00043187 | ШРН-М-9.650 | ЦМО | Шкаф телекоммуникационный настенный разборный 9U (600 × 650), съемные стенки, дверь стекло, предназначен для размещения активного и пассивного телекоммуникационного оборудования. Настенный шкаф 19" ШРН-М удобен для организации сетей требующих частого обслуживания, перекоммутации и добавления активного и пассивного оборудования. Настенный шкаф 19" ШРН-М имеет разборную конструкцию каркасного типа, которая включает боковые рамы со съемными стенками. Отсутствие острых углов с фронтальной стороны повышают безопасность при эксплуатации и обслуживании шкафов, что помогает исключить человеческие травмы при соприкосновении со шкафом. Доступ для установки и коммутации оборудования возможен с трёх сторон. Рамная конструкция придает шкафу повышенную жесткость. Настенный шкаф 19" ШРН-М крепится на стену через отверстия в задней стенке. Новый усиленный точечный замок с поворотной ручкой увеличивает жесткость фиксации двери в закрытом положении и защиту от несанкционированного доступа, а также обесп | 22160 | 22160
00-00114263 | ШРН-М-9.650-9005 | ЦМО | Шкаф телекоммуникационный настенный разборный 9U (600 × 650) съемные стенки, дверь стекло, цвет черный | 22160 | 22160
00-00043188 | ШРН-М-9.650.1 | ЦМО | Шкаф телекоммуникационный настенный разборный 9U (600 × 650), съемные стенки, дверь металл, предназначен для размещения активного и пассивного телекоммуникационного оборудования. Настенный шкаф 19" ШРН-М удобен для организации сетей требующих частого обслуживания, перекоммутации и добавления активного и пассивного оборудования. Настенный шкаф 19" ШРН-М имеет разборную конструкцию каркасного типа, которая включает боковые рамы со съемными стенками. Отсутствие острых углов с фронтальной стороны повышают безопасность при эксплуатации и обслуживании шкафов, что помогает исключить человеческие травмы при соприкосновении со шкафом. Доступ для установки и коммутации оборудования возможен с трёх сторон. Рамная конструкция придает шкафу повышенную жесткость. Настенный шкаф 19" ШРН-М крепится на стену через отверстия в задней стенке. Новый усиленный точечный замок с поворотной ручкой увеличивает жесткость фиксации двери в закрытом положении и защиту от несанкционированного доступа, а также обесп | 20120 | 20120
00-00112705 | ШРН-М-9.650.1-9005 | ЦМО | Шкаф телекоммуникационный настенный разборный 9U (600 x 650) съемные стенки, дверь металл, цвет черный. Предназначен для размещения активного и пассивного телекоммуникационного оборудования и удобен для организации сетей требующих частого обслуживания, перекоммутации и добавления активного и пассивного оборудования. Настенный шкаф 19" ШРН-М имеет разборную конструкцию каркасного типа, которая включает боковые рамы со съемными стенками. | 20120 | 20120
00-00017594 | ШРН-Э-12.350 | ЦМО | Шкаф телекоммуникационный настенный разборный 12U (600 × 350) дверь стекло, предназначен для размещения активного и пассивного телекоммуникационного оборудования. Настенный шкаф 19" ШРН-Э удобен для организации сетей в зданиях, где возможны затруднения с доставкой и хранением неразборных шкафов. Настенный шкаф 19" ШРН-Э поставляется в компактной плоской упаковке, что позволяет минимизировать затраты на транспортировку и хранение. Настенный шкаф 19" ШРН-Э имеет полностью разборную конструкцию и состоит из пяти основных частей: крыши, дна, двух передних направляющих, двух боковых стенок с вертикальными направляющими и двери. Настенный шкаф 19" ШРН-Э легко собирается. За счёт элементов крепления каркас шкафа имеет повышенную жёсткость. Возможна комплектация металлической дверью и дверью с тонированным стеклом. Возможна установка двери как с правой, так и с левой стороны. Дверь фиксируется точечным замком. Предусмотрены два кабельных ввода в верхней и нижней частях шкафа размером 55х210 мм | 13660 | 13660
00-00043165 | ШРН-Э-12.350-9005 | ЦМО | Шкаф телекоммуникационный настенный разборный 12U (600 × 350) дверь стекло, цвет черный, предназначен для размещения активного и пассивного телекоммуникационного оборудования. Настенный шкаф 19" ШРН-Э удобен для организации сетей в зданиях, где возможны затруднения с доставкой и хранением неразборных шкафов. Настенный шкаф 19" ШРН-Э поставляется в компактной плоской упаковке, что позволяет минимизировать затраты на транспортировку и хранение. Настенный шкаф 19" ШРН-Э имеет полностью разборную конструкцию и состоит из пяти основных частей: крыши, дна, двух передних направляющих, двух боковых стенок с вертикальными направляющими и двери. Настенный шкаф 19" ШРН-Э легко собирается. За счёт элементов крепления каркас шкафа имеет повышенную жёсткость. Возможна комплектация металлической дверью и дверью с тонированным стеклом. Возможна установка двери как с правой, так и с левой стороны. Дверь фиксируется точечным замком. Предусмотрены два кабельных ввода в верхней и нижней частях шкафа разме | 13660 | 13660
00-00035135 | ШРН-Э-12.350.1 | ЦМО | Шкаф телекоммуникационный настенный разборный 12U (600 × 350) дверь металл, предназначен для размещения активного и пассивного телекоммуникационного оборудования. Настенный шкаф 19" ШРН-Э удобен для организации сетей в зданиях, где возможны затруднения с доставкой и хранением неразборных шкафов. Настенный шкаф 19" ШРН-Э поставляется в компактной плоской упаковке, что позволяет минимизировать затраты на транспортировку и хранение. Настенный шкаф 19" ШРН-Э имеет полностью разборную конструкцию и состоит из пяти основных частей: крыши, дна, двух передних направляющих, двух боковых стенок с вертикальными направляющими и двери. Настенный шкаф 19" ШРН-Э легко собирается. За счёт элементов крепления каркас шкафа имеет повышенную жёсткость. Возможна комплектация металлической дверью и дверью с тонированным стеклом. Возможна установка двери как с правой, так и с левой стороны. Дверь фиксируется точечным замком. Предусмотрены два кабельных ввода в верхней и нижней частях шкафа размером 55х210 мм | 12060 | 12060
00-00114252 | ШРН-Э-12.350.1-9005 | ЦМО | Шкаф телекоммуникационный настенный разборный ЭКОНОМ 12U (600 × 350) дверь металл, цвет черный | 12060 | 12060
00-00014708 | ШРН-Э-12.500 | ЦМО | Шкаф телекоммуникационный настенный разборный 12U (600 × 520) дверь стекло, предназначен для размещения активного и пассивного телекоммуникационного оборудования. Настенный шкаф 19" ШРН-Э удобен для организации сетей в зданиях, где возможны затруднения с доставкой и хранением неразборных шкафов. Настенный шкаф 19" ШРН-Э поставляется в компактной плоской упаковке, что позволяет минимизировать затраты на транспортировку и хранение. Настенный шкаф 19" ШРН-Э имеет полностью разборную конструкцию и состоит из пяти основных частей: крыши, дна, двух передних направляющих, двух боковых стенок с вертикальными направляющими и двери. Настенный шкаф 19" ШРН-Э легко собирается. За счёт элементов крепления каркас шкафа имеет повышенную жёсткость. Возможна комплектация металлической дверью и дверью с тонированным стеклом. Возможна установка двери как с правой, так и с левой стороны. Дверь фиксируется точечным замком. Предусмотрены два кабельных ввода в верхней и нижней частях шкафа размером 55х210 мм | 15580 | 15580
00-00043166 | ШРН-Э-12.500-9005 | ЦМО | Шкаф телекоммуникационный настенный разборный 12U (600 × 520) дверь стекло, цвет черный, предназначен для размещения активного и пассивного телекоммуникационного оборудования. Настенный шкаф 19" ШРН-Э удобен для организации сетей в зданиях, где возможны затруднения с доставкой и хранением неразборных шкафов. Настенный шкаф 19" ШРН-Э поставляется в компактной плоской упаковке, что позволяет минимизировать затраты на транспортировку и хранение. Настенный шкаф 19" ШРН-Э имеет полностью разборную конструкцию и состоит из пяти основных частей: крыши, дна, двух передних направляющих, двух боковых стенок с вертикальными направляющими и двери. Настенный шкаф 19" ШРН-Э легко собирается. За счёт элементов крепления каркас шкафа имеет повышенную жёсткость. Возможна комплектация металлической дверью и дверью с тонированным стеклом. Возможна установка двери как с правой, так и с левой стороны. Дверь фиксируется точечным замком. Предусмотрены два кабельных ввода в верхней и нижней частях шкафа разме | 15580 | 15580
00-00041238 | ШРН-Э-12.500.1 | ЦМО | Шкаф телекоммуникационный настенный разборный 12U (600 × 520) дверь металл, предназначен для размещения активного и пассивного телекоммуникационного оборудования. Настенный шкаф 19" ШРН-Э удобен для организации сетей в зданиях, где возможны затруднения с доставкой и хранением неразборных шкафов. Настенный шкаф 19" ШРН-Э поставляется в компактной плоской упаковке, что позволяет минимизировать затраты на транспортировку и хранение. Настенный шкаф 19" ШРН-Э имеет полностью разборную конструкцию и состоит из пяти основных частей: крыши, дна, двух передних направляющих, двух боковых стенок с вертикальными направляющими и двери. Настенный шкаф 19" ШРН-Э легко собирается. За счёт элементов крепления каркас шкафа имеет повышенную жёсткость. Возможна комплектация металлической дверью и дверью с тонированным стеклом. Возможна установка двери как с правой, так и с левой стороны. Дверь фиксируется точечным замком. Предусмотрены два кабельных ввода в верхней и нижней частях шкафа размером 55х210 мм | 14090 | 14090
00-00114253 | ШРН-Э-12.500.1-9005 | ЦМО | Шкаф телекоммуникационный настенный разборный ЭКОНОМ 12U (600 × 520) дверь металл, цвет черный | 14090 | 14090
00-00021420 | ШРН-Э-12.650 | ЦМО | Шкаф телекоммуникационный настенный разборный 12U (600 × 650) дверь стекло, предназначен для размещения активного и пассивного телекоммуникационного оборудования. Настенный шкаф 19" ШРН-Э удобен для организации сетей в зданиях, где возможны затруднения с доставкой и хранением неразборных шкафов. Настенный шкаф 19" ШРН-Э поставляется в компактной плоской упаковке, что позволяет минимизировать затраты на транспортировку и хранение. Настенный шкаф 19" ШРН-Э имеет полностью разборную конструкцию и состоит из пяти основных частей: крыши, дна, двух передних направляющих, двух боковых стенок с вертикальными направляющими и двери. Настенный шкаф 19" ШРН-Э легко собирается. За счёт элементов крепления каркас шкафа имеет повышенную жёсткость. Возможна комплектация металлической дверью и дверью с тонированным стеклом. Возможна установка двери как с правой, так и с левой стороны. Дверь фиксируется точечным замком. Предусмотрены два кабельных ввода в верхней и нижней частях шкафа размером 55х210 мм | 17190 | 17190
00-00043168 | ШРН-Э-12.650-9005 | ЦМО | Шкаф телекоммуникационный настенный разборный 12U (600 × 650) дверь стекло, цвет черный, предназначен для размещения активного и пассивного телекоммуникационного оборудования. Настенный шкаф 19" ШРН-Э удобен для организации сетей в зданиях, где возможны затруднения с доставкой и хранением неразборных шкафов. Настенный шкаф 19" ШРН-Э поставляется в компактной плоской упаковке, что позволяет минимизировать затраты на транспортировку и хранение. Настенный шкаф 19" ШРН-Э имеет полностью разборную конструкцию и состоит из пяти основных частей: крыши, дна, двух передних направляющих, двух боковых стенок с вертикальными направляющими и двери. Настенный шкаф 19" ШРН-Э легко собирается. За счёт элементов крепления каркас шкафа имеет повышенную жёсткость. Возможна комплектация металлической дверью и дверью с тонированным стеклом. Возможна установка двери как с правой, так и с левой стороны. Дверь фиксируется точечным замком. Предусмотрены два кабельных ввода в верхней и нижней частях шкафа разме | 17190 | 17190
00-00036773 | ШРН-Э-12.650.1 | ЦМО | Шкаф телекоммуникационный настенный разборный 12U (600 × 650) дверь металл, предназначен для размещения активного и пассивного телекоммуникационного оборудования. Настенный шкаф 19" ШРН-Э удобен для организации сетей в зданиях, где возможны затруднения с доставкой и хранением неразборных шкафов. Настенный шкаф 19" ШРН-Э поставляется в компактной плоской упаковке, что позволяет минимизировать затраты на транспортировку и хранение. Настенный шкаф 19" ШРН-Э имеет полностью разборную конструкцию и состоит из пяти основных частей: крыши, дна, двух передних направляющих, двух боковых стенок с вертикальными направляющими и двери. Настенный шкаф 19" ШРН-Э легко собирается. За счёт элементов крепления каркас шкафа имеет повышенную жёсткость. Возможна комплектация металлической дверью и дверью с тонированным стеклом. Возможна установка двери как с правой, так и с левой стороны. Дверь фиксируется точечным замком. Предусмотрены два кабельных ввода в верхней и нижней частях шкафа размером 55х210 мм | 15580 | 15580
00-00114254 | ШРН-Э-12.650.1-9005 | ЦМО | Шкаф телекоммуникационный настенный разборный ЭКОНОМ 12U (600 × 650) дверь металл, цвет черный | 15580 | 15580
00-00043170 | ШРН-Э-15.350 | ЦМО | Шкаф телекоммуникационный настенный разборный 15U (600 × 350) дверь стекло, предназначен для размещения активного и пассивного телекоммуникационного оборудования. Настенный шкаф 19" ШРН-Э удобен для организации сетей в зданиях, где возможны затруднения с доставкой и хранением неразборных шкафов. Настенный шкаф 19" ШРН-Э поставляется в компактной плоской упаковке, что позволяет минимизировать затраты на транспортировку и хранение. Настенный шкаф 19" ШРН-Э имеет полностью разборную конструкцию и состоит из пяти основных частей: крыши, дна, двух передних направляющих, двух боковых стенок с вертикальными направляющими и двери. Настенный шкаф 19" ШРН-Э легко собирается. За счёт элементов крепления каркас шкафа имеет повышенную жёсткость. Возможна комплектация металлической дверью и дверью с тонированным стеклом. Возможна установка двери как с правой, так и с левой стороны. Дверь фиксируется точечным замком. Предусмотрены два кабельных ввода в верхней и нижней частях шкафа размером 55х210 мм | 15580 | 15580
00-00043171 | ШРН-Э-15.350-9005 | ЦМО | Шкаф телекоммуникационный настенный разборный 15U (600 × 350) дверь стекло, цвет черный, предназначен для размещения активного и пассивного телекоммуникационного оборудования. Настенный шкаф 19" ШРН-Э удобен для организации сетей в зданиях, где возможны затруднения с доставкой и хранением неразборных шкафов. Настенный шкаф 19" ШРН-Э поставляется в компактной плоской упаковке, что позволяет минимизировать затраты на транспортировку и хранение. Настенный шкаф 19" ШРН-Э имеет полностью разборную конструкцию и состоит из пяти основных частей: крыши, дна, двух передних направляющих, двух боковых стенок с вертикальными направляющими и двери. Настенный шкаф 19" ШРН-Э легко собирается. За счёт элементов крепления каркас шкафа имеет повышенную жёсткость. Возможна комплектация металлической дверью и дверью с тонированным стеклом. Возможна установка двери как с правой, так и с левой стороны. Дверь фиксируется точечным замком. Предусмотрены два кабельных ввода в верхней и нижней частях шкафа разме | 15580 | 15580
00-00043172 | ШРН-Э-15.350.1 | ЦМО | Шкаф телекоммуникационный настенный разборный 15U (600 × 350) дверь металл, предназначен для размещения активного и пассивного телекоммуникационного оборудования. Настенный шкаф 19" ШРН-Э удобен для организации сетей в зданиях, где возможны затруднения с доставкой и хранением неразборных шкафов. Настенный шкаф 19" ШРН-Э поставляется в компактной плоской упаковке, что позволяет минимизировать затраты на транспортировку и хранение. Настенный шкаф 19" ШРН-Э имеет полностью разборную конструкцию и состоит из пяти основных частей: крыши, дна, двух передних направляющих, двух боковых стенок с вертикальными направляющими и двери. Настенный шкаф 19" ШРН-Э легко собирается. За счёт элементов крепления каркас шкафа имеет повышенную жёсткость. Возможна комплектация металлической дверью и дверью с тонированным стеклом. Возможна установка двери как с правой, так и с левой стороны. Дверь фиксируется точечным замком. Предусмотрены два кабельных ввода в верхней и нижней частях шкафа размером 55х210 мм | 13660 | 13660
00-00114255 | ШРН-Э-15.350.1-9005 | ЦМО | Шкаф телекоммуникационный настенный разборный ЭКОНОМ 15U (600 × 350) дверь металл, цвет черный | 13660 | 13660
00-00043173 | ШРН-Э-15.500 | ЦМО | Шкаф телекоммуникационный настенный разборный 15U (600 × 520) дверь стекло, предназначен для размещения активного и пассивного телекоммуникационного оборудования. Настенный шкаф 19" ШРН-Э удобен для организации сетей в зданиях, где возможны затруднения с доставкой и хранением неразборных шкафов. Настенный шкаф 19" ШРН-Э поставляется в компактной плоской упаковке, что позволяет минимизировать затраты на транспортировку и хранение. Настенный шкаф 19" ШРН-Э имеет полностью разборную конструкцию и состоит из пяти основных частей: крыши, дна, двух передних направляющих, двух боковых стенок с вертикальными направляющими и двери. Настенный шкаф 19" ШРН-Э легко собирается. За счёт элементов крепления каркас шкафа имеет повышенную жёсткость. Возможна комплектация металлической дверью и дверью с тонированным стеклом. Возможна установка двери как с правой, так и с левой стороны. Дверь фиксируется точечным замком. Предусмотрены два кабельных ввода в верхней и нижней частях шкафа размером 55х210 мм | 17290 | 17290
00-00043174 | ШРН-Э-15.500-9005 | ЦМО | Шкаф телекоммуникационный настенный разборный 15U (600 × 520) дверь стекло, цвет черный, предназначен для размещения активного и пассивного телекоммуникационного оборудования. Настенный шкаф 19" ШРН-Э удобен для организации сетей в зданиях, где возможны затруднения с доставкой и хранением неразборных шкафов. Настенный шкаф 19" ШРН-Э поставляется в компактной плоской упаковке, что позволяет минимизировать затраты на транспортировку и хранение. Настенный шкаф 19" ШРН-Э имеет полностью разборную конструкцию и состоит из пяти основных частей: крыши, дна, двух передних направляющих, двух боковых стенок с вертикальными направляющими и двери. Настенный шкаф 19" ШРН-Э легко собирается. За счёт элементов крепления каркас шкафа имеет повышенную жёсткость. Возможна комплектация металлической дверью и дверью с тонированным стеклом. Возможна установка двери как с правой, так и с левой стороны. Дверь фиксируется точечным замком. Предусмотрены два кабельных ввода в верхней и нижней частях шкафа разме | 17290 | 17290
00-00043175 | ШРН-Э-15.500.1 | ЦМО | Шкаф телекоммуникационный настенный разборный 15U (600 × 520) дверь металл, предназначен для размещения активного и пассивного телекоммуникационного оборудования. Настенный шкаф 19" ШРН-Э удобен для организации сетей в зданиях, где возможны затруднения с доставкой и хранением неразборных шкафов. Настенный шкаф 19" ШРН-Э поставляется в компактной плоской упаковке, что позволяет минимизировать затраты на транспортировку и хранение. Настенный шкаф 19" ШРН-Э имеет полностью разборную конструкцию и состоит из пяти основных частей: крыши, дна, двух передних направляющих, двух боковых стенок с вертикальными направляющими и двери. Настенный шкаф 19" ШРН-Э легко собирается. За счёт элементов крепления каркас шкафа имеет повышенную жёсткость. Возможна комплектация металлической дверью и дверью с тонированным стеклом. Возможна установка двери как с правой, так и с левой стороны. Дверь фиксируется точечным замком. Предусмотрены два кабельных ввода в верхней и нижней частях шкафа размером 55х210 мм | 15370 | 15370
00-00114256 | ШРН-Э-15.500.1-9005 | ЦМО | Шкаф телекоммуникационный настенный разборный ЭКОНОМ 15U (600 × 520) дверь металл, цвет черный | 15370 | 15370
00-00021423 | ШРН-Э-15.650 | ЦМО | Шкаф телекоммуникационный настенный разборный 15U (600 × 650) дверь стекло, предназначен для размещения активного и пассивного телекоммуникационного оборудования. Настенный шкаф 19" ШРН-Э удобен для организации сетей в зданиях, где возможны затруднения с доставкой и хранением неразборных шкафов. Настенный шкаф 19" ШРН-Э поставляется в компактной плоской упаковке, что позволяет минимизировать затраты на транспортировку и хранение. Настенный шкаф 19" ШРН-Э имеет полностью разборную конструкцию и состоит из пяти основных частей: крыши, дна, двух передних направляющих, двух боковых стенок с вертикальными направляющими и двери. Настенный шкаф 19" ШРН-Э легко собирается. За счёт элементов крепления каркас шкафа имеет повышенную жёсткость. Возможна комплектация металлической дверью и дверью с тонированным стеклом. Возможна установка двери как с правой, так и с левой стороны. Дверь фиксируется точечным замком. Предусмотрены два кабельных ввода в верхней и нижней частях шкафа размером 55х210 мм | 19000 | 19000
00-00043176 | ШРН-Э-15.650-9005 | ЦМО | Шкаф телекоммуникационный настенный разборный 15U (600 × 650) дверь стекло, цвет черный, предназначен для размещения активного и пассивного телекоммуникационного оборудования. Настенный шкаф 19" ШРН-Э удобен для организации сетей в зданиях, где возможны затруднения с доставкой и хранением неразборных шкафов. Настенный шкаф 19" ШРН-Э поставляется в компактной плоской упаковке, что позволяет минимизировать затраты на транспортировку и хранение. Настенный шкаф 19" ШРН-Э имеет полностью разборную конструкцию и состоит из пяти основных частей: крыши, дна, двух передних направляющих, двух боковых стенок с вертикальными направляющими и двери. Настенный шкаф 19" ШРН-Э легко собирается. За счёт элементов крепления каркас шкафа имеет повышенную жёсткость. Возможна комплектация металлической дверью и дверью с тонированным стеклом. Возможна установка двери как с правой, так и с левой стороны. Дверь фиксируется точечным замком. Предусмотрены два кабельных ввода в верхней и нижней частях шкафа разме | 19000 | 19000
00-00041342 | ШРН-Э-15.650.1 | ЦМО | Шкаф телекоммуникационный настенный разборный 15U (600 × 650) дверь металл, предназначен для размещения активного и пассивного телекоммуникационного оборудования. Настенный шкаф 19" ШРН-Э удобен для организации сетей в зданиях, где возможны затруднения с доставкой и хранением неразборных шкафов. Настенный шкаф 19" ШРН-Э поставляется в компактной плоской упаковке, что позволяет минимизировать затраты на транспортировку и хранение. Настенный шкаф 19" ШРН-Э имеет полностью разборную конструкцию и состоит из пяти основных частей: крыши, дна, двух передних направляющих, двух боковых стенок с вертикальными направляющими и двери. Настенный шкаф 19" ШРН-Э легко собирается. За счёт элементов крепления каркас шкафа имеет повышенную жёсткость. Возможна комплектация металлической дверью и дверью с тонированным стеклом. Возможна установка двери как с правой, так и с левой стороны. Дверь фиксируется точечным замком. Предусмотрены два кабельных ввода в верхней и нижней частях шкафа размером 55х210 мм | 17070 | 17070
00-00114257 | ШРН-Э-15.650.1-9005 | ЦМО | Шкаф телекоммуникационный настенный разборный ЭКОНОМ 15U (600 × 650) дверь металл, цвет черный | 17070 | 17070
00-00043178 | ШРН-Э-18.350 | ЦМО | Шкаф телекоммуникационный настенный разборный 18U (600 × 350) дверь стекло, предназначен для размещения активного и пассивного телекоммуникационного оборудования. Настенный шкаф 19" ШРН-Э удобен для организации сетей в зданиях, где возможны затруднения с доставкой и хранением неразборных шкафов. Настенный шкаф 19" ШРН-Э поставляется в компактной плоской упаковке, что позволяет минимизировать затраты на транспортировку и хранение. Настенный шкаф 19" ШРН-Э имеет полностью разборную конструкцию и состоит из пяти основных частей: крыши, дна, двух передних направляющих, двух боковых стенок с вертикальными направляющими и двери. Настенный шкаф 19" ШРН-Э легко собирается. За счёт элементов крепления каркас шкафа имеет повышенную жёсткость. Возможна комплектация металлической дверью и дверью с тонированным стеклом. Возможна установка двери как с правой, так и с левой стороны. Дверь фиксируется точечным замком. Предусмотрены два кабельных ввода в верхней и нижней частях шкафа размером 55х210 мм | 17190 | 17190
00-00043179 | ШРН-Э-18.350-9005 | ЦМО | Шкаф телекоммуникационный настенный разборный 18U (600 × 350) дверь стекло, цвет черный, предназначен для размещения активного и пассивного телекоммуникационного оборудования. Настенный шкаф 19" ШРН-Э удобен для организации сетей в зданиях, где возможны затруднения с доставкой и хранением неразборных шкафов. Настенный шкаф 19" ШРН-Э поставляется в компактной плоской упаковке, что позволяет минимизировать затраты на транспортировку и хранение. Настенный шкаф 19" ШРН-Э имеет полностью разборную конструкцию и состоит из пяти основных частей: крыши, дна, двух передних направляющих, двух боковых стенок с вертикальными направляющими и двери. Настенный шкаф 19" ШРН-Э легко собирается. За счёт элементов крепления каркас шкафа имеет повышенную жёсткость. Возможна комплектация металлической дверью и дверью с тонированным стеклом. Возможна установка двери как с правой, так и с левой стороны. Дверь фиксируется точечным замком. Предусмотрены два кабельных ввода в верхней и нижней частях шкафа разме | 17190 | 17190
00-00043180 | ШРН-Э-18.350.1 | ЦМО | Шкаф телекоммуникационный настенный разборный 18U (600 × 350) дверь металл, предназначен для размещения активного и пассивного телекоммуникационного оборудования. Настенный шкаф 19" ШРН-Э удобен для организации сетей в зданиях, где возможны затруднения с доставкой и хранением неразборных шкафов. Настенный шкаф 19" ШРН-Э поставляется в компактной плоской упаковке, что позволяет минимизировать затраты на транспортировку и хранение. Настенный шкаф 19" ШРН-Э имеет полностью разборную конструкцию и состоит из пяти основных частей: крыши, дна, двух передних направляющих, двух боковых стенок с вертикальными направляющими и двери. Настенный шкаф 19" ШРН-Э легко собирается. За счёт элементов крепления каркас шкафа имеет повышенную жёсткость. Возможна комплектация металлической дверью и дверью с тонированным стеклом. Возможна установка двери как с правой, так и с левой стороны. Дверь фиксируется точечным замком. Предусмотрены два кабельных ввода в верхней и нижней частях шкафа размером 55х210 мм | 15580 | 15580
00-00114258 | ШРН-Э-18.350.1-9005 | ЦМО | Шкаф телекоммуникационный настенный разборный ЭКОНОМ 18U (600 × 350) дверь металл, цвет черный | 15580 | 15580
00-00043181 | ШРН-Э-18.500 | ЦМО | Шкаф телекоммуникационный настенный разборный 18U (600 × 520) дверь стекло, предназначен для размещения активного и пассивного телекоммуникационного оборудования. Настенный шкаф 19" ШРН-Э удобен для организации сетей в зданиях, где возможны затруднения с доставкой и хранением неразборных шкафов. Настенный шкаф 19" ШРН-Э поставляется в компактной плоской упаковке, что позволяет минимизировать затраты на транспортировку и хранение. Настенный шкаф 19" ШРН-Э имеет полностью разборную конструкцию и состоит из пяти основных частей: крыши, дна, двух передних направляющих, двух боковых стенок с вертикальными направляющими и двери. Настенный шкаф 19" ШРН-Э легко собирается. За счёт элементов крепления каркас шкафа имеет повышенную жёсткость. Возможна комплектация металлической дверью и дверью с тонированным стеклом. Возможна установка двери как с правой, так и с левой стороны. Дверь фиксируется точечным замком. Предусмотрены два кабельных ввода в верхней и нижней частях шкафа размером 55х210 мм | 19320 | 19320
00-00043182 | ШРН-Э-18.500-9005 | ЦМО | Шкаф телекоммуникационный настенный разборный 18U (600 × 520) дверь стекло, цвет черный, предназначен для размещения активного и пассивного телекоммуникационного оборудования. Настенный шкаф 19" ШРН-Э удобен для организации сетей в зданиях, где возможны затруднения с доставкой и хранением неразборных шкафов. Настенный шкаф 19" ШРН-Э поставляется в компактной плоской упаковке, что позволяет минимизировать затраты на транспортировку и хранение. Настенный шкаф 19" ШРН-Э имеет полностью разборную конструкцию и состоит из пяти основных частей: крыши, дна, двух передних направляющих, двух боковых стенок с вертикальными направляющими и двери. Настенный шкаф 19" ШРН-Э легко собирается. За счёт элементов крепления каркас шкафа имеет повышенную жёсткость. Возможна комплектация металлической дверью и дверью с тонированным стеклом. Возможна установка двери как с правой, так и с левой стороны. Дверь фиксируется точечным замком. Предусмотрены два кабельных ввода в верхней и нижней частях шкафа разме | 19320 | 19320
00-00032542 | ШРН-Э-18.500.1 | ЦМО | Шкаф телекоммуникационный настенный разборный 18U (600 × 520) дверь металл, предназначен для размещения активного и пассивного телекоммуникационного оборудования. Настенный шкаф 19" ШРН-Э удобен для организации сетей в зданиях, где возможны затруднения с доставкой и хранением неразборных шкафов. Настенный шкаф 19" ШРН-Э поставляется в компактной плоской упаковке, что позволяет минимизировать затраты на транспортировку и хранение. Настенный шкаф 19" ШРН-Э имеет полностью разборную конструкцию и состоит из пяти основных частей: крыши, дна, двух передних направляющих, двух боковых стенок с вертикальными направляющими и двери. Настенный шкаф 19" ШРН-Э легко собирается. За счёт элементов крепления каркас шкафа имеет повышенную жёсткость. Возможна комплектация металлической дверью и дверью с тонированным стеклом. Возможна установка двери как с правой, так и с левой стороны. Дверь фиксируется точечным замком. Предусмотрены два кабельных ввода в верхней и нижней частях шкафа размером 55х210 мм | 17720 | 17720
00-00114259 | ШРН-Э-18.500.1-9005 | ЦМО | Шкаф телекоммуникационный настенный разборный ЭКОНОМ 18U (600 × 520) дверь металл, цвет черный | 17720 | 17720
00-00021422 | ШРН-Э-18.650 | ЦМО | Шкаф телекоммуникационный настенный разборный 18U (600 × 650) дверь стекло, предназначен для размещения активного и пассивного телекоммуникационного оборудования. Настенный шкаф 19" ШРН-Э удобен для организации сетей в зданиях, где возможны затруднения с доставкой и хранением неразборных шкафов. Настенный шкаф 19" ШРН-Э поставляется в компактной плоской упаковке, что позволяет минимизировать затраты на транспортировку и хранение. Настенный шкаф 19" ШРН-Э имеет полностью разборную конструкцию и состоит из пяти основных частей: крыши, дна, двух передних направляющих, двух боковых стенок с вертикальными направляющими и двери. Настенный шкаф 19" ШРН-Э легко собирается. За счёт элементов крепления каркас шкафа имеет повышенную жёсткость. Возможна комплектация металлической дверью и дверью с тонированным стеклом. Возможна установка двери как с правой, так и с левой стороны. Дверь фиксируется точечным замком. Предусмотрены два кабельных ввода в верхней и нижней частях шкафа размером 55х210 мм | 20920 | 20920
00-00043184 | ШРН-Э-18.650-9005 | ЦМО | Шкаф телекоммуникационный настенный разборный 18U (600 × 650) дверь стекло, цвет черный, предназначен для размещения активного и пассивного телекоммуникационного оборудования. Настенный шкаф 19" ШРН-Э удобен для организации сетей в зданиях, где возможны затруднения с доставкой и хранением неразборных шкафов. Настенный шкаф 19" ШРН-Э поставляется в компактной плоской упаковке, что позволяет минимизировать затраты на транспортировку и хранение. Настенный шкаф 19" ШРН-Э имеет полностью разборную конструкцию и состоит из пяти основных частей: крыши, дна, двух передних направляющих, двух боковых стенок с вертикальными направляющими и двери. Настенный шкаф 19" ШРН-Э легко собирается. За счёт элементов крепления каркас шкафа имеет повышенную жёсткость. Возможна комплектация металлической дверью и дверью с тонированным стеклом. Возможна установка двери как с правой, так и с левой стороны. Дверь фиксируется точечным замком. Предусмотрены два кабельных ввода в верхней и нижней частях шкафа разме | 20920 | 20920
00-00043185 | ШРН-Э-18.650.1 | ЦМО | Шкаф телекоммуникационный настенный разборный 18U (600 × 650) дверь металл, предназначен для размещения активного и пассивного телекоммуникационного оборудования. Настенный шкаф 19" ШРН-Э удобен для организации сетей в зданиях, где возможны затруднения с доставкой и хранением неразборных шкафов. Настенный шкаф 19" ШРН-Э поставляется в компактной плоской упаковке, что позволяет минимизировать затраты на транспортировку и хранение. Настенный шкаф 19" ШРН-Э имеет полностью разборную конструкцию и состоит из пяти основных частей: крыши, дна, двух передних направляющих, двух боковых стенок с вертикальными направляющими и двери. Настенный шкаф 19" ШРН-Э легко собирается. За счёт элементов крепления каркас шкафа имеет повышенную жёсткость. Возможна комплектация металлической дверью и дверью с тонированным стеклом. Возможна установка двери как с правой, так и с левой стороны. Дверь фиксируется точечным замком. Предусмотрены два кабельных ввода в верхней и нижней частях шкафа размером 55х210 мм | 19210 | 19210
00-00114260 | ШРН-Э-18.650.1-9005 | ЦМО | Шкаф телекоммуникационный настенный разборный ЭКОНОМ 18U (600 × 650) дверь металл, цвет черный | 19210 | 19210
00-00030111 | ШРН-Э-6.350 | ЦМО | Шкаф телекоммуникационный настенный разборный 6U (600 × 350) дверь стекло, предназначен для размещения активного и пассивного телекоммуникационного оборудования. Настенный шкаф 19" ШРН-Э удобен для организации сетей в зданиях, где возможны затруднения с доставкой и хранением неразборных шкафов. Настенный шкаф 19" ШРН-Э поставляется в компактной плоской упаковке, что позволяет минимизировать затраты на транспортировку и хранение. Настенный шкаф 19" ШРН-Э имеет полностью разборную конструкцию и состоит из пяти основных частей: крыши, дна, двух передних направляющих, двух боковых стенок с вертикальными направляющими и двери. Настенный шкаф 19" ШРН-Э легко собирается. За счёт элементов крепления каркас шкафа имеет повышенную жёсткость. Возможна комплектация металлической дверью и дверью с тонированным стеклом. Возможна установка двери как с правой, так и с левой стороны. Дверь фиксируется точечным замком. Предусмотрены два кабельных ввода в верхней и нижней частях шкафа размером 55х210 мм, | 10570 | 10570
00-00043153 | ШРН-Э-6.350-9005 | ЦМО | Шкаф телекоммуникационный настенный разборный 6U (600 × 350) дверь стекло, цвет черный, предназначен для размещения активного и пассивного телекоммуникационного оборудования. Настенный шкаф 19" ШРН-Э удобен для организации сетей в зданиях, где возможны затруднения с доставкой и хранением неразборных шкафов. Настенный шкаф 19" ШРН-Э поставляется в компактной плоской упаковке, что позволяет минимизировать затраты на транспортировку и хранение. Настенный шкаф 19" ШРН-Э имеет полностью разборную конструкцию и состоит из пяти основных частей: крыши, дна, двух передних направляющих, двух боковых стенок с вертикальными направляющими и двери. Настенный шкаф 19" ШРН-Э легко собирается. За счёт элементов крепления каркас шкафа имеет повышенную жёсткость. Возможна комплектация металлической дверью и дверью с тонированным стеклом. Возможна установка двери как с правой, так и с левой стороны. Дверь фиксируется точечным замком. Предусмотрены два кабельных ввода в верхней и нижней частях шкафа размер | 10570 | 10570
00-00040659 | ШРН-Э-6.350.1 | ЦМО | Шкаф телекоммуникационный настенный разборный 6U (600 × 350) дверь металл, предназначен для размещения активного и пассивного телекоммуникационного оборудования. Настенный шкаф 19" ШРН-Э удобен для организации сетей в зданиях, где возможны затруднения с доставкой и хранением неразборных шкафов. Настенный шкаф 19" ШРН-Э поставляется в компактной плоской упаковке, что позволяет минимизировать затраты на транспортировку и хранение. Настенный шкаф 19" ШРН-Э имеет полностью разборную конструкцию и состоит из пяти основных частей: крыши, дна, двух передних направляющих, двух боковых стенок с вертикальными направляющими и двери. Настенный шкаф 19" ШРН-Э легко собирается. За счёт элементов крепления каркас шкафа имеет повышенную жёсткость. Возможна комплектация металлической дверью и дверью с тонированным стеклом. Возможна установка двери как с правой, так и с левой стороны. Дверь фиксируется точечным замком. Предусмотрены два кабельных ввода в верхней и нижней частях шкафа размером 55х210 мм, | 9710 | 9710
00-00114246 | ШРН-Э-6.350.1-9005 | ЦМО | Шкаф телекоммуникационный настенный разборный ЭКОНОМ 6U (600 × 350) дверь металл, цвет черный | 9710 | 9710
03-00006670 | ШРН-Э-6.500 | ЦМО | Шкаф телекоммуникационный настенный разборный 6U (600 × 520) дверь стекло, предназначен для размещения активного и пассивного телекоммуникационного оборудования. Настенный шкаф 19" ШРН-Э удобен для организации сетей в зданиях, где возможны затруднения с доставкой и хранением неразборных шкафов. Настенный шкаф 19" ШРН-Э поставляется в компактной плоской упаковке, что позволяет минимизировать затраты на транспортировку и хранение. Настенный шкаф 19" ШРН-Э имеет полностью разборную конструкцию и состоит из пяти основных частей: крыши, дна, двух передних направляющих, двух боковых стенок с вертикальными направляющими и двери. Настенный шкаф 19" ШРН-Э легко собирается. За счёт элементов крепления каркас шкафа имеет повышенную жёсткость. Возможна комплектация металлической дверью и дверью с тонированным стеклом. Возможна установка двери как с правой, так и с левой стороны. Дверь фиксируется точечным замком. Предусмотрены два кабельных ввода в верхней и нижней частях шкафа размером 55х210 мм, | 12280 | 12280
00-00043154 | ШРН-Э-6.500-9005 | ЦМО | Шкаф телекоммуникационный настенный разборный 6U (600 × 520) дверь стекло, цвет черный, предназначен для размещения активного и пассивного телекоммуникационного оборудования. Настенный шкаф 19" ШРН-Э удобен для организации сетей в зданиях, где возможны затруднения с доставкой и хранением неразборных шкафов. Настенный шкаф 19" ШРН-Э поставляется в компактной плоской упаковке, что позволяет минимизировать затраты на транспортировку и хранение. Настенный шкаф 19" ШРН-Э имеет полностью разборную конструкцию и состоит из пяти основных частей: крыши, дна, двух передних направляющих, двух боковых стенок с вертикальными направляющими и двери. Настенный шкаф 19" ШРН-Э легко собирается. За счёт элементов крепления каркас шкафа имеет повышенную жёсткость. Возможна комплектация металлической дверью и дверью с тонированным стеклом. Возможна установка двери как с правой, так и с левой стороны. Дверь фиксируется точечным замком. Предусмотрены два кабельных ввода в верхней и нижней частях шкафа размер | 12280 | 12280
00-00043155 | ШРН-Э-6.500.1 | ЦМО | Шкаф телекоммуникационный настенный разборный 6U (600 × 520) дверь металл, предназначен для размещения активного и пассивного телекоммуникационного оборудования. Настенный шкаф 19" ШРН-Э удобен для организации сетей в зданиях, где возможны затруднения с доставкой и хранением неразборных шкафов. Настенный шкаф 19" ШРН-Э поставляется в компактной плоской упаковке, что позволяет минимизировать затраты на транспортировку и хранение. Настенный шкаф 19" ШРН-Э имеет полностью разборную конструкцию и состоит из пяти основных частей: крыши, дна, двух передних направляющих, двух боковых стенок с вертикальными направляющими и двери. Настенный шкаф 19" ШРН-Э легко собирается. За счёт элементов крепления каркас шкафа имеет повышенную жёсткость. Возможна комплектация металлической дверью и дверью с тонированным стеклом. Возможна установка двери как с правой, так и с левой стороны. Дверь фиксируется точечным замком. Предусмотрены два кабельных ввода в верхней и нижней частях шкафа размером 55х210 мм, | 11420 | 11420
00-00114247 | ШРН-Э-6.500.1-9005 | ЦМО | Шкаф телекоммуникационный настенный разборный ЭКОНОМ 6U (600 × 520) дверь металл, цвет черный | 11420 | 11420
00-00043156 | ШРН-Э-6.650 | ЦМО | Шкаф телекоммуникационный настенный разборный 6U (600 × 650) дверь стекло, предназначен для размещения активного и пассивного телекоммуникационного оборудования. Настенный шкаф 19" ШРН-Э удобен для организации сетей в зданиях, где возможны затруднения с доставкой и хранением неразборных шкафов. Настенный шкаф 19" ШРН-Э поставляется в компактной плоской упаковке, что позволяет минимизировать затраты на транспортировку и хранение. Настенный шкаф 19" ШРН-Э имеет полностью разборную конструкцию и состоит из пяти основных частей: крыши, дна, двух передних направляющих, двух боковых стенок с вертикальными направляющими и двери. Настенный шкаф 19" ШРН-Э легко собирается. За счёт элементов крепления каркас шкафа имеет повышенную жёсткость. Возможна комплектация металлической дверью и дверью с тонированным стеклом. Возможна установка двери как с правой, так и с левой стороны. Дверь фиксируется точечным замком. Предусмотрены два кабельных ввода в верхней и нижней частях шкафа размером 55х210 мм, | 13660 | 13660
00-00043157 | ШРН-Э-6.650-9005 | ЦМО | Шкаф телекоммуникационный настенный разборный 6U (600 × 650) дверь стекло, цвет черный, предназначен для размещения активного и пассивного телекоммуникационного оборудования. Настенный шкаф 19" ШРН-Э удобен для организации сетей в зданиях, где возможны затруднения с доставкой и хранением неразборных шкафов. Настенный шкаф 19" ШРН-Э поставляется в компактной плоской упаковке, что позволяет минимизировать затраты на транспортировку и хранение. Настенный шкаф 19" ШРН-Э имеет полностью разборную конструкцию и состоит из пяти основных частей: крыши, дна, двух передних направляющих, двух боковых стенок с вертикальными направляющими и двери. Настенный шкаф 19" ШРН-Э легко собирается. За счёт элементов крепления каркас шкафа имеет повышенную жёсткость. Возможна комплектация металлической дверью и дверью с тонированным стеклом. Возможна установка двери как с правой, так и с левой стороны. Дверь фиксируется точечным замком. Предусмотрены два кабельных ввода в верхней и нижней частях шкафа размер | 13660 | 13660
00-00043158 | ШРН-Э-6.650.1 | ЦМО | Шкаф телекоммуникационный настенный разборный 6U (600 × 650) дверь металл, предназначен для размещения активного и пассивного телекоммуникационного оборудования. Настенный шкаф 19" ШРН-Э удобен для организации сетей в зданиях, где возможны затруднения с доставкой и хранением неразборных шкафов. Настенный шкаф 19" ШРН-Э поставляется в компактной плоской упаковке, что позволяет минимизировать затраты на транспортировку и хранение. Настенный шкаф 19" ШРН-Э имеет полностью разборную конструкцию и состоит из пяти основных частей: крыши, дна, двух передних направляющих, двух боковых стенок с вертикальными направляющими и двери. Настенный шкаф 19" ШРН-Э легко собирается. За счёт элементов крепления каркас шкафа имеет повышенную жёсткость. Возможна комплектация металлической дверью и дверью с тонированным стеклом. Возможна установка двери как с правой, так и с левой стороны. Дверь фиксируется точечным замком. Предусмотрены два кабельных ввода в верхней и нижней частях шкафа размером 55х210 мм, | 12800 | 12800
00-00114248 | ШРН-Э-6.650.1-9005 | ЦМО | Шкаф телекоммуникационный настенный разборный ЭКОНОМ 6U (600 × 650) дверь металл, цвет черный | 12800 | 12800
00-00043159 | ШРН-Э-9.350 | ЦМО | Шкаф телекоммуникационный настенный разборный 9U (600 × 350) дверь стекло, предназначен для размещения активного и пассивного телекоммуникационного оборудования. Настенный шкаф 19" ШРН-Э удобен для организации сетей в зданиях, где возможны затруднения с доставкой и хранением неразборных шкафов. Настенный шкаф 19" ШРН-Э поставляется в компактной плоской упаковке, что позволяет минимизировать затраты на транспортировку и хранение. Настенный шкаф 19" ШРН-Э имеет полностью разборную конструкцию и состоит из пяти основных частей: крыши, дна, двух передних направляющих, двух боковых стенок с вертикальными направляющими и двери. Настенный шкаф 19" ШРН-Э легко собирается. За счёт элементов крепления каркас шкафа имеет повышенную жёсткость. Возможна комплектация металлической дверью и дверью с тонированным стеклом. Возможна установка двери как с правой, так и с левой стороны. Дверь фиксируется точечным замком. Предусмотрены два кабельных ввода в верхней и нижней частях шкафа размером 55х210 мм, | 12060 | 12060
00-00043160 | ШРН-Э-9.350-9005 | ЦМО | Шкаф телекоммуникационный настенный разборный 9U (600 × 350) дверь стекло, цвет черный, предназначен для размещения активного и пассивного телекоммуникационного оборудования. Настенный шкаф 19" ШРН-Э удобен для организации сетей в зданиях, где возможны затруднения с доставкой и хранением неразборных шкафов. Настенный шкаф 19" ШРН-Э поставляется в компактной плоской упаковке, что позволяет минимизировать затраты на транспортировку и хранение. Настенный шкаф 19" ШРН-Э имеет полностью разборную конструкцию и состоит из пяти основных частей: крыши, дна, двух передних направляющих, двух боковых стенок с вертикальными направляющими и двери. Настенный шкаф 19" ШРН-Э легко собирается. За счёт элементов крепления каркас шкафа имеет повышенную жёсткость. Возможна комплектация металлической дверью и дверью с тонированным стеклом. Возможна установка двери как с правой, так и с левой стороны. Дверь фиксируется точечным замком. Предусмотрены два кабельных ввода в верхней и нижней частях шкафа размер | 12060 | 12060
00-00043161 | ШРН-Э-9.350.1 | ЦМО | Шкаф телекоммуникационный настенный разборный 9U (600 × 350) дверь металл, предназначен для размещения активного и пассивного телекоммуникационного оборудования. Настенный шкаф 19" ШРН-Э удобен для организации сетей в зданиях, где возможны затруднения с доставкой и хранением неразборных шкафов. Настенный шкаф 19" ШРН-Э поставляется в компактной плоской упаковке, что позволяет минимизировать затраты на транспортировку и хранение. Настенный шкаф 19" ШРН-Э имеет полностью разборную конструкцию и состоит из пяти основных частей: крыши, дна, двух передних направляющих, двух боковых стенок с вертикальными направляющими и двери. Настенный шкаф 19" ШРН-Э легко собирается. За счёт элементов крепления каркас шкафа имеет повышенную жёсткость. Возможна комплектация металлической дверью и дверью с тонированным стеклом. Возможна установка двери как с правой, так и с левой стороны. Дверь фиксируется точечным замком. Предусмотрены два кабельных ввода в верхней и нижней частях шкафа размером 55х210 мм, | 10880 | 10880
00-00114249 | ШРН-Э-9.350.1-9005 | ЦМО | Шкаф телекоммуникационный настенный разборный ЭКОНОМ 9U (600 × 350) дверь металл, цвет черный | 10880 | 10880
00-00041540 | ШРН-Э-9.500 | ЦМО | Шкаф телекоммуникационный настенный разборный 9U (600 × 520) дверь стекло, предназначен для размещения активного и пассивного телекоммуникационного оборудования. Настенный шкаф 19" ШРН-Э удобен для организации сетей в зданиях, где возможны затруднения с доставкой и хранением неразборных шкафов. Настенный шкаф 19" ШРН-Э поставляется в компактной плоской упаковке, что позволяет минимизировать затраты на транспортировку и хранение. Настенный шкаф 19" ШРН-Э имеет полностью разборную конструкцию и состоит из пяти основных частей: крыши, дна, двух передних направляющих, двух боковых стенок с вертикальными направляющими и двери. Настенный шкаф 19" ШРН-Э легко собирается. За счёт элементов крепления каркас шкафа имеет повышенную жёсткость. Возможна комплектация металлической дверью и дверью с тонированным стеклом. Возможна установка двери как с правой, так и с левой стороны. Дверь фиксируется точечным замком. Предусмотрены два кабельных ввода в верхней и нижней частях шкафа размером 55х210 мм, | 13870 | 13870
00-00043162 | ШРН-Э-9.500-9005 | ЦМО | Шкаф телекоммуникационный настенный разборный 9U (600 × 520) дверь стекло, цвет черный, предназначен для размещения активного и пассивного телекоммуникационного оборудования. Настенный шкаф 19" ШРН-Э удобен для организации сетей в зданиях, где возможны затруднения с доставкой и хранением неразборных шкафов. Настенный шкаф 19" ШРН-Э поставляется в компактной плоской упаковке, что позволяет минимизировать затраты на транспортировку и хранение. Настенный шкаф 19" ШРН-Э имеет полностью разборную конструкцию и состоит из пяти основных частей: крыши, дна, двух передних направляющих, двух боковых стенок с вертикальными направляющими и двери. Настенный шкаф 19" ШРН-Э легко собирается. За счёт элементов крепления каркас шкафа имеет повышенную жёсткость. Возможна комплектация металлической дверью и дверью с тонированным стеклом. Возможна установка двери как с правой, так и с левой стороны. Дверь фиксируется точечным замком. Предусмотрены два кабельных ввода в верхней и нижней частях шкафа размер | 13870 | 13870
00-00043163 | ШРН-Э-9.500.1 | ЦМО | Шкаф телекоммуникационный настенный разборный 9U (600 × 520) дверь металл, предназначен для размещения активного и пассивного телекоммуникационного оборудования. Настенный шкаф 19" ШРН-Э удобен для организации сетей в зданиях, где возможны затруднения с доставкой и хранением неразборных шкафов. Настенный шкаф 19" ШРН-Э поставляется в компактной плоской упаковке, что позволяет минимизировать затраты на транспортировку и хранение. Настенный шкаф 19" ШРН-Э имеет полностью разборную конструкцию и состоит из пяти основных частей: крыши, дна, двух передних направляющих, двух боковых стенок с вертикальными направляющими и двери. Настенный шкаф 19" ШРН-Э легко собирается. За счёт элементов крепления каркас шкафа имеет повышенную жёсткость. Возможна комплектация металлической дверью и дверью с тонированным стеклом. Возможна установка двери как с правой, так и с левой стороны. Дверь фиксируется точечным замком. Предусмотрены два кабельных ввода в верхней и нижней частях шкафа размером 55х210 мм, | 12700 | 12700
00-00114250 | ШРН-Э-9.500.1-9005 | ЦМО | Шкаф телекоммуникационный настенный разборный ЭКОНОМ 9U (600 × 520) дверь металл, цвет черный | 12700 | 12700
00-00028370 | ШРН-Э-9.650 | ЦМО | Шкаф телекоммуникационный настенный разборный 9U (600 × 650) дверь стекло, предназначен для размещения активного и пассивного телекоммуникационного оборудования. Настенный шкаф 19" ШРН-Э удобен для организации сетей в зданиях, где возможны затруднения с доставкой и хранением неразборных шкафов. Настенный шкаф 19" ШРН-Э поставляется в компактной плоской упаковке, что позволяет минимизировать затраты на транспортировку и хранение. Настенный шкаф 19" ШРН-Э имеет полностью разборную конструкцию и состоит из пяти основных частей: крыши, дна, двух передних направляющих, двух боковых стенок с вертикальными направляющими и двери. Настенный шкаф 19" ШРН-Э легко собирается. За счёт элементов крепления каркас шкафа имеет повышенную жёсткость. Возможна комплектация металлической дверью и дверью с тонированным стеклом. Возможна установка двери как с правой, так и с левой стороны. Дверь фиксируется точечным замком. Предусмотрены два кабельных ввода в верхней и нижней частях шкафа размером 55х210 мм, | 15370 | 15370
00-00034100 | ШРН-Э-9.650-9005 | ЦМО | Шкаф телекоммуникационный настенный разборный 9U (600 × 650) дверь стекло, цвет черный, предназначен для размещения активного и пассивного телекоммуникационного оборудования. Настенный шкаф 19" ШРН-Э удобен для организации сетей в зданиях, где возможны затруднения с доставкой и хранением неразборных шкафов. Настенный шкаф 19" ШРН-Э поставляется в компактной плоской упаковке, что позволяет минимизировать затраты на транспортировку и хранение. Настенный шкаф 19" ШРН-Э имеет полностью разборную конструкцию и состоит из пяти основных частей: крыши, дна, двух передних направляющих, двух боковых стенок с вертикальными направляющими и двери. Настенный шкаф 19" ШРН-Э легко собирается. За счёт элементов крепления каркас шкафа имеет повышенную жёсткость. Возможна комплектация металлической дверью и дверью с тонированным стеклом. Возможна установка двери как с правой, так и с левой стороны. Дверь фиксируется точечным замком. Предусмотрены два кабельных ввода в верхней и нижней частях шкафа размер | 15370 | 15370
00-00043164 | ШРН-Э-9.650.1 | ЦМО | Шкаф телекоммуникационный настенный разборный 9U (600 × 650) дверь металл, предназначен для размещения активного и пассивного телекоммуникационного оборудования. Настенный шкаф 19" ШРН-Э удобен для организации сетей в зданиях, где возможны затруднения с доставкой и хранением неразборных шкафов. Настенный шкаф 19" ШРН-Э поставляется в компактной плоской упаковке, что позволяет минимизировать затраты на транспортировку и хранение. Настенный шкаф 19" ШРН-Э имеет полностью разборную конструкцию и состоит из пяти основных частей: крыши, дна, двух передних направляющих, двух боковых стенок с вертикальными направляющими и двери. Настенный шкаф 19" ШРН-Э легко собирается. За счёт элементов крепления каркас шкафа имеет повышенную жёсткость. Возможна комплектация металлической дверью и дверью с тонированным стеклом. Возможна установка двери как с правой, так и с левой стороны. Дверь фиксируется точечным замком. Предусмотрены два кабельных ввода в верхней и нижней частях шкафа размером 55х210 мм, | 14200 | 14200
00-00114251 | ШРН-Э-9.650.1-9005 | ЦМО | Шкаф телекоммуникационный настенный разборный ЭКОНОМ 9U (600 × 650) дверь металл, цвет черный | 14200 | 14200
00-00043666 | ШТВ-1-12.7.6-43АА | ЦМО | Шкаф уличный всепогодный напольный 12U (Ш700×Г600), две двери. Шкаф изготовлен из листовой стали толщиной до 2мм., внутри покрыт термоизоляционным материалом. В комплект поставки входит утеплитель, который необходимо наклеить на основание внутри каркаса после прокладки проводов. В крыше каркаса и на передней двери предусмотрены вентиляционные окна, которые могут быть закрыты заглушками либо в них могут быть установлены фильтры и вентиляторы серии R-FAN. Двери выполнены из стали 2мм, могут быть перевешены для изменения стороны открытия. На дверь можно установить дополнительный антивандальный замок и полку для документов (в комплект поставки не входит). Передняя дверь имеет жалюзи для обеспечения вентиляции. Крыша шкафа съёмная, имеет небольшой уклон и систему «антикапля», что не позволяет воде скапливаться на шкафу и отводит воду без попадания её на уплотнитель шкафа – дверь не примерзает в холодный период года. Под крышей имеются транспортировочные уши, которые позволяют поднимать шкаф | 104580 | 104580
00-00043684 | ШТВ-1-12.7.6-43АА-Т1 | ЦМО | Шкаф уличный всепогодный напольный укомплектованный 12U (Ш700 × Г600), комплектация Т1-IP54. Предназначен для размещения автономно функционирующего активного и пассивного телекоммуникационного оборудования, обеспечивает защиту от воздействия окружающей среды и несанкционированного доступа, а также поддерживает требуемый температурный режим во внутреннем пространстве. Степень защиты, обеспечиваемая оболочкой по ГОСТ 14254, не ниже IP54. В основании шкафа предусмотрены отверстия для ввода кабелей. В дне каркаса и стенке между отсеками (для ШТВ-2) возможно разное количество отверстий разного диаметра для установки кабельных вводов по требованию заказчика. В комплект поставки входят два кабельных ввода с гайкой М32 (типа MG32A-25G), 10 резиновых заглушек для отверстий под ввод кабеля, а также набор для блокировки задней двери изнутри шкафа. Система микроклимата состоит из модулей вентиляторных серии R-FAN-x, а также нагревателей полупроводниковых общей мощностью от 250 до 800 Вт. Управлени | 191790 | 191790
00-00084432 | ШТВ-1-12.7.6-43АА-Т1-МС1 | ЦМО | Шкаф всепогодный напольный 12U (Ш700 × Г600), комплектация Т1 с контроллером MC1 и датчиками. Представляет собой готовое решение с системой мониторинга и контроля микроклимата, обеспечивает защиту от воздействия окружающей среды и несанкционированного доступа. Степень защиты, обеспечиваемая оболочкой по ГОСТ 14254, не ниже IP54. Система мониторинга включает установленные в шкафу контроллер Rem-MC1 со встроенным датчиком удара, датчик открытия двери, цифровой датчик влажности и температуры RS-HT1, датчик дыма, датчик протечки. Цифровой модуль Rem-MC-DMTH поддерживает заданную температуру и влажность в установленных параметрах круглый год, а также для обеспечения работы подключаемого активного оборудования в заданном диапазоне температуры и влажности предусматриваются функции "холодного" и "горячего" старта, по предельным значениям температуры и "влажного старта" по предельному значению влажности. В основании шкафа предусмотрены отверстия для ввода кабелей. В комплект поставки входят два | 250760 | 250760
00-00043667 | ШТВ-1-12.7.9-43АА | ЦМО | Шкаф уличный всепогодный напольный 12U (Ш700 × Г900), две двери. Шкаф изготовлен из листовой стали толщиной до 2мм., внутри покрыт термоизоляционным материалом. В комплект поставки входит утеплитель, который необходимо наклеить на основание внутри каркаса после прокладки проводов. В крыше каркаса и на передней двери предусмотрены вентиляционные окна, которые могут быть закрыты заглушками либо в них могут быть установлены фильтры и вентиляторы серии R-FAN. Двери выполнены из стали 2мм, могут быть перевешены для изменения стороны открытия. На дверь можно установить дополнительный антивандальный замок и полку для документов (в комплект поставки не входит). Передняя дверь имеет жалюзи для обеспечения вентиляции. Крыша шкафа съёмная, имеет небольшой уклон и систему «антикапля», что не позволяет воде скапливаться на шкафу и отводит воду без попадания её на уплотнитель шкафа – дверь не примерзает в холодный период года. Под крышей имеются транспортировочные уши, которые позволяют поднимать шк | 118920 | 118920
00-00043685 | ШТВ-1-12.7.9-43АА-Т1 | ЦМО | Шкаф уличный всепогодный напольный укомплектованный 12U (Ш700 × Г900), комплектация Т1-IP54. Предназначен для размещения автономно функционирующего активного и пассивного телекоммуникационного оборудования, обеспечивает защиту от воздействия окружающей среды и несанкционированного доступа, а также поддерживает требуемый температурный режим во внутреннем пространстве. Степень защиты, обеспечиваемая оболочкой по ГОСТ 14254, не ниже IP54. В основании шкафа предусмотрены отверстия для ввода кабелей. В дне каркаса и стенке между отсеками (для ШТВ-2) возможно разное количество отверстий разного диаметра для установки кабельных вводов по требованию заказчика. В комплект поставки входят два кабельных ввода с гайкой М32 (типа MG32A-25G), 10 резиновых заглушек для отверстий под ввод кабеля, а также набор для блокировки задней двери изнутри шкафа. Система микроклимата состоит из модулей вентиляторных серии R-FAN-x, а также нагревателей полупроводниковых общей мощностью от 250 до 800 Вт. Управлени | 205020 | 205020
00-00084433 | ШТВ-1-12.7.9-43АА-Т1-МС1 | ЦМО | Шкаф всепогодный напольный 12U (Ш700 × Г900), комплектация Т1 с контроллером MC1 и датчиками. Представляет собой готовое решение с системой мониторинга и контроля микроклимата, обеспечивает защиту от воздействия окружающей среды и несанкционированного доступа. Степень защиты, обеспечиваемая оболочкой по ГОСТ 14254, не ниже IP54. Система мониторинга включает установленные в шкафу контроллер Rem-MC1 со встроенным датчиком удара, датчик открытия двери, цифровой датчик влажности и температуры RS-HT1, датчик дыма, датчик протечки. Цифровой модуль Rem-MC-DMTH поддерживает заданную температуру и влажность в установленных параметрах круглый год, а также для обеспечения работы подключаемого активного оборудования в заданном диапазоне температуры и влажности предусматриваются функции "холодного" и "горячего" старта, по предельным значениям температуры и "влажного старта" по предельному значению влажности. В основании шкафа предусмотрены отверстия для ввода кабелей. В комплект поставки входят два | 261960 | 261960
00-00043668 | ШТВ-1-18.7.6-43АА | ЦМО | Шкаф уличный всепогодный напольный 18U (Ш700 × Г600), две двери. Шкаф изготовлен из листовой стали толщиной до 2мм., внутри покрыт термоизоляционным материалом. В комплект поставки входит утеплитель, который необходимо наклеить на основание внутри каркаса после прокладки проводов. В крыше каркаса и на передней двери предусмотрены вентиляционные окна, которые могут быть закрыты заглушками либо в них могут быть установлены фильтры и вентиляторы серии R-FAN. Двери выполнены из стали 2мм, могут быть перевешены для изменения стороны открытия. На дверь можно установить дополнительный антивандальный замок и полку для документов (в комплект поставки не входит). Передняя дверь имеет жалюзи для обеспечения вентиляции. Крыша шкафа съёмная, имеет небольшой уклон и систему «антикапля», что не позволяет воде скапливаться на шкафу и отводит воду без попадания её на уплотнитель шкафа – дверь не примерзает в холодный период года. Под крышей имеются транспортировочные уши, которые позволяют поднимать шк | 124410 | 124410
00-00043686 | ШТВ-1-18.7.6-43АА-Т1 | ЦМО | Шкаф уличный всепогодный напольный укомплектованный 18U (Ш700 × Г600), комплектация Т1-IP54. Предназначен для размещения автономно функционирующего активного и пассивного телекоммуникационного оборудования, обеспечивает защиту от воздействия окружающей среды и несанкционированного доступа, а также поддерживает требуемый температурный режим во внутреннем пространстве. Степень защиты, обеспечиваемая оболочкой по ГОСТ 14254, не ниже IP54. В основании шкафа предусмотрены отверстия для ввода кабелей. В дне каркаса и стенке между отсеками (для ШТВ-2) возможно разное количество отверстий разного диаметра для установки кабельных вводов по требованию заказчика. В комплект поставки входят два кабельных ввода с гайкой М32 (типа MG32A-25G), 10 резиновых заглушек для отверстий под ввод кабеля, а также набор для блокировки задней двери изнутри шкафа. Система микроклимата состоит из модулей вентиляторных серии R-FAN-x, а также нагревателей полупроводниковых общей мощностью от 250 до 800 Вт. Управлени | 208710 | 208710
00-00084434 | ШТВ-1-18.7.6-43АА-Т1-МС1 | ЦМО | Шкаф всепогодный напольный 18U (Ш700 × Г600), комплектация Т1 с контроллером MC1 и датчиками. Представляет собой готовое решение с системой мониторинга и контроля микроклимата, обеспечивает защиту от воздействия окружающей среды и несанкционированного доступа. Степень защиты, обеспечиваемая оболочкой по ГОСТ 14254, не ниже IP54. Система мониторинга включает установленные в шкафу контроллер Rem-MC1 со встроенным датчиком удара, датчик открытия двери, цифровой датчик влажности и температуры RS-HT1, датчик дыма, датчик протечки. Цифровой модуль Rem-MC-DMTH поддерживает заданную температуру и влажность в установленных параметрах круглый год, а также для обеспечения работы подключаемого активного оборудования в заданном диапазоне температуры и влажности предусматриваются функции "холодного" и "горячего" старта, по предельным значениям температуры и "влажного старта" по предельному значению влажности. В основании шкафа предусмотрены отверстия для ввода кабелей. В комплект поставки входят два | 273270 | 273270
00-00043676 | ШТВ-1-18.7.6-К3АА-ТК | ЦМО | Шкаф уличный всепогодный напольный укомплектованный 18U (Ш700 × Г600), комплектация ТК-IP54. Предназначен для размещения автономно функционирующего активного и пассивного телекоммуникационного оборудования, обеспечивают защиту от воздействия окружающей среды и несанкционированного доступа, а также поддерживают требуемый температурный режим во внутреннем пространстве. Степень защиты, обеспечиваемая оболочкой по ГОСТ 14254, не ниже IP54. В основании шкафа предусмотрены отверстия для ввода кабелей. В дне каркаса и стенке между отсеками (для ШТВ-2) возможно разное количество отверстий разного диаметра для установки кабельных вводов по требованию заказчика. В комплект поставки входят два кабельных ввода с гайкой М32 (типа MG32A-25G), 10 резиновых заглушек для отверстий под ввод кабеля, а также набор для блокировки задней двери изнутри шкафа. Система климат-контроля REM, установленная на передней двери шкафа, представляет собой кондиционер мощностью от 1000 до 2000 Вт с нагревателем, имеющим | 420770 | 420770
00-00084436 | ШТВ-1-18.7.6-К3АА-ТК-МС3 | ЦМО | Шкаф всепогодный напольный 18U (Ш700 × Г600), комплектация ТК с контроллером MC3 и датчиками с системой мониторинга и климат-контроля предназначен для размещения автономно функционирующего активного и пассивного телекоммуникационного оборудования, обеспечивает защиту от воздействия окружающей среды и несанкционированного доступа. Степень защиты, обеспечиваемая оболочкой по ГОСТ 14254, не ниже IP54. Система мониторинга включает установленные в шкафу контроллер Rem-MC3 со встроенным датчиком удара, датчик открытия двери, цифровой датчик влажности и температуры RS-HT1, датчик дыма, датчик протечки. Система климат-контроля REM, установленная на передней двери шкафа, представляет собой кондиционер мощностью от 1000 до 2000 Вт, интегрированный с контроллером Rem-MC3 по интерфейсу RS-485, и нагревателем, имеющим мощность по теплу от 500 до 1000 Вт. В основании шкафа предусмотрены отверстия для ввода кабелей. В комплект поставки входят два кабельных ввода с гайкой М32 (типа MG32A-25G), 10 рези | 474390 | 474390
00-00043669 | ШТВ-1-18.7.9-43АА | ЦМО | Шкаф уличный всепогодный напольный 18U (Ш700 × Г900), две двери. Шкаф изготовлен из листовой стали толщиной до 2мм., внутри покрыт термоизоляционным материалом. В комплект поставки входит утеплитель, который необходимо наклеить на основание внутри каркаса после прокладки проводов. В крыше каркаса и на передней двери предусмотрены вентиляционные окна, которые могут быть закрыты заглушками либо в них могут быть установлены фильтры и вентиляторы серии R-FAN. Двери выполнены из стали 2мм, могут быть перевешены для изменения стороны открытия. На дверь можно установить дополнительный антивандальный замок и полку для документов (в комплект поставки не входит). Передняя дверь имеет жалюзи для обеспечения вентиляции. Крыша шкафа съёмная, имеет небольшой уклон и систему «антикапля», что не позволяет воде скапливаться на шкафу и отводит воду без попадания её на уплотнитель шкафа – дверь не примерзает в холодный период года. Под крышей имеются транспортировочные уши, которые позволяют поднимать шк | 139110 | 139110
00-00043687 | ШТВ-1-18.7.9-43АА-Т1 | ЦМО | Шкаф уличный всепогодный напольный укомплектованный 18U (Ш700 × Г900), комплектация Т1-IP54. Предназначен для размещения автономно функционирующего активного и пассивного телекоммуникационного оборудования, обеспечивает защиту от воздействия окружающей среды и несанкционированного доступа, а также поддерживает требуемый температурный режим во внутреннем пространстве. Степень защиты, обеспечиваемая оболочкой по ГОСТ 14254, не ниже IP54. В основании шкафа предусмотрены отверстия для ввода кабелей. В дне каркаса и стенке между отсеками (для ШТВ-2) возможно разное количество отверстий разного диаметра для установки кабельных вводов по требованию заказчика. В комплект поставки входят два кабельных ввода с гайкой М32 (типа MG32A-25G), 10 резиновых заглушек для отверстий под ввод кабеля, а также набор для блокировки задней двери изнутри шкафа. Система микроклимата состоит из модулей вентиляторных серии R-FAN-x, а также нагревателей полупроводниковых общей мощностью от 250 до 800 Вт. Управлени | 221710 | 221710
00-00084435 | ШТВ-1-18.7.9-43АА-Т1-МС1 | ЦМО | Шкаф всепогодный напольный 18U (Ш700 × Г900), комплектация Т1 с контроллером MC1 и датчиками. Представляет собой готовое решение с системой мониторинга и контроля микроклимата, обеспечивает защиту от воздействия окружающей среды и несанкционированного доступа. Степень защиты, обеспечиваемая оболочкой по ГОСТ 14254, не ниже IP54. Система мониторинга включает установленные в шкафу контроллер Rem-MC1 со встроенным датчиком удара, датчик открытия двери, цифровой датчик влажности и температуры RS-HT1, датчик дыма, датчик протечки. Цифровой модуль Rem-MC-DMTH поддерживает заданную температуру и влажность в установленных параметрах круглый год, а также для обеспечения работы подключаемого активного оборудования в заданном диапазоне температуры и влажности предусматриваются функции "холодного" и "горячего" старта, по предельным значениям температуры и "влажного старта" по предельному значению влажности. В основании шкафа предусмотрены отверстия для ввода кабелей. В комплект поставки входят два | 284800 | 284800
00-00043677 | ШТВ-1-18.7.9-К3АА-ТК | ЦМО | Шкаф уличный всепогодный напольный укомплектованный 18U (Ш700 × Г900), комплектация ТК-IP54. Предназначен для размещения автономно функционирующего активного и пассивного телекоммуникационного оборудования, обеспечивают защиту от воздействия окружающей среды и несанкционированного доступа, а также поддерживают требуемый температурный режим во внутреннем пространстве. Степень защиты, обеспечиваемая оболочкой по ГОСТ 14254, не ниже IP54. В основании шкафа предусмотрены отверстия для ввода кабелей. В дне каркаса и стенке между отсеками (для ШТВ-2) возможно разное количество отверстий разного диаметра для установки кабельных вводов по требованию заказчика. В комплект поставки входят два кабельных ввода с гайкой М32 (типа MG32A-25G), 10 резиновых заглушек для отверстий под ввод кабеля, а также набор для блокировки задней двери изнутри шкафа. Система климат-контроля REM, установленная на передней двери шкафа, представляет собой кондиционер мощностью от 1000 до 2000 Вт с нагревателем, имеющим | 433100 | 433100
00-00084437 | ШТВ-1-18.7.9-К3АА-ТК-МС3 | ЦМО | Шкаф всепогодный напольный 18U (Ш700 × Г900), комплектация ТК с контроллером MC3 и датчиками с системой мониторинга и климат-контроля предназначен для размещения автономно функционирующего активного и пассивного телекоммуникационного оборудования, обеспечивает защиту от воздействия окружающей среды и несанкционированного доступа. Степень защиты, обеспечиваемая оболочкой по ГОСТ 14254, не ниже IP54. Система мониторинга включает установленные в шкафу контроллер Rem-MC3 со встроенным датчиком удара, датчик открытия двери, цифровой датчик влажности и температуры RS-HT1, датчик дыма, датчик протечки. Система климат-контроля REM, установленная на передней двери шкафа, представляет собой кондиционер мощностью от 1000 до 2000 Вт, интегрированный с контроллером Rem-MC3 по интерфейсу RS-485, и нагревателем, имеющим мощность по теплу от 500 до 1000 Вт. В основании шкафа предусмотрены отверстия для ввода кабелей. В комплект поставки входят два кабельных ввода с гайкой М32 (типа MG32A-25G), 10 рези | 485820 | 485820
00-00043670 | ШТВ-1-24.7.6-43АА | ЦМО | Шкаф уличный всепогодный напольный 24U (Ш700 × Г600), две двери. Шкаф изготовлен из листовой стали толщиной до 2мм., внутри покрыт термоизоляционным материалом. В комплект поставки входит утеплитель, который необходимо наклеить на основание внутри каркаса после прокладки проводов. В крыше каркаса и на передней двери предусмотрены вентиляционные окна, которые могут быть закрыты заглушками либо в них могут быть установлены фильтры и вентиляторы серии R-FAN. Двери выполнены из стали 2мм, могут быть перевешены для изменения стороны открытия. На дверь можно установить дополнительный антивандальный замок и полку для документов (в комплект поставки не входит). Передняя дверь имеет жалюзи для обеспечения вентиляции. Крыша шкафа съёмная, имеет небольшой уклон и систему «антикапля», что не позволяет воде скапливаться на шкафу и отводит воду без попадания её на уплотнитель шкафа – дверь не примерзает в холодный период года. Под крышей имеются транспортировочные уши, которые позволяют поднимать шк | 143020 | 143020
00-00043688 | ШТВ-1-24.7.6-43АА-Т1 | ЦМО | Шкаф уличный всепогодный напольный укомплектованный 24U (Ш700 × Г600), комплектация Т1-IP54. Предназначен для размещения автономно функционирующего активного и пассивного телекоммуникационного оборудования, обеспечивает защиту от воздействия окружающей среды и несанкционированного доступа, а также поддерживает требуемый температурный режим во внутреннем пространстве. Степень защиты, обеспечиваемая оболочкой по ГОСТ 14254, не ниже IP54. В основании шкафа предусмотрены отверстия для ввода кабелей. В дне каркаса и стенке между отсеками (для ШТВ-2) возможно разное количество отверстий разного диаметра для установки кабельных вводов по требованию заказчика. В комплект поставки входят два кабельных ввода с гайкой М32 (типа MG32A-25G), 10 резиновых заглушек для отверстий под ввод кабеля, а также набор для блокировки задней двери изнутри шкафа. Система микроклимата состоит из модулей вентиляторных серии R-FAN-x, а также нагревателей полупроводниковых общей мощностью от 250 до 800 Вт. Управлени | 253540 | 253540
00-00084438 | ШТВ-1-24.7.6-43АА-Т1-МС1 | ЦМО | Шкаф всепогодный напольный 24U (Ш700 × Г600), комплектация Т1 с контроллером MC1 и датчиками. Представляет собой готовое решение с системой мониторинга и контроля микроклимата, обеспечивает защиту от воздействия окружающей среды и несанкционированного доступа. Степень защиты, обеспечиваемая оболочкой по ГОСТ 14254, не ниже IP54. Система мониторинга включает установленные в шкафу контроллер Rem-MC1 со встроенным датчиком удара, датчик открытия двери, цифровой датчик влажности и температуры RS-HT1, датчик дыма, датчик протечки. Цифровой модуль Rem-MC-DMTH поддерживает заданную температуру и влажность в установленных параметрах круглый год, а также для обеспечения работы подключаемого активного оборудования в заданном диапазоне температуры и влажности предусматриваются функции "холодного" и "горячего" старта, по предельным значениям температуры и "влажного старта" по предельному значению влажности. В основании шкафа предусмотрены отверстия для ввода кабелей. В комплект поставки входят два | 312990 | 312990
00-00043678 | ШТВ-1-24.7.6-К3АА-ТК | ЦМО | Шкаф уличный всепогодный напольный укомплектованный 24U (Ш700 × Г600), комплектация ТК-IP54. Предназначен для размещения автономно функционирующего активного и пассивного телекоммуникационного оборудования, обеспечивают защиту от воздействия окружающей среды и несанкционированного доступа, а также поддерживают требуемый температурный режим во внутреннем пространстве. Степень защиты, обеспечиваемая оболочкой по ГОСТ 14254, не ниже IP54. В основании шкафа предусмотрены отверстия для ввода кабелей. В дне каркаса и стенке между отсеками (для ШТВ-2) возможно разное количество отверстий разного диаметра для установки кабельных вводов по требованию заказчика. В комплект поставки входят два кабельных ввода с гайкой М32 (типа MG32A-25G), 10 резиновых заглушек для отверстий под ввод кабеля, а также набор для блокировки задней двери изнутри шкафа. Система климат-контроля REM, установленная на передней двери шкафа, представляет собой кондиционер мощностью от 1000 до 2000 Вт с нагревателем, имеющим | 471220 | 471220
00-00084440 | ШТВ-1-24.7.6-К3АА-ТК-МС3 | ЦМО | Шкаф всепогодный напольный 24U (Ш700 × Г600), комплектация ТК с контроллером MC3 и датчиками с системой мониторинга и климат-контроля предназначен для размещения автономно функционирующего активного и пассивного телекоммуникационного оборудования, обеспечивает защиту от воздействия окружающей среды и несанкционированного доступа. Степень защиты, обеспечиваемая оболочкой по ГОСТ 14254, не ниже IP54. Система мониторинга включает установленные в шкафу контроллер Rem-MC3 со встроенным датчиком удара, датчик открытия двери, цифровой датчик влажности и температуры RS-HT1, датчик дыма, датчик протечки. Система климат-контроля REM, установленная на передней двери шкафа, представляет собой кондиционер мощностью от 1000 до 2000 Вт, интегрированный с контроллером Rem-MC3 по интерфейсу RS-485, и нагревателем, имеющим мощность по теплу от 500 до 1000 Вт. В основании шкафа предусмотрены отверстия для ввода кабелей. В комплект поставки входят два кабельных ввода с гайкой М32 (типа MG32A-25G), 10 рези | 511540 | 511540
00-00043671 | ШТВ-1-24.7.9-43АА | ЦМО | Шкаф уличный всепогодный напольный 24U (Ш700 × Г900), две двери. Шкаф изготовлен из листовой стали толщиной до 2мм., внутри покрыт термоизоляционным материалом. В комплект поставки входит утеплитель, который необходимо наклеить на основание внутри каркаса после прокладки проводов. В крыше каркаса и на передней двери предусмотрены вентиляционные окна, которые могут быть закрыты заглушками либо в них могут быть установлены фильтры и вентиляторы серии R-FAN. Двери выполнены из стали 2мм, могут быть перевешены для изменения стороны открытия. На дверь можно установить дополнительный антивандальный замок и полку для документов (в комплект поставки не входит). Передняя дверь имеет жалюзи для обеспечения вентиляции. Крыша шкафа съёмная, имеет небольшой уклон и систему «антикапля», что не позволяет воде скапливаться на шкафу и отводит воду без попадания её на уплотнитель шкафа – дверь не примерзает в холодный период года. Под крышей имеются транспортировочные уши, которые позволяют поднимать шк | 160280 | 160280
00-00043689 | ШТВ-1-24.7.9-43АА-Т1 | ЦМО | Шкаф уличный всепогодный напольный укомплектованный 24U (Ш700 × Г900), комплектация Т1-IP54. Предназначен для размещения автономно функционирующего активного и пассивного телекоммуникационного оборудования, обеспечивает защиту от воздействия окружающей среды и несанкционированного доступа, а также поддерживает требуемый температурный режим во внутреннем пространстве. Степень защиты, обеспечиваемая оболочкой по ГОСТ 14254, не ниже IP54. В основании шкафа предусмотрены отверстия для ввода кабелей. В дне каркаса и стенке между отсеками (для ШТВ-2) возможно разное количество отверстий разного диаметра для установки кабельных вводов по требованию заказчика. В комплект поставки входят два кабельных ввода с гайкой М32 (типа MG32A-25G), 10 резиновых заглушек для отверстий под ввод кабеля, а также набор для блокировки задней двери изнутри шкафа. Система микроклимата состоит из модулей вентиляторных серии R-FAN-x, а также нагревателей полупроводниковых общей мощностью от 250 до 800 Вт. Управлени | 269350 | 269350
00-00084439 | ШТВ-1-24.7.9-43АА-Т1-МС1 | ЦМО | Шкаф всепогодный напольный 24U (Ш700 × Г900), комплектация Т1 с контроллером MC1 и датчиками. Представляет собой готовое решение с системой мониторинга и контроля микроклимата, обеспечивает защиту от воздействия окружающей среды и несанкционированного доступа. Степень защиты, обеспечиваемая оболочкой по ГОСТ 14254, не ниже IP54. Система мониторинга включает установленные в шкафу контроллер Rem-MC1 со встроенным датчиком удара, датчик открытия двери, цифровой датчик влажности и температуры RS-HT1, датчик дыма, датчик протечки. Цифровой модуль Rem-MC-DMTH поддерживает заданную температуру и влажность в установленных параметрах круглый год, а также для обеспечения работы подключаемого активного оборудования в заданном диапазоне температуры и влажности предусматриваются функции "холодного" и "горячего" старта, по предельным значениям температуры и "влажного старта" по предельному значению влажности. В основании шкафа предусмотрены отверстия для ввода кабелей. В комплект поставки входят два | 327080 | 327080
00-00043679 | ШТВ-1-24.7.9-К3АА-ТК | ЦМО | Шкаф уличный всепогодный напольный укомплектованный 24U (Ш700 × Г900), комплектация ТК-IP54. Предназначен для размещения автономно функционирующего активного и пассивного телекоммуникационного оборудования, обеспечивают защиту от воздействия окружающей среды и несанкционированного доступа, а также поддерживают требуемый температурный режим во внутреннем пространстве. Степень защиты, обеспечиваемая оболочкой по ГОСТ 14254, не ниже IP54. В основании шкафа предусмотрены отверстия для ввода кабелей. В дне каркаса и стенке между отсеками (для ШТВ-2) возможно разное количество отверстий разного диаметра для установки кабельных вводов по требованию заказчика. В комплект поставки входят два кабельных ввода с гайкой М32 (типа MG32A-25G), 10 резиновых заглушек для отверстий под ввод кабеля, а также набор для блокировки задней двери изнутри шкафа. Система климат-контроля REM, установленная на передней двери шкафа, представляет собой кондиционер мощностью от 1000 до 2000 Вт с нагревателем, имеющим | 486240 | 486240
00-00084441 | ШТВ-1-24.7.9-К3АА-ТК-МС3 | ЦМО | Шкаф всепогодный напольный 24U (Ш700 × Г900), комплектация ТК с контроллером MC3 и датчиками с системой мониторинга и климат-контроля предназначен для размещения автономно функционирующего активного и пассивного телекоммуникационного оборудования, обеспечивает защиту от воздействия окружающей среды и несанкционированного доступа. Степень защиты, обеспечиваемая оболочкой по ГОСТ 14254, не ниже IP54. Система мониторинга включает установленные в шкафу контроллер Rem-MC3 со встроенным датчиком удара, датчик открытия двери, цифровой датчик влажности и температуры RS-HT1, датчик дыма, датчик протечки. Система климат-контроля REM, установленная на передней двери шкафа, представляет собой кондиционер мощностью от 1000 до 2000 Вт, интегрированный с контроллером Rem-MC3 по интерфейсу RS-485, и нагревателем, имеющим мощность по теплу от 500 до 1000 Вт. В основании шкафа предусмотрены отверстия для ввода кабелей. В комплект поставки входят два кабельных ввода с гайкой М32 (типа MG32A-25G), 10 рези | 525530 | 525530
00-00139929 | ШТВ-1-30.7.12-44АА | ЦМО | Шкаф уличный всепогодный напольный 30U (Ш700 × Г1200), две двери | 194150 | 194150
00-00139935 | ШТВ-1-30.7.12-44АА-Т1 | ЦМО | Шкаф уличный всепогодный напольный укомплектованный 30U (Ш700 × Г1200), комплектация Т1-IP55 | 305220 | 305220
00-00139939 | ШТВ-1-30.7.12-44АА-Т1-МС1 | ЦМО | Шкаф всепогодный напольный 30U (Ш700 × Г1200), комплектация Т1 с контроллером MC1 и датчиками | 360880 | 360880
00-00139932 | ШТВ-1-30.7.12-К4АА-ТК | ЦМО | Шкаф уличный всепогодный напольный укомплектованный 30U (Ш700 × Г1200), комплектация ТК-IP55 | 581850 | 581850
00-00139940 | ШТВ-1-30.7.12-К4АА-ТК-МС3 | ЦМО | Шкаф всепогодный напольный 30U (Ш700 × Г1200), комплектация ТК с контроллером MC3 и датчиками | 607260 | 607260
00-00043672 | ШТВ-1-30.7.6-43АА | ЦМО | Шкаф уличный всепогодный напольный 30U (Ш700 × Г600), две двери. Шкаф изготовлен из листовой стали толщиной до 2мм., внутри покрыт термоизоляционным материалом. В комплект поставки входит утеплитель, который необходимо наклеить на основание внутри каркаса после прокладки проводов. В крыше каркаса и на передней двери предусмотрены вентиляционные окна, которые могут быть закрыты заглушками либо в них могут быть установлены фильтры и вентиляторы серии R-FAN. Двери выполнены из стали 2мм, могут быть перевешены для изменения стороны открытия. На дверь можно установить дополнительный антивандальный замок и полку для документов (в комплект поставки не входит). Передняя дверь имеет жалюзи для обеспечения вентиляции. Крыша шкафа съёмная, имеет небольшой уклон и систему «антикапля», что не позволяет воде скапливаться на шкафу и отводит воду без попадания её на уплотнитель шкафа – дверь не примерзает в холодный период года. Под крышей имеются транспортировочные уши, которые позволяют поднимать шк | 155800 | 155800
00-00043690 | ШТВ-1-30.7.6-43АА-Т1 | ЦМО | Шкаф уличный всепогодный напольный укомплектованный 30U (Ш700 × Г600), комплектация Т1-IP54. Предназначен для размещения автономно функционирующего активного и пассивного телекоммуникационного оборудования, обеспечивает защиту от воздействия окружающей среды и несанкционированного доступа, а также поддерживает требуемый температурный режим во внутреннем пространстве. Степень защиты, обеспечиваемая оболочкой по ГОСТ 14254, не ниже IP54. В основании шкафа предусмотрены отверстия для ввода кабелей. В дне каркаса и стенке между отсеками (для ШТВ-2) возможно разное количество отверстий разного диаметра для установки кабельных вводов по требованию заказчика. В комплект поставки входят два кабельных ввода с гайкой М32 (типа MG32A-25G), 10 резиновых заглушек для отверстий под ввод кабеля, а также набор для блокировки задней двери изнутри шкафа. Система микроклимата состоит из модулей вентиляторных серии R-FAN-x, а также нагревателей полупроводниковых общей мощностью от 250 до 800 Вт. Управлени | 267340 | 267340
00-00084442 | ШТВ-1-30.7.6-43АА-Т1-МС1 | ЦМО | Шкаф всепогодный напольный 30U (Ш700 × Г600), комплектация Т1 с контроллером MC1 и датчиками. Представляет собой готовое решение с системой мониторинга и контроля микроклимата, обеспечивает защиту от воздействия окружающей среды и несанкционированного доступа. Степень защиты, обеспечиваемая оболочкой по ГОСТ 14254, не ниже IP54. Система мониторинга включает установленные в шкафу контроллер Rem-MC1 со встроенным датчиком удара, датчик открытия двери, цифровой датчик влажности и температуры RS-HT1, датчик дыма, датчик протечки. Цифровой модуль Rem-MC-DMTH поддерживает заданную температуру и влажность в установленных параметрах круглый год, а также для обеспечения работы подключаемого активного оборудования в заданном диапазоне температуры и влажности предусматриваются функции "холодного" и "горячего" старта, по предельным значениям температуры и "влажного старта" по предельному значению влажности. В основании шкафа предусмотрены отверстия для ввода кабелей. В комплект поставки входят два | 325160 | 325160
00-00043680 | ШТВ-1-30.7.6-К3АА-ТК | ЦМО | Шкаф уличный всепогодный напольный укомплектованный 30U (Ш700 × Г600), комплектация ТК-IP54. Предназначен для размещения автономно функционирующего активного и пассивного телекоммуникационного оборудования, обеспечивают защиту от воздействия окружающей среды и несанкционированного доступа, а также поддерживают требуемый температурный режим во внутреннем пространстве. Степень защиты, обеспечиваемая оболочкой по ГОСТ 14254, не ниже IP54. В основании шкафа предусмотрены отверстия для ввода кабелей. В дне каркаса и стенке между отсеками (для ШТВ-2) возможно разное количество отверстий разного диаметра для установки кабельных вводов по требованию заказчика. В комплект поставки входят два кабельных ввода с гайкой М32 (типа MG32A-25G), 10 резиновых заглушек для отверстий под ввод кабеля, а также набор для блокировки задней двери изнутри шкафа. Система климат-контроля REM, установленная на передней двери шкафа, представляет собой кондиционер мощностью от 1000 до 2000 Вт с нагревателем, имеющим | 545760 | 545760
00-00084444 | ШТВ-1-30.7.6-К3АА-ТК-МС3 | ЦМО | Шкаф всепогодный напольный 30U (Ш700 × Г600), комплектация ТК с контроллером MC3 и датчиками с системой мониторинга и климат-контроля предназначен для размещения автономно функционирующего активного и пассивного телекоммуникационного оборудования, обеспечивает защиту от воздействия окружающей среды и несанкционированного доступа. Степень защиты, обеспечиваемая оболочкой по ГОСТ 14254, не ниже IP54. Система мониторинга включает установленные в шкафу контроллер Rem-MC3 со встроенным датчиком удара, датчик открытия двери, цифровой датчик влажности и температуры RS-HT1, датчик дыма, датчик протечки. Система климат-контроля REM, установленная на передней двери шкафа, представляет собой кондиционер мощностью от 1000 до 2000 Вт, интегрированный с контроллером Rem-MC3 по интерфейсу RS-485, и нагревателем, имеющим мощность по теплу от 500 до 1000 Вт. В основании шкафа предусмотрены отверстия для ввода кабелей. В комплект поставки входят два кабельных ввода с гайкой М32 (типа MG32A-25G), 10 рези | 572710 | 572710
00-00043673 | ШТВ-1-30.7.9-43АА | ЦМО | Шкаф уличный всепогодный напольный 30U (Ш700 × Г900), две двери. Шкаф изготовлен из листовой стали толщиной до 2мм., внутри покрыт термоизоляционным материалом. В комплект поставки входит утеплитель, который необходимо наклеить на основание внутри каркаса после прокладки проводов. В крыше каркаса и на передней двери предусмотрены вентиляционные окна, которые могут быть закрыты заглушками либо в них могут быть установлены фильтры и вентиляторы серии R-FAN. Двери выполнены из стали 2мм, могут быть перевешены для изменения стороны открытия. На дверь можно установить дополнительный антивандальный замок и полку для документов (в комплект поставки не входит). Передняя дверь имеет жалюзи для обеспечения вентиляции. Крыша шкафа съёмная, имеет небольшой уклон и систему «антикапля», что не позволяет воде скапливаться на шкафу и отводит воду без попадания её на уплотнитель шкафа – дверь не примерзает в холодный период года. Под крышей имеются транспортировочные уши, которые позволяют поднимать шк | 174970 | 174970
00-00043691 | ШТВ-1-30.7.9-43АА-Т1 | ЦМО | Шкаф уличный всепогодный напольный укомплектованный 30U (Ш700 × Г900), комплектация Т1-IP54. Предназначен для размещения автономно функционирующего активного и пассивного телекоммуникационного оборудования, обеспечивает защиту от воздействия окружающей среды и несанкционированного доступа, а также поддерживает требуемый температурный режим во внутреннем пространстве. Степень защиты, обеспечиваемая оболочкой по ГОСТ 14254, не ниже IP54. В основании шкафа предусмотрены отверстия для ввода кабелей. В дне каркаса и стенке между отсеками (для ШТВ-2) возможно разное количество отверстий разного диаметра для установки кабельных вводов по требованию заказчика. В комплект поставки входят два кабельных ввода с гайкой М32 (типа MG32A-25G), 10 резиновых заглушек для отверстий под ввод кабеля, а также набор для блокировки задней двери изнутри шкафа. Система микроклимата состоит из модулей вентиляторных серии R-FAN-x, а также нагревателей полупроводниковых общей мощностью от 250 до 800 Вт. Управлени | 286040 | 286040
00-00084443 | ШТВ-1-30.7.9-43АА-Т1-МС1 | ЦМО | Шкаф всепогодный напольный 30U (Ш700 × Г900), комплектация Т1 с контроллером MC1 и датчиками. Представляет собой готовое решение с системой мониторинга и контроля микроклимата, обеспечивает защиту от воздействия окружающей среды и несанкционированного доступа. Степень защиты, обеспечиваемая оболочкой по ГОСТ 14254, не ниже IP54. Система мониторинга включает установленные в шкафу контроллер Rem-MC1 со встроенным датчиком удара, датчик открытия двери, цифровой датчик влажности и температуры RS-HT1, датчик дыма, датчик протечки. Цифровой модуль Rem-MC-DMTH поддерживает заданную температуру и влажность в установленных параметрах круглый год, а также для обеспечения работы подключаемого активного оборудования в заданном диапазоне температуры и влажности предусматриваются функции "холодного" и "горячего" старта, по предельным значениям температуры и "влажного старта" по предельному значению влажности. В основании шкафа предусмотрены отверстия для ввода кабелей. В комплект поставки входят два | 341710 | 341710
00-00043681 | ШТВ-1-30.7.9-К3АА-ТК | ЦМО | Шкаф уличный всепогодный напольный укомплектованный 30U (Ш700 × Г900), комплектация ТК-IP54. Предназначен для размещения автономно функционирующего активного и пассивного телекоммуникационного оборудования, обеспечивают защиту от воздействия окружающей среды и несанкционированного доступа, а также поддерживают требуемый температурный режим во внутреннем пространстве. Степень защиты, обеспечиваемая оболочкой по ГОСТ 14254, не ниже IP54. В основании шкафа предусмотрены отверстия для ввода кабелей. В дне каркаса и стенке между отсеками (для ШТВ-2) возможно разное количество отверстий разного диаметра для установки кабельных вводов по требованию заказчика. В комплект поставки входят два кабельных ввода с гайкой М32 (типа MG32A-25G), 10 резиновых заглушек для отверстий под ввод кабеля, а также набор для блокировки задней двери изнутри шкафа. Система климат-контроля REM, установленная на передней двери шкафа, представляет собой кондиционер мощностью от 1000 до 2000 Вт с нагревателем, имеющим | 562680 | 562680
00-00084445 | ШТВ-1-30.7.9-К3АА-ТК-МС3 | ЦМО | Шкаф всепогодный напольный 30U (Ш700 × Г900), комплектация ТК с контроллером MC3 и датчиками с системой мониторинга и климат-контроля предназначен для размещения автономно функционирующего активного и пассивного телекоммуникационного оборудования, обеспечивает защиту от воздействия окружающей среды и несанкционированного доступа. Степень защиты, обеспечиваемая оболочкой по ГОСТ 14254, не ниже IP54. Система мониторинга включает установленные в шкафу контроллер Rem-MC3 со встроенным датчиком удара, датчик открытия двери, цифровой датчик влажности и температуры RS-HT1, датчик дыма, датчик протечки. Система климат-контроля REM, установленная на передней двери шкафа, представляет собой кондиционер мощностью от 1000 до 2000 Вт, интегрированный с контроллером Rem-MC3 по интерфейсу RS-485, и нагревателем, имеющим мощность по теплу от 500 до 1000 Вт. В основании шкафа предусмотрены отверстия для ввода кабелей. В комплект поставки входят два кабельных ввода с гайкой М32 (типа MG32A-25G), 10 рези | 588090 | 588090
00-00139930 | ШТВ-1-36.7.12-44АА | ЦМО | Шкаф уличный всепогодный напольный 36U (Ш700 × Г1200), две двери | 209390 | 209390
00-00139936 | ШТВ-1-36.7.12-44АА-Т1 | ЦМО | Шкаф уличный всепогодный напольный укомплектованный 36U (Ш700 × Г1200), комплектация Т1-IP55 | 321360 | 321360
00-00139941 | ШТВ-1-36.7.12-44АА-Т1-МС1 | ЦМО | Шкаф всепогодный напольный 36U (Ш700 × Г1200), комплектация Т1 с контроллером MC1 и датчиками | 375360 | 375360
00-00139933 | ШТВ-1-36.7.12-К4АА-ТК | ЦМО | Шкаф уличный всепогодный напольный укомплектованный 36U (Ш700 × Г1200), комплектация ТК-IP55 | 597100 | 597100
00-00139942 | ШТВ-1-36.7.12-К4АА-ТК-МС3 | ЦМО | Шкаф всепогодный напольный 36U (Ш700 × Г1200), комплектация ТК с контроллером MC3 и датчиками | 631240 | 631240
00-00043674 | ШТВ-1-36.7.6-43АА | ЦМО | Шкаф уличный всепогодный напольный 36U (Ш700 × Г600), две двери. Шкаф изготовлен из листовой стали толщиной до 2мм., внутри покрыт термоизоляционным материалом. В комплект поставки входит утеплитель, который необходимо наклеить на основание внутри каркаса после прокладки проводов. В крыше каркаса и на передней двери предусмотрены вентиляционные окна, которые могут быть закрыты заглушками либо в них могут быть установлены фильтры и вентиляторы серии R-FAN. Двери выполнены из стали 2мм, могут быть перевешены для изменения стороны открытия. На дверь можно установить дополнительный антивандальный замок и полку для документов (в комплект поставки не входит). Передняя дверь имеет жалюзи для обеспечения вентиляции. Крыша шкафа съёмная, имеет небольшой уклон и систему «антикапля», что не позволяет воде скапливаться на шкафу и отводит воду без попадания её на уплотнитель шкафа – дверь не примерзает в холодный период года. Под крышей имеются транспортировочные уши, которые позволяют поднимать шк | 168130 | 168130
00-00043692 | ШТВ-1-36.7.6-43АА-Т1 | ЦМО | Шкаф уличный всепогодный напольный укомплектованный 36U (Ш700 × Г600), комплектация Т1-IP54. Предназначен для размещения автономно функционирующего активного и пассивного телекоммуникационного оборудования, обеспечивает защиту от воздействия окружающей среды и несанкционированного доступа, а также поддерживает требуемый температурный режим во внутреннем пространстве. Степень защиты, обеспечиваемая оболочкой по ГОСТ 14254, не ниже IP54. В основании шкафа предусмотрены отверстия для ввода кабелей. В дне каркаса и стенке между отсеками (для ШТВ-2) возможно разное количество отверстий разного диаметра для установки кабельных вводов по требованию заказчика. В комплект поставки входят два кабельных ввода с гайкой М32 (типа MG32A-25G), 10 резиновых заглушек для отверстий под ввод кабеля, а также набор для блокировки задней двери изнутри шкафа. Система микроклимата состоит из модулей вентиляторных серии R-FAN-x, а также нагревателей полупроводниковых общей мощностью от 250 до 800 Вт. Управлени | 280670 | 280670
00-00084446 | ШТВ-1-36.7.6-43АА-Т1-МС1 | ЦМО | Шкаф всепогодный напольный 36U (Ш700 × Г600), комплектация Т1 с контроллером MC1 и датчиками. Представляет собой готовое решение с системой мониторинга и контроля микроклимата, обеспечивает защиту от воздействия окружающей среды и несанкционированного доступа. Степень защиты, обеспечиваемая оболочкой по ГОСТ 14254, не ниже IP54. Система мониторинга включает установленные в шкафу контроллер Rem-MC1 со встроенным датчиком удара, датчик открытия двери, цифровой датчик влажности и температуры RS-HT1, датчик дыма, датчик протечки. Цифровой модуль Rem-MC-DMTH поддерживает заданную температуру и влажность в установленных параметрах круглый год, а также для обеспечения работы подключаемого активного оборудования в заданном диапазоне температуры и влажности предусматриваются функции "холодного" и "горячего" старта, по предельным значениям температуры и "влажного старта" по предельному значению влажности. В основании шкафа предусмотрены отверстия для ввода кабелей. В комплект поставки входят два | 337010 | 337010
00-00043682 | ШТВ-1-36.7.6-К3АА-ТК | ЦМО | Шкаф уличный всепогодный напольный укомплектованный 36U (Ш700 × Г600), комплектация ТК-IP54. Предназначен для размещения автономно функционирующего активного и пассивного телекоммуникационного оборудования, обеспечивают защиту от воздействия окружающей среды и несанкционированного доступа, а также поддерживают требуемый температурный режим во внутреннем пространстве. Степень защиты, обеспечиваемая оболочкой по ГОСТ 14254, не ниже IP54. В основании шкафа предусмотрены отверстия для ввода кабелей. В дне каркаса и стенке между отсеками (для ШТВ-2) возможно разное количество отверстий разного диаметра для установки кабельных вводов по требованию заказчика. В комплект поставки входят два кабельных ввода с гайкой М32 (типа MG32A-25G), 10 резиновых заглушек для отверстий под ввод кабеля, а также набор для блокировки задней двери изнутри шкафа. Система климат-контроля REM, установленная на передней двери шкафа, представляет собой кондиционер мощностью от 1000 до 2000 Вт с нагревателем, имеющим | 558310 | 558310
00-00084448 | ШТВ-1-36.7.6-К3АА-ТК-МС3 | ЦМО | Шкаф всепогодный напольный 36U (Ш700 × Г600), комплектация ТК с контроллером MC3 и датчиками с системой мониторинга и климат-контроля предназначен для размещения автономно функционирующего активного и пассивного телекоммуникационного оборудования, обеспечивает защиту от воздействия окружающей среды и несанкционированного доступа. Степень защиты, обеспечиваемая оболочкой по ГОСТ 14254, не ниже IP54. Система мониторинга включает установленные в шкафу контроллер Rem-MC3 со встроенным датчиком удара, датчик открытия двери, цифровой датчик влажности и температуры RS-HT1, датчик дыма, датчик протечки. Система климат-контроля REM, установленная на передней двери шкафа, представляет собой кондиционер мощностью от 1000 до 2000 Вт, интегрированный с контроллером Rem-MC3 по интерфейсу RS-485, и нагревателем, имеющим мощность по теплу от 500 до 1000 Вт. В основании шкафа предусмотрены отверстия для ввода кабелей. В комплект поставки входят два кабельных ввода с гайкой М32 (типа MG32A-25G), 10 рези | 594710 | 594710
00-00043675 | ШТВ-1-36.7.9-43АА | ЦМО | Шкаф уличный всепогодный напольный 36U (Ш700 × Г900), две двери. Шкаф изготовлен из листовой стали толщиной до 2мм., внутри покрыт термоизоляционным материалом. В комплект поставки входит утеплитель, который необходимо наклеить на основание внутри каркаса после прокладки проводов. В крыше каркаса и на передней двери предусмотрены вентиляционные окна, которые могут быть закрыты заглушками либо в них могут быть установлены фильтры и вентиляторы серии R-FAN. Двери выполнены из стали 2мм, могут быть перевешены для изменения стороны открытия. На дверь можно установить дополнительный антивандальный замок и полку для документов (в комплект поставки не входит). Передняя дверь имеет жалюзи для обеспечения вентиляции. Крыша шкафа съёмная, имеет небольшой уклон и систему «антикапля», что не позволяет воде скапливаться на шкафу и отводит воду без попадания её на уплотнитель шкафа – дверь не примерзает в холодный период года. Под крышей имеются транспортировочные уши, которые позволяют поднимать шк | 188760 | 188760
00-00043693 | ШТВ-1-36.7.9-43АА-Т1 | ЦМО | Шкаф уличный всепогодный напольный укомплектованный 36U (Ш700 × Г900), комплектация Т1-IP54. Предназначен для размещения автономно функционирующего активного и пассивного телекоммуникационного оборудования, обеспечивает защиту от воздействия окружающей среды и несанкционированного доступа, а также поддерживает требуемый температурный режим во внутреннем пространстве. Степень защиты, обеспечиваемая оболочкой по ГОСТ 14254, не ниже IP54. В основании шкафа предусмотрены отверстия для ввода кабелей. В дне каркаса и стенке между отсеками (для ШТВ-2) возможно разное количество отверстий разного диаметра для установки кабельных вводов по требованию заказчика. В комплект поставки входят два кабельных ввода с гайкой М32 (типа MG32A-25G), 10 резиновых заглушек для отверстий под ввод кабеля, а также набор для блокировки задней двери изнутри шкафа. Система микроклимата состоит из модулей вентиляторных серии R-FAN-x, а также нагревателей полупроводниковых общей мощностью от 250 до 800 Вт. Управлени | 300730 | 300730
00-00084447 | ШТВ-1-36.7.9-43АА-Т1-МС1 | ЦМО | Шкаф всепогодный напольный 36U (Ш700 × Г900), комплектация Т1 с контроллером MC1 и датчиками. Представляет собой готовое решение с системой мониторинга и контроля микроклимата, обеспечивает защиту от воздействия окружающей среды и несанкционированного доступа. Степень защиты, обеспечиваемая оболочкой по ГОСТ 14254, не ниже IP54. Система мониторинга включает установленные в шкафу контроллер Rem-MC1 со встроенным датчиком удара, датчик открытия двери, цифровой датчик влажности и температуры RS-HT1, датчик дыма, датчик протечки. Цифровой модуль Rem-MC-DMTH поддерживает заданную температуру и влажность в установленных параметрах круглый год, а также для обеспечения работы подключаемого активного оборудования в заданном диапазоне температуры и влажности предусматриваются функции "холодного" и "горячего" старта, по предельным значениям температуры и "влажного старта" по предельному значению влажности. В основании шкафа предусмотрены отверстия для ввода кабелей. В комплект поставки входят два | 354730 | 354730
00-00043683 | ШТВ-1-36.7.9-К3АА-ТК | ЦМО | Шкаф уличный всепогодный напольный укомплектованный 36U (Ш700 × Г900), комплектация ТК-IP54. Предназначен для размещения автономно функционирующего активного и пассивного телекоммуникационного оборудования, обеспечивают защиту от воздействия окружающей среды и несанкционированного доступа, а также поддерживают требуемый температурный режим во внутреннем пространстве. Степень защиты, обеспечиваемая оболочкой по ГОСТ 14254, не ниже IP54. В основании шкафа предусмотрены отверстия для ввода кабелей. В дне каркаса и стенке между отсеками (для ШТВ-2) возможно разное количество отверстий разного диаметра для установки кабельных вводов по требованию заказчика. В комплект поставки входят два кабельных ввода с гайкой М32 (типа MG32A-25G), 10 резиновых заглушек для отверстий под ввод кабеля, а также набор для блокировки задней двери изнутри шкафа. Система климат-контроля REM, установленная на передней двери шкафа, представляет собой кондиционер мощностью от 1000 до 2000 Вт с нагревателем, имеющим | 576480 | 576480
00-00084449 | ШТВ-1-36.7.9-К3АА-ТК-МС3 | ЦМО | Шкаф всепогодный напольный 36U (Ш700 × Г900), комплектация ТК с контроллером MC3 и датчиками с системой мониторинга и климат-контроля предназначен для размещения автономно функционирующего активного и пассивного телекоммуникационного оборудования, обеспечивает защиту от воздействия окружающей среды и несанкционированного доступа. Степень защиты, обеспечиваемая оболочкой по ГОСТ 14254, не ниже IP54. Система мониторинга включает установленные в шкафу контроллер Rem-MC3 со встроенным датчиком удара, датчик открытия двери, цифровой датчик влажности и температуры RS-HT1, датчик дыма, датчик протечки. Система климат-контроля REM, установленная на передней двери шкафа, представляет собой кондиционер мощностью от 1000 до 2000 Вт, интегрированный с контроллером Rem-MC3 по интерфейсу RS-485, и нагревателем, имеющим мощность по теплу от 500 до 1000 Вт. В основании шкафа предусмотрены отверстия для ввода кабелей. В комплект поставки входят два кабельных ввода с гайкой М32 (типа MG32A-25G), 10 рези | 610610 | 610610
00-00139931 | ШТВ-1-42.7.12-44АА | ЦМО | Шкаф уличный всепогодный напольный 42U (Ш700 × Г1200), две двери | 216330 | 216330
00-00139938 | ШТВ-1-42.7.12-44АА-Т1 | ЦМО | Шкаф уличный всепогодный напольный укомплектованный 42U (Ш700 × Г1200), комплектация Т1-IP55 | 328310 | 328310
00-00139944 | ШТВ-1-42.7.12-44АА-Т1-МС1 | ЦМО | Шкаф всепогодный напольный 42U (Ш700 × Г1200), комплектация Т1 с контроллером MC1 и датчиками | 382300 | 382300
00-00139934 | ШТВ-1-42.7.12-К4АА-ТК | ЦМО | Шкаф уличный всепогодный напольный укомплектованный 42U (Ш700 × Г1200), комплектация ТК-IP55 | 604050 | 604050
00-00139946 | ШТВ-1-42.7.12-К4АА-ТК-МС3 | ЦМО | Шкаф всепогодный напольный 42U (Ш700 × Г1200), комплектация ТК с контроллером MC3 и датчиками | 658820 | 658820
00-00138722 | ШТВ-1-42.7.9-43АА | ЦМО | Шкаф уличный всепогодный напольный 42U (Ш700 × Г900), две двери | 202550 | 202550
00-00139937 | ШТВ-1-42.7.9-43АА-Т1 | ЦМО | Шкаф уличный всепогодный напольный укомплектованный 42U (Ш700 × Г900), комплектация Т1-IP55 | 314520 | 314520
00-00139943 | ШТВ-1-42.7.9-43АА-Т1-МС1 | ЦМО | Шкаф всепогодный напольный 42U (Ш700 × Г900), комплектация Т1 с контроллером MC1 и датчиками | 368520 | 368520
00-00138725 | ШТВ-1-42.7.9-К3АА-ТК | ЦМО | Шкаф уличный всепогодный напольный укомплектованный 42U (Ш700 × Г900), комплектация ТК-IP55 | 590260 | 590260
00-00139945 | ШТВ-1-42.7.9-К3АА-ТК-МС3 | ЦМО | Шкаф всепогодный напольный 42U (Ш700 × Г900), комплектация ТК с контроллером MC3 и датчиками | 624400 | 624400
00-00043694 | ШТВ-2-12.10.6-43А3 | ЦМО | Шкаф уличный всепогодный напольный 12U (Ш1000 × Г600) с электроотсеком, три двери, представляет собой специализированный климатический шкаф с двумя изолированными отсеками: телекоммуникационным и электротехническим. Корпус шкафа изготовлен из листовой стали толщиной до 2мм., внутри покрыт фольгированным термоизоляционным материалом толщиной 10мм. Крыша шкафа вентилируемая, съёмная с небольшим уклоном и системой «антикапля», что не позволяет воде скапливаться на шкафу и отводит воду без попаданий её на уплотнитель, чем защищает от примерзании двери при отрицательных температурах. Под крышей установлены транспортировочные уши удобства перемещения и монтажа. Вместо стандартной крыши возможно установить крышу с выдвижным козырьком (в комплект поставки не входит). Цоколь шкафа высотой 100 мм, съёмный можно заменить на 300 мм либо 600 мм с окнами для доступа к кабелям (в комплект поставки не входит). Телекоммуникационный отсек стандартно комплектуется двумя парами вертикальных направляющих 1 | 144860 | 144860
00-00043712 | ШТВ-2-12.10.6-43А3-Т1 | ЦМО | Шкаф всепогодный напольный укомплектованный 12U (Ш1000 × Г600) с эл. отсеком, комплектация Т1-IP54, предназначен для размещения автономно функционирующего активного и пассивного телекоммуникационного оборудования, обеспечивает защиту от воздействия окружающей среды и несанкционированного доступа, а также поддерживает требуемый температурный режим во внутреннем пространстве. Степень защиты, обеспечиваемая оболочкой по ГОСТ 14254, не ниже IP54. В основании шкафа предусмотрены отверстия для ввода кабелей. В дне каркаса и стенке между отсеками (для ШТВ-2) возможно разное количество отверстий разного диаметра для установки кабельных вводов по требованию заказчика. В комплект поставки входят два кабельных ввода с гайкой М32 (типа MG32A-25G), 10 резиновых заглушек для отверстий под ввод кабеля, а также набор для блокировки задней двери изнутри шкафа. Система микроклимата состоит из модулей вентиляторных серии R-FAN-x, а также нагревателей полупроводниковых общей мощностью от 250 до 800 Вт. Уп | 243340 | 243340
00-00084450 | ШТВ-2-12.10.6-43А3-Т1-МС1 | ЦМО | Шкаф всепогодный напольный 12U (Ш1000 × Г600), комплектация Т1 с контроллером MC1 и датчиками. Представляет собой готовое решение с системой мониторинга и контроля микроклимата, обеспечивают защиту от воздействия окружающей среды и несанкционированного доступа. Степень защиты, обеспечиваемая оболочкой по ГОСТ 14254, не ниже IP54. Система мониторинга включает установленные в шкафу контроллер Rem-MC1 со встроенным датчиком удара, датчик открытия двери, цифровой датчик влажности и температуры RS-HT1, датчик дыма, датчик протечки. Цифровой модуль Rem-MC-DMTH поддерживает заданную температуру и влажность в установленных параметрах круглый год, а также для обеспечения работы подключаемого активного оборудования в заданном диапазоне температуры и влажности предусматриваются функции "холодного" и "горячего" старта, по предельным значениям температуры и "влажного старта" по предельному значению влажности. В основании шкафа предусмотрены отверстия для ввода кабелей. В дне каркаса и стенке между | 281930 | 281930
00-00043695 | ШТВ-2-12.10.9-43А3 | ЦМО | Шкаф уличный всепогодный напольный 12U (Ш1000 × Г900) с электроотсеком, три двери, представляет собой специализированный климатический шкаф с двумя изолированными отсеками: телекоммуникационным и электротехническим. Корпус шкафа изготовлен из листовой стали толщиной до 2мм., внутри покрыт фольгированным термоизоляционным материалом толщиной 10мм. Крыша шкафа вентилируемая, съёмная с небольшим уклоном и системой «антикапля», что не позволяет воде скапливаться на шкафу и отводит воду без попаданий её на уплотнитель, чем защищает от примерзании двери при отрицательных температурах. Под крышей установлены транспортировочные уши удобства перемещения и монтажа. Вместо стандартной крыши возможно установить крышу с выдвижным козырьком (в комплект поставки не входит). Цоколь шкафа высотой 100 мм, съёмный можно заменить на 300 мм либо 600 мм с окнами для доступа к кабелям (в комплект поставки не входит). Телекоммуникационный отсек стандартно комплектуется двумя парами вертикальных направляющих 1 | 165570 | 165570
00-00043713 | ШТВ-2-12.10.9-43А3-Т1 | ЦМО | Шкаф всепогодный напольный укомплектованный 12U (Ш1000 × Г900) с эл. отсеком, комплектация Т1-IP54, предназначен для размещения автономно функционирующего активного и пассивного телекоммуникационного оборудования, обеспечивает защиту от воздействия окружающей среды и несанкционированного доступа, а также поддерживает требуемый температурный режим во внутреннем пространстве. Степень защиты, обеспечиваемая оболочкой по ГОСТ 14254, не ниже IP54. В основании шкафа предусмотрены отверстия для ввода кабелей. В дне каркаса и стенке между отсеками (для ШТВ-2) возможно разное количество отверстий разного диаметра для установки кабельных вводов по требованию заказчика. В комплект поставки входят два кабельных ввода с гайкой М32 (типа MG32A-25G), 10 резиновых заглушек для отверстий под ввод кабеля, а также набор для блокировки задней двери изнутри шкафа. Система микроклимата состоит из модулей вентиляторных серии R-FAN-x, а также нагревателей полупроводниковых общей мощностью от 250 до 800 Вт. Уп | 261610 | 261610
00-00084451 | ШТВ-2-12.10.9-43А3-Т1-МС1 | ЦМО | Шкаф всепогодный напольный 12U (Ш1000 × Г900), комплектация Т1 с контроллером MC1 и датчиками. Представляет собой готовое решение с системой мониторинга и контроля микроклимата, обеспечивают защиту от воздействия окружающей среды и несанкционированного доступа. Степень защиты, обеспечиваемая оболочкой по ГОСТ 14254, не ниже IP54. Система мониторинга включает установленные в шкафу контроллер Rem-MC1 со встроенным датчиком удара, датчик открытия двери, цифровой датчик влажности и температуры RS-HT1, датчик дыма, датчик протечки. Цифровой модуль Rem-MC-DMTH поддерживает заданную температуру и влажность в установленных параметрах круглый год, а также для обеспечения работы подключаемого активного оборудования в заданном диапазоне температуры и влажности предусматриваются функции "холодного" и "горячего" старта, по предельным значениям температуры и "влажного старта" по предельному значению влажности. В основании шкафа предусмотрены отверстия для ввода кабелей. В дне каркаса и стенке между | 298150 | 298150
00-00043696 | ШТВ-2-18.10.6-43А3 | ЦМО | Шкаф уличный всепогодный напольный 18U (Ш1000 × Г600) с электроотсеком, три двери, представляет собой специализированный климатический шкаф с двумя изолированными отсеками: телекоммуникационным и электротехническим. Корпус шкафа изготовлен из листовой стали толщиной до 2мм., внутри покрыт фольгированным термоизоляционным материалом толщиной 10мм. Крыша шкафа вентилируемая, съёмная с небольшим уклоном и системой «антикапля», что не позволяет воде скапливаться на шкафу и отводит воду без попаданий её на уплотнитель, чем защищает от примерзании двери при отрицательных температурах. Под крышей установлены транспортировочные уши удобства перемещения и монтажа. Вместо стандартной крыши возможно установить крышу с выдвижным козырьком (в комплект поставки не входит). Цоколь шкафа высотой 100 мм, съёмный можно заменить на 300 мм либо 600 мм с окнами для доступа к кабелям (в комплект поставки не входит). Телекоммуникационный отсек стандартно комплектуется двумя парами вертикальных направляющих 1 | 173470 | 173470
00-00043714 | ШТВ-2-18.10.6-43А3-Т1 | ЦМО | Шкаф всепогодный напольный укомплектованный 18U (Ш1000 × Г600) с эл. отсеком, комплектация Т1-IP54, предназначен для размещения автономно функционирующего активного и пассивного телекоммуникационного оборудования, обеспечивает защиту от воздействия окружающей среды и несанкционированного доступа, а также поддерживает требуемый температурный режим во внутреннем пространстве. Степень защиты, обеспечиваемая оболочкой по ГОСТ 14254, не ниже IP54. В основании шкафа предусмотрены отверстия для ввода кабелей. В дне каркаса и стенке между отсеками (для ШТВ-2) возможно разное количество отверстий разного диаметра для установки кабельных вводов по требованию заказчика. В комплект поставки входят два кабельных ввода с гайкой М32 (типа MG32A-25G), 10 резиновых заглушек для отверстий под ввод кабеля, а также набор для блокировки задней двери изнутри шкафа. Система микроклимата состоит из модулей вентиляторных серии R-FAN-x, а также нагревателей полупроводниковых общей мощностью от 250 до 800 Вт. Уп | 264980 | 264980
00-00084452 | ШТВ-2-18.10.6-43А3-Т1-МС1 | ЦМО | Шкаф всепогодный напольный 18U (Ш1000 × Г600), комплектация Т1 с контроллером MC1 и датчиками. Представляет собой готовое решение с системой мониторинга и контроля микроклимата, обеспечивают защиту от воздействия окружающей среды и несанкционированного доступа. Степень защиты, обеспечиваемая оболочкой по ГОСТ 14254, не ниже IP54. Система мониторинга включает установленные в шкафу контроллер Rem-MC1 со встроенным датчиком удара, датчик открытия двери, цифровой датчик влажности и температуры RS-HT1, датчик дыма, датчик протечки. Цифровой модуль Rem-MC-DMTH поддерживает заданную температуру и влажность в установленных параметрах круглый год, а также для обеспечения работы подключаемого активного оборудования в заданном диапазоне температуры и влажности предусматриваются функции "холодного" и "горячего" старта, по предельным значениям температуры и "влажного старта" по предельному значению влажности. В основании шкафа предусмотрены отверстия для ввода кабелей. В дне каркаса и стенке между | 312240 | 312240
00-00043704 | ШТВ-2-18.10.6-К3А3-ТК | ЦМО | Шкаф всепогодный напольный укомплектованный 18U (Ш1000 × Г600) с эл. отсеком, комплектация ТК-IP54, предназначен для размещения автономно функционирующего активного и пассивного телекоммуникационного оборудования, обеспечивает защиту от воздействия окружающей среды и несанкционированного доступа, а также поддерживает требуемый температурный режим во внутреннем пространстве. Степень защиты, обеспечиваемая оболочкой по ГОСТ 14254, не ниже IP54. В основании шкафа предусмотрены отверстия для ввода кабелей. В дне каркаса и стенке между отсеками (для ШТВ-2) возможно разное количество отверстий разного диаметра для установки кабельных вводов по требованию заказчика. В комплект поставки входят два кабельных ввода с гайкой М32 (типа MG32A-25G), 10 резиновых заглушек для отверстий под ввод кабеля, а также набор для блокировки задней двери изнутри шкафа. Система климат-контроля REM, установленная на передней двери шкафа, представляет собой кондиционер мощностью от 1000 до 2000 Вт с нагревателем, | 470880 | 470880
00-00084454 | ШТВ-2-18.10.6-К3А3-ТК-МС3 | ЦМО | Шкаф всепогодный напольный 18U (Ш1000 × Г600), комплектация ТК с контроллером MC3 и датчиками с системой мониторинга и климат-контроля предназначен для размещения автономно функционирующего активного и пассивного телекоммуникационного оборудования, обеспечивает защиту от воздействия окружающей среды и несанкционированного доступа. Степень защиты, обеспечиваемая оболочкой по ГОСТ 14254, не ниже IP54. Система мониторинга включает установленные в шкафу контроллер Rem-MC3 со встроенным датчиком удара, датчик открытия двери, цифровой датчик влажности и температуры RS-HT1, датчик дыма, датчик протечки. Система климат-контроля REM, установленная на передней двери шкафа, представляет собой кондиционер мощностью от 1000 до 2000 Вт, интегрированный с контроллером Rem-MC3 по интерфейсу RS-485, и нагревателем, имеющим мощность по теплу от 500 до 1000 Вт. В основании шкафа предусмотрены отверстия для ввода кабелей. В дне каркаса и стенке между отсеками возможно разное количество отверстий разного д | 513150 | 513150
00-00043697 | ШТВ-2-18.10.9-43А3 | ЦМО | Шкаф уличный всепогодный напольный 18U (Ш1000 × Г900) с электроотсеком, три двери, представляет собой специализированный климатический шкаф с двумя изолированными отсеками: телекоммуникационным и электротехническим. Корпус шкафа изготовлен из листовой стали толщиной до 2мм., внутри покрыт фольгированным термоизоляционным материалом толщиной 10мм. Крыша шкафа вентилируемая, съёмная с небольшим уклоном и системой «антикапля», что не позволяет воде скапливаться на шкафу и отводит воду без попаданий её на уплотнитель, чем защищает от примерзании двери при отрицательных температурах. Под крышей установлены транспортировочные уши удобства перемещения и монтажа. Вместо стандартной крыши возможно установить крышу с выдвижным козырьком (в комплект поставки не входит). Цоколь шкафа высотой 100 мм, съёмный можно заменить на 300 мм либо 600 мм с окнами для доступа к кабелям (в комплект поставки не входит). Телекоммуникационный отсек стандартно комплектуется двумя парами вертикальных направляющих 1 | 195890 | 195890
00-00043715 | ШТВ-2-18.10.9-43А3-Т1 | ЦМО | Шкаф всепогодный напольный укомплектованный 18U (Ш1000 × Г900) с эл. отсеком, комплектация Т1-IP54, предназначен для размещения автономно функционирующего активного и пассивного телекоммуникационного оборудования, обеспечивает защиту от воздействия окружающей среды и несанкционированного доступа, а также поддерживает требуемый температурный режим во внутреннем пространстве. Степень защиты, обеспечиваемая оболочкой по ГОСТ 14254, не ниже IP54. В основании шкафа предусмотрены отверстия для ввода кабелей. В дне каркаса и стенке между отсеками (для ШТВ-2) возможно разное количество отверстий разного диаметра для установки кабельных вводов по требованию заказчика. В комплект поставки входят два кабельных ввода с гайкой М32 (типа MG32A-25G), 10 резиновых заглушек для отверстий под ввод кабеля, а также набор для блокировки задней двери изнутри шкафа. Система микроклимата состоит из модулей вентиляторных серии R-FAN-x, а также нагревателей полупроводниковых общей мощностью от 250 до 800 Вт. Уп | 285600 | 285600
00-00084453 | ШТВ-2-18.10.9-43А3-Т1-МС1 | ЦМО | Шкаф всепогодный напольный 18U (Ш1000 × Г900), комплектация Т1 с контроллером MC1 и датчиками. Представляет собой готовое решение с системой мониторинга и контроля микроклимата, обеспечивают защиту от воздействия окружающей среды и несанкционированного доступа. Степень защиты, обеспечиваемая оболочкой по ГОСТ 14254, не ниже IP54. Система мониторинга включает установленные в шкафу контроллер Rem-MC1 со встроенным датчиком удара, датчик открытия двери, цифровой датчик влажности и температуры RS-HT1, датчик дыма, датчик протечки. Цифровой модуль Rem-MC-DMTH поддерживает заданную температуру и влажность в установленных параметрах круглый год, а также для обеспечения работы подключаемого активного оборудования в заданном диапазоне температуры и влажности предусматриваются функции "холодного" и "горячего" старта, по предельным значениям температуры и "влажного старта" по предельному значению влажности. В основании шкафа предусмотрены отверстия для ввода кабелей. В дне каркаса и стенке между | 330820 | 330820
00-00043705 | ШТВ-2-18.10.9-К3А3-ТК | ЦМО | Шкаф всепогодный напольный укомплектованный 18U (Ш1000 × Г900) с эл. отсеком, комплектация ТК-IP54, предназначен для размещения автономно функционирующего активного и пассивного телекоммуникационного оборудования, обеспечивает защиту от воздействия окружающей среды и несанкционированного доступа, а также поддерживает требуемый температурный режим во внутреннем пространстве. Степень защиты, обеспечиваемая оболочкой по ГОСТ 14254, не ниже IP54. В основании шкафа предусмотрены отверстия для ввода кабелей. В дне каркаса и стенке между отсеками (для ШТВ-2) возможно разное количество отверстий разного диаметра для установки кабельных вводов по требованию заказчика. В комплект поставки входят два кабельных ввода с гайкой М32 (типа MG32A-25G), 10 резиновых заглушек для отверстий под ввод кабеля, а также набор для блокировки задней двери изнутри шкафа. Система климат-контроля REM, установленная на передней двери шкафа, представляет собой кондиционер мощностью от 1000 до 2000 Вт с нагревателем, | 490830 | 490830
00-00084455 | ШТВ-2-18.10.9-К3А3-ТК-МС3 | ЦМО | Шкаф всепогодный напольный 18U (Ш1000 × Г900), комплектация ТК с контроллером MC3 и датчиками с системой мониторинга и климат-контроля предназначен для размещения автономно функционирующего активного и пассивного телекоммуникационного оборудования, обеспечивает защиту от воздействия окружающей среды и несанкционированного доступа. Степень защиты, обеспечиваемая оболочкой по ГОСТ 14254, не ниже IP54. Система мониторинга включает установленные в шкафу контроллер Rem-MC3 со встроенным датчиком удара, датчик открытия двери, цифровой датчик влажности и температуры RS-HT1, датчик дыма, датчик протечки. Система климат-контроля REM, установленная на передней двери шкафа, представляет собой кондиционер мощностью от 1000 до 2000 Вт, интегрированный с контроллером Rem-MC3 по интерфейсу RS-485, и нагревателем, имеющим мощность по теплу от 500 до 1000 Вт. В основании шкафа предусмотрены отверстия для ввода кабелей. В дне каркаса и стенке между отсеками возможно разное количество отверстий разного д | 531510 | 531510
00-00043698 | ШТВ-2-24.10.6-43А3 | ЦМО | Шкаф уличный всепогодный напольный 24U (Ш1000 × Г600) с электроотсеком, три двери, представляет собой специализированный климатический шкаф с двумя изолированными отсеками: телекоммуникационным и электротехническим. Корпус шкафа изготовлен из листовой стали толщиной до 2мм., внутри покрыт фольгированным термоизоляционным материалом толщиной 10мм. Крыша шкафа вентилируемая, съёмная с небольшим уклоном и системой «антикапля», что не позволяет воде скапливаться на шкафу и отводит воду без попаданий её на уплотнитель, чем защищает от примерзании двери при отрицательных температурах. Под крышей установлены транспортировочные уши удобства перемещения и монтажа. Вместо стандартной крыши возможно установить крышу с выдвижным козырьком (в комплект поставки не входит). Цоколь шкафа высотой 100 мм, съёмный можно заменить на 300 мм либо 600 мм с окнами для доступа к кабелям (в комплект поставки не входит). Телекоммуникационный отсек стандартно комплектуется двумя парами вертикальных направляющих 1 | 196200 | 196200
00-00043716 | ШТВ-2-24.10.6-43А3-Т1 | ЦМО | Шкаф всепогодный напольный укомплектованный 24U (Ш1000 × Г600) с эл. отсеком, комплектация Т1-IP54, предназначен для размещения автономно функционирующего активного и пассивного телекоммуникационного оборудования, обеспечивает защиту от воздействия окружающей среды и несанкционированного доступа, а также поддерживает требуемый температурный режим во внутреннем пространстве. Степень защиты, обеспечиваемая оболочкой по ГОСТ 14254, не ниже IP54. В основании шкафа предусмотрены отверстия для ввода кабелей. В дне каркаса и стенке между отсеками (для ШТВ-2) возможно разное количество отверстий разного диаметра для установки кабельных вводов по требованию заказчика. В комплект поставки входят два кабельных ввода с гайкой М32 (типа MG32A-25G), 10 резиновых заглушек для отверстий под ввод кабеля, а также набор для блокировки задней двери изнутри шкафа. Система микроклимата состоит из модулей вентиляторных серии R-FAN-x, а также нагревателей полупроводниковых общей мощностью от 250 до 800 Вт. Уп | 314860 | 314860
00-00084456 | ШТВ-2-24.10.6-43А3-Т1-МС1 | ЦМО | Шкаф всепогодный напольный 24U (Ш1000 × Г600), комплектация Т1 с контроллером MC1 и датчиками. Представляет собой готовое решение с системой мониторинга и контроля микроклимата, обеспечивают защиту от воздействия окружающей среды и несанкционированного доступа. Степень защиты, обеспечиваемая оболочкой по ГОСТ 14254, не ниже IP54. Система мониторинга включает установленные в шкафу контроллер Rem-MC1 со встроенным датчиком удара, датчик открытия двери, цифровой датчик влажности и температуры RS-HT1, датчик дыма, датчик протечки. Цифровой модуль Rem-MC-DMTH поддерживает заданную температуру и влажность в установленных параметрах круглый год, а также для обеспечения работы подключаемого активного оборудования в заданном диапазоне температуры и влажности предусматриваются функции "холодного" и "горячего" старта, по предельным значениям температуры и "влажного старта" по предельному значению влажности. В основании шкафа предусмотрены отверстия для ввода кабелей. В дне каркаса и стенке между | 354940 | 354940
00-00043706 | ШТВ-2-24.10.6-К3А3-ТК | ЦМО | Шкаф всепогодный напольный укомплектованный 24U (Ш1000 × Г600) с эл. отсеком, комплектация ТК-IP54, предназначен для размещения автономно функционирующего активного и пассивного телекоммуникационного оборудования, обеспечивает защиту от воздействия окружающей среды и несанкционированного доступа, а также поддерживает требуемый температурный режим во внутреннем пространстве. Степень защиты, обеспечиваемая оболочкой по ГОСТ 14254, не ниже IP54. В основании шкафа предусмотрены отверстия для ввода кабелей. В дне каркаса и стенке между отсеками (для ШТВ-2) возможно разное количество отверстий разного диаметра для установки кабельных вводов по требованию заказчика. В комплект поставки входят два кабельных ввода с гайкой М32 (типа MG32A-25G), 10 резиновых заглушек для отверстий под ввод кабеля, а также набор для блокировки задней двери изнутри шкафа. Система климат-контроля REM, установленная на передней двери шкафа, представляет собой кондиционер мощностью от 1000 до 2000 Вт с нагревателем, | 533750 | 533750
00-00084458 | ШТВ-2-24.10.6-К3А3-ТК-МС3 | ЦМО | Шкаф всепогодный напольный 24U (Ш1000 × Г600), комплектация ТК с контроллером MC3 и датчиками с системой мониторинга и климат-контроля предназначен для размещения автономно функционирующего активного и пассивного телекоммуникационного оборудования, обеспечивает защиту от воздействия окружающей среды и несанкционированного доступа. Степень защиты, обеспечиваемая оболочкой по ГОСТ 14254, не ниже IP54. Система мониторинга включает установленные в шкафу контроллер Rem-MC3 со встроенным датчиком удара, датчик открытия двери, цифровой датчик влажности и температуры RS-HT1, датчик дыма, датчик протечки. Система климат-контроля REM, установленная на передней двери шкафа, представляет собой кондиционер мощностью от 1000 до 2000 Вт, интегрированный с контроллером Rem-MC3 по интерфейсу RS-485, и нагревателем, имеющим мощность по теплу от 500 до 1000 Вт. В основании шкафа предусмотрены отверстия для ввода кабелей. В дне каркаса и стенке между отсеками возможно разное количество отверстий разного д | 558620 | 558620
00-00043699 | ШТВ-2-24.10.9-43А3 | ЦМО | Шкаф уличный всепогодный напольный 24U (Ш1000 × Г900) с электроотсеком, три двери, представляет собой специализированный климатический шкаф с двумя изолированными отсеками: телекоммуникационным и электротехническим. Корпус шкафа изготовлен из листовой стали толщиной до 2мм., внутри покрыт фольгированным термоизоляционным материалом толщиной 10мм. Крыша шкафа вентилируемая, съёмная с небольшим уклоном и системой «антикапля», что не позволяет воде скапливаться на шкафу и отводит воду без попаданий её на уплотнитель, чем защищает от примерзании двери при отрицательных температурах. Под крышей установлены транспортировочные уши удобства перемещения и монтажа. Вместо стандартной крыши возможно установить крышу с выдвижным козырьком (в комплект поставки не входит). Цоколь шкафа высотой 100 мм, съёмный можно заменить на 300 мм либо 600 мм с окнами для доступа к кабелям (в комплект поставки не входит). Телекоммуникационный отсек стандартно комплектуется двумя парами вертикальных направляющих 1 | 222680 | 222680
00-00043717 | ШТВ-2-24.10.9-43А3-Т1 | ЦМО | Шкаф всепогодный напольный укомплектованный 24U (Ш1000 × Г900) с эл. отсеком, комплектация Т1-IP54, предназначен для размещения автономно функционирующего активного и пассивного телекоммуникационного оборудования, обеспечивает защиту от воздействия окружающей среды и несанкционированного доступа, а также поддерживает требуемый температурный режим во внутреннем пространстве. Степень защиты, обеспечиваемая оболочкой по ГОСТ 14254, не ниже IP54. В основании шкафа предусмотрены отверстия для ввода кабелей. В дне каркаса и стенке между отсеками (для ШТВ-2) возможно разное количество отверстий разного диаметра для установки кабельных вводов по требованию заказчика. В комплект поставки входят два кабельных ввода с гайкой М32 (типа MG32A-25G), 10 резиновых заглушек для отверстий под ввод кабеля, а также набор для блокировки задней двери изнутри шкафа. Система микроклимата состоит из модулей вентиляторных серии R-FAN-x, а также нагревателей полупроводниковых общей мощностью от 250 до 800 Вт. Уп | 339970 | 339970
00-00084457 | ШТВ-2-24.10.9-43А3-Т1-МС1 | ЦМО | Шкаф всепогодный напольный 24U (Ш1000 × Г900), комплектация Т1 с контроллером MC1 и датчиками. Представляет собой готовое решение с системой мониторинга и контроля микроклимата, обеспечивают защиту от воздействия окружающей среды и несанкционированного доступа. Степень защиты, обеспечиваемая оболочкой по ГОСТ 14254, не ниже IP54. Система мониторинга включает установленные в шкафу контроллер Rem-MC1 со встроенным датчиком удара, датчик открытия двери, цифровой датчик влажности и температуры RS-HT1, датчик дыма, датчик протечки. Цифровой модуль Rem-MC-DMTH поддерживает заданную температуру и влажность в установленных параметрах круглый год, а также для обеспечения работы подключаемого активного оборудования в заданном диапазоне температуры и влажности предусматриваются функции "холодного" и "горячего" старта, по предельным значениям температуры и "влажного старта" по предельному значению влажности. В основании шкафа предусмотрены отверстия для ввода кабелей. В дне каркаса и стенке между | 377360 | 377360
00-00043707 | ШТВ-2-24.10.9-К3А3-ТК | ЦМО | Шкаф всепогодный напольный укомплектованный 24U (Ш1000 × Г900) с эл. отсеком, комплектация ТК-IP54, предназначен для размещения автономно функционирующего активного и пассивного телекоммуникационного оборудования, обеспечивает защиту от воздействия окружающей среды и несанкционированного доступа, а также поддерживает требуемый температурный режим во внутреннем пространстве. Степень защиты, обеспечиваемая оболочкой по ГОСТ 14254, не ниже IP54. В основании шкафа предусмотрены отверстия для ввода кабелей. В дне каркаса и стенке между отсеками (для ШТВ-2) возможно разное количество отверстий разного диаметра для установки кабельных вводов по требованию заказчика. В комплект поставки входят два кабельных ввода с гайкой М32 (типа MG32A-25G), 10 резиновых заглушек для отверстий под ввод кабеля, а также набор для блокировки задней двери изнутри шкафа. Система климат-контроля REM, установленная на передней двери шкафа, представляет собой кондиционер мощностью от 1000 до 2000 Вт с нагревателем, | 557750 | 557750
00-00084459 | ШТВ-2-24.10.9-К3А3-ТК-МС3 | ЦМО | Шкаф всепогодный напольный 24U (Ш1000 × Г900), комплектация ТК с контроллером MC3 и датчиками с системой мониторинга и климат-контроля предназначен для размещения автономно функционирующего активного и пассивного телекоммуникационного оборудования, обеспечивает защиту от воздействия окружающей среды и несанкционированного доступа. Степень защиты, обеспечиваемая оболочкой по ГОСТ 14254, не ниже IP54. Система мониторинга включает установленные в шкафу контроллер Rem-MC3 со встроенным датчиком удара, датчик открытия двери, цифровой датчик влажности и температуры RS-HT1, датчик дыма, датчик протечки. Система климат-контроля REM, установленная на передней двери шкафа, представляет собой кондиционер мощностью от 1000 до 2000 Вт, интегрированный с контроллером Rem-MC3 по интерфейсу RS-485, и нагревателем, имеющим мощность по теплу от 500 до 1000 Вт. В основании шкафа предусмотрены отверстия для ввода кабелей. В дне каркаса и стенке между отсеками возможно разное количество отверстий разного д | 580500 | 580500
00-00043700 | ШТВ-2-30.10.6-43А3 | ЦМО | Шкаф уличный всепогодный напольный 30U (Ш1000 × Г600) с электроотсеком, три двери, представляет собой специализированный климатический шкаф с двумя изолированными отсеками: телекоммуникационным и электротехническим. Корпус шкафа изготовлен из листовой стали толщиной до 2мм., внутри покрыт фольгированным термоизоляционным материалом толщиной 10мм. Крыша шкафа вентилируемая, съёмная с небольшим уклоном и системой «антикапля», что не позволяет воде скапливаться на шкафу и отводит воду без попаданий её на уплотнитель, чем защищает от примерзании двери при отрицательных температурах. Под крышей установлены транспортировочные уши удобства перемещения и монтажа. Вместо стандартной крыши возможно установить крышу с выдвижным козырьком (в комплект поставки не входит). Цоколь шкафа высотой 100 мм, съёмный можно заменить на 300 мм либо 600 мм с окнами для доступа к кабелям (в комплект поставки не входит). Телекоммуникационный отсек стандартно комплектуется двумя парами вертикальных направляющих 1 | 214250 | 214250
00-00043718 | ШТВ-2-30.10.6-43А3-Т1 | ЦМО | Шкаф всепогодный напольный укомплектованный 30U (Ш1000 × Г600) с эл. отсеком, комплектация Т1-IP54, предназначен для размещения автономно функционирующего активного и пассивного телекоммуникационного оборудования, обеспечивает защиту от воздействия окружающей среды и несанкционированного доступа, а также поддерживает требуемый температурный режим во внутреннем пространстве. Степень защиты, обеспечиваемая оболочкой по ГОСТ 14254, не ниже IP54. В основании шкафа предусмотрены отверстия для ввода кабелей. В дне каркаса и стенке между отсеками (для ШТВ-2) возможно разное количество отверстий разного диаметра для установки кабельных вводов по требованию заказчика. В комплект поставки входят два кабельных ввода с гайкой М32 (типа MG32A-25G), 10 резиновых заглушек для отверстий под ввод кабеля, а также набор для блокировки задней двери изнутри шкафа. Система микроклимата состоит из модулей вентиляторных серии R-FAN-x, а также нагревателей полупроводниковых общей мощностью от 250 до 800 Вт. Уп | 336030 | 336030
00-00084460 | ШТВ-2-30.10.6-43А3-Т1-МС1 | ЦМО | Шкаф всепогодный напольный 30U (Ш1000 × Г600), комплектация Т1 с контроллером MC1 и датчиками. Представляет собой готовое решение с системой мониторинга и контроля микроклимата, обеспечивают защиту от воздействия окружающей среды и несанкционированного доступа. Степень защиты, обеспечиваемая оболочкой по ГОСТ 14254, не ниже IP54. Система мониторинга включает установленные в шкафу контроллер Rem-MC1 со встроенным датчиком удара, датчик открытия двери, цифровой датчик влажности и температуры RS-HT1, датчик дыма, датчик протечки. Цифровой модуль Rem-MC-DMTH поддерживает заданную температуру и влажность в установленных параметрах круглый год, а также для обеспечения работы подключаемого активного оборудования в заданном диапазоне температуры и влажности предусматриваются функции "холодного" и "горячего" старта, по предельным значениям температуры и "влажного старта" по предельному значению влажности. В основании шкафа предусмотрены отверстия для ввода кабелей. В дне каркаса и стенке между | 372450 | 372450
00-00043708 | ШТВ-2-30.10.6-К3А3-ТК | ЦМО | Шкаф всепогодный напольный укомплектованный 30U (Ш1000 × Г600) с эл. отсеком, комплектация ТК-IP54, предназначен для размещения автономно функционирующего активного и пассивного телекоммуникационного оборудования, обеспечивает защиту от воздействия окружающей среды и несанкционированного доступа, а также поддерживает требуемый температурный режим во внутреннем пространстве. Степень защиты, обеспечиваемая оболочкой по ГОСТ 14254, не ниже IP54. В основании шкафа предусмотрены отверстия для ввода кабелей. В дне каркаса и стенке между отсеками (для ШТВ-2) возможно разное количество отверстий разного диаметра для установки кабельных вводов по требованию заказчика. В комплект поставки входят два кабельных ввода с гайкой М32 (типа MG32A-25G), 10 резиновых заглушек для отверстий под ввод кабеля, а также набор для блокировки задней двери изнутри шкафа. Система климат-контроля REM, установленная на передней двери шкафа, представляет собой кондиционер мощностью от 1000 до 2000 Вт с нагревателем, | 614230 | 614230
00-00084462 | ШТВ-2-30.10.6-К3А3-ТК-МС3 | ЦМО | Шкаф всепогодный напольный 30U (Ш1000 × Г600), комплектация ТК с контроллером MC3 и датчиками с системой мониторинга и климат-контроля предназначен для размещения автономно функционирующего активного и пассивного телекоммуникационного оборудования, обеспечивает защиту от воздействия окружающей среды и несанкционированного доступа. Степень защиты, обеспечиваемая оболочкой по ГОСТ 14254, не ниже IP54. Система мониторинга включает установленные в шкафу контроллер Rem-MC3 со встроенным датчиком удара, датчик открытия двери, цифровой датчик влажности и температуры RS-HT1, датчик дыма, датчик протечки. Система климат-контроля REM, установленная на передней двери шкафа, представляет собой кондиционер мощностью от 1000 до 2000 Вт, интегрированный с контроллером Rem-MC3 по интерфейсу RS-485, и нагревателем, имеющим мощность по теплу от 500 до 1000 Вт. В основании шкафа предусмотрены отверстия для ввода кабелей. В дне каркаса и стенке между отсеками возможно разное количество отверстий разного д | 632070 | 632070
00-00043701 | ШТВ-2-30.10.9-43А3 | ЦМО | Шкаф уличный всепогодный напольный 30U (Ш1000 × Г900) с электроотсеком, три двери, представляет собой специализированный климатический шкаф с двумя изолированными отсеками: телекоммуникационным и электротехническим. Корпус шкафа изготовлен из листовой стали толщиной до 2мм., внутри покрыт фольгированным термоизоляционным материалом толщиной 10мм. Крыша шкафа вентилируемая, съёмная с небольшим уклоном и системой «антикапля», что не позволяет воде скапливаться на шкафу и отводит воду без попаданий её на уплотнитель, чем защищает от примерзании двери при отрицательных температурах. Под крышей установлены транспортировочные уши удобства перемещения и монтажа. Вместо стандартной крыши возможно установить крышу с выдвижным козырьком (в комплект поставки не входит). Цоколь шкафа высотой 100 мм, съёмный можно заменить на 300 мм либо 600 мм с окнами для доступа к кабелям (в комплект поставки не входит). Телекоммуникационный отсек стандартно комплектуется двумя парами вертикальных направляющих 1 | 244030 | 244030
00-00043719 | ШТВ-2-30.10.9-43А3-Т1 | ЦМО | Шкаф всепогодный напольный укомплектованный 30U (Ш1000 × Г900) с эл. отсеком, комплектация Т1-IP54, предназначен для размещения автономно функционирующего активного и пассивного телекоммуникационного оборудования, обеспечивает защиту от воздействия окружающей среды и несанкционированного доступа, а также поддерживает требуемый температурный режим во внутреннем пространстве. Степень защиты, обеспечиваемая оболочкой по ГОСТ 14254, не ниже IP54. В основании шкафа предусмотрены отверстия для ввода кабелей. В дне каркаса и стенке между отсеками (для ШТВ-2) возможно разное количество отверстий разного диаметра для установки кабельных вводов по требованию заказчика. В комплект поставки входят два кабельных ввода с гайкой М32 (типа MG32A-25G), 10 резиновых заглушек для отверстий под ввод кабеля, а также набор для блокировки задней двери изнутри шкафа. Система микроклимата состоит из модулей вентиляторных серии R-FAN-x, а также нагревателей полупроводниковых общей мощностью от 250 до 800 Вт. Уп | 364510 | 364510
00-00084461 | ШТВ-2-30.10.9-43А3-Т1-МС1 | ЦМО | Шкаф всепогодный напольный 30U (Ш1000 × Г900), комплектация Т1 с контроллером MC1 и датчиками. Представляет собой готовое решение с системой мониторинга и контроля микроклимата, обеспечивают защиту от воздействия окружающей среды и несанкционированного доступа. Степень защиты, обеспечиваемая оболочкой по ГОСТ 14254, не ниже IP54. Система мониторинга включает установленные в шкафу контроллер Rem-MC1 со встроенным датчиком удара, датчик открытия двери, цифровой датчик влажности и температуры RS-HT1, датчик дыма, датчик протечки. Цифровой модуль Rem-MC-DMTH поддерживает заданную температуру и влажность в установленных параметрах круглый год, а также для обеспечения работы подключаемого активного оборудования в заданном диапазоне температуры и влажности предусматриваются функции "холодного" и "горячего" старта, по предельным значениям температуры и "влажного старта" по предельному значению влажности. В основании шкафа предусмотрены отверстия для ввода кабелей. В дне каркаса и стенке между | 397640 | 397640
00-00043709 | ШТВ-2-30.10.9-К3А3-ТК | ЦМО | Шкаф всепогодный напольный укомплектованный 30U (Ш1000 × Г900) с эл. отсеком, комплектация ТК-IP54, предназначен для размещения автономно функционирующего активного и пассивного телекоммуникационного оборудования, обеспечивает защиту от воздействия окружающей среды и несанкционированного доступа, а также поддерживает требуемый температурный режим во внутреннем пространстве. Степень защиты, обеспечиваемая оболочкой по ГОСТ 14254, не ниже IP54. В основании шкафа предусмотрены отверстия для ввода кабелей. В дне каркаса и стенке между отсеками (для ШТВ-2) возможно разное количество отверстий разного диаметра для установки кабельных вводов по требованию заказчика. В комплект поставки входят два кабельных ввода с гайкой М32 (типа MG32A-25G), 10 резиновых заглушек для отверстий под ввод кабеля, а также набор для блокировки задней двери изнутри шкафа. Система климат-контроля REM, установленная на передней двери шкафа, представляет собой кондиционер мощностью от 1000 до 2000 Вт с нагревателем, | 641260 | 641260
00-00084463 | ШТВ-2-30.10.9-К3А3-ТК-МС3 | ЦМО | Шкаф всепогодный напольный 30U (Ш1000 × Г900), комплектация ТК с контроллером MC3 и датчиками с системой мониторинга и климат-контроля предназначен для размещения автономно функционирующего активного и пассивного телекоммуникационного оборудования, обеспечивает защиту от воздействия окружающей среды и несанкционированного доступа. Степень защиты, обеспечиваемая оболочкой по ГОСТ 14254, не ниже IP54. Система мониторинга включает установленные в шкафу контроллер Rem-MC3 со встроенным датчиком удара, датчик открытия двери, цифровой датчик влажности и температуры RS-HT1, датчик дыма, датчик протечки. Система климат-контроля REM, установленная на передней двери шкафа, представляет собой кондиционер мощностью от 1000 до 2000 Вт, интегрированный с контроллером Rem-MC3 по интерфейсу RS-485, и нагревателем, имеющим мощность по теплу от 500 до 1000 Вт. В основании шкафа предусмотрены отверстия для ввода кабелей. В дне каркаса и стенке между отсеками возможно разное количество отверстий разного д | 656830 | 656830
00-00043702 | ШТВ-2-36.10.6-43А3 | ЦМО | Шкаф уличный всепогодный напольный 36U (Ш1000 × Г600) с электроотсеком, три двери, представляет собой специализированный климатический шкаф с двумя изолированными отсеками: телекоммуникационным и электротехническим. Корпус шкафа изготовлен из листовой стали толщиной до 2мм., внутри покрыт фольгированным термоизоляционным материалом толщиной 10мм. Крыша шкафа вентилируемая, съёмная с небольшим уклоном и системой «антикапля», что не позволяет воде скапливаться на шкафу и отводит воду без попаданий её на уплотнитель, чем защищает от примерзании двери при отрицательных температурах. Под крышей установлены транспортировочные уши удобства перемещения и монтажа. Вместо стандартной крыши возможно установить крышу с выдвижным козырьком (в комплект поставки не входит). Цоколь шкафа высотой 100 мм, съёмный можно заменить на 300 мм либо 600 мм с окнами для доступа к кабелям (в комплект поставки не входит). Телекоммуникационный отсек стандартно комплектуется двумя парами вертикальных направляющих 1 | 231430 | 231430
00-00043720 | ШТВ-2-36.10.6-43А3-Т1 | ЦМО | Шкаф всепогодный напольный укомплектованный 36U (Ш1000 × Г600) с эл. отсеком, комплектация Т1-IP54, предназначен для размещения автономно функционирующего активного и пассивного телекоммуникационного оборудования, обеспечивает защиту от воздействия окружающей среды и несанкционированного доступа, а также поддерживает требуемый температурный режим во внутреннем пространстве. Степень защиты, обеспечиваемая оболочкой по ГОСТ 14254, не ниже IP54. В основании шкафа предусмотрены отверстия для ввода кабелей. В дне каркаса и стенке между отсеками (для ШТВ-2) возможно разное количество отверстий разного диаметра для установки кабельных вводов по требованию заказчика. В комплект поставки входят два кабельных ввода с гайкой М32 (типа MG32A-25G), 10 резиновых заглушек для отверстий под ввод кабеля, а также набор для блокировки задней двери изнутри шкафа. Система микроклимата состоит из модулей вентиляторных серии R-FAN-x, а также нагревателей полупроводниковых общей мощностью от 250 до 800 Вт. Уп | 353300 | 353300
00-00084464 | ШТВ-2-36.10.6-43А3-Т1-МС1 | ЦМО | Шкаф всепогодный напольный 36U (Ш1000 × Г600), комплектация Т1 с контроллером MC1 и датчиками. Представляет собой готовое решение с системой мониторинга и контроля микроклимата, обеспечивают защиту от воздействия окружающей среды и несанкционированного доступа. Степень защиты, обеспечиваемая оболочкой по ГОСТ 14254, не ниже IP54. Система мониторинга включает установленные в шкафу контроллер Rem-MC1 со встроенным датчиком удара, датчик открытия двери, цифровой датчик влажности и температуры RS-HT1, датчик дыма, датчик протечки. Цифровой модуль Rem-MC-DMTH поддерживает заданную температуру и влажность в установленных параметрах круглый год, а также для обеспечения работы подключаемого активного оборудования в заданном диапазоне температуры и влажности предусматриваются функции "холодного" и "горячего" старта, по предельным значениям температуры и "влажного старта" по предельному значению влажности. В основании шкафа предусмотрены отверстия для ввода кабелей. В дне каркаса и стенке между | 388350 | 388350
00-00043710 | ШТВ-2-36.10.6-К3А3-ТК | ЦМО | Шкаф всепогодный напольный укомплектованный 36U (Ш1000 × Г600) с эл. отсеком, комплектация ТК-IP54, предназначен для размещения автономно функционирующего активного и пассивного телекоммуникационного оборудования, обеспечивает защиту от воздействия окружающей среды и несанкционированного доступа, а также поддерживает требуемый температурный режим во внутреннем пространстве. Степень защиты, обеспечиваемая оболочкой по ГОСТ 14254, не ниже IP54. В основании шкафа предусмотрены отверстия для ввода кабелей. В дне каркаса и стенке между отсеками (для ШТВ-2) возможно разное количество отверстий разного диаметра для установки кабельных вводов по требованию заказчика. В комплект поставки входят два кабельных ввода с гайкой М32 (типа MG32A-25G), 10 резиновых заглушек для отверстий под ввод кабеля, а также набор для блокировки задней двери изнутри шкафа. Система климат-контроля REM, установленная на передней двери шкафа, представляет собой кондиционер мощностью от 1000 до 2000 Вт с нагревателем, | 632070 | 632070
00-00084466 | ШТВ-2-36.10.6-К3А3-ТК-МС3 | ЦМО | Шкаф всепогодный напольный 36U (Ш1000 × Г600), комплектация ТК с контроллером MC3 и датчиками с системой мониторинга и климат-контроля предназначен для размещения автономно функционирующего активного и пассивного телекоммуникационного оборудования, обеспечивает защиту от воздействия окружающей среды и несанкционированного доступа. Степень защиты, обеспечиваемая оболочкой по ГОСТ 14254, не ниже IP54. Система мониторинга включает установленные в шкафу контроллер Rem-MC3 со встроенным датчиком удара, датчик открытия двери, цифровой датчик влажности и температуры RS-HT1, датчик дыма, датчик протечки. Система климат-контроля REM, установленная на передней двери шкафа, представляет собой кондиционер мощностью от 1000 до 2000 Вт, интегрированный с контроллером Rem-MC3 по интерфейсу RS-485, и нагревателем, имеющим мощность по теплу от 500 до 1000 Вт. В основании шкафа предусмотрены отверстия для ввода кабелей. В дне каркаса и стенке между отсеками возможно разное количество отверстий разного д | 648390 | 648390
00-00043703 | ШТВ-2-36.10.9-43А3 | ЦМО | Шкаф уличный всепогодный напольный 36U (Ш1000 × Г900) с электроотсеком, три двери, представляет собой специализированный климатический шкаф с двумя изолированными отсеками: телекоммуникационным и электротехническим. Корпус шкафа изготовлен из листовой стали толщиной до 2мм., внутри покрыт фольгированным термоизоляционным материалом толщиной 10мм. Крыша шкафа вентилируемая, съёмная с небольшим уклоном и системой «антикапля», что не позволяет воде скапливаться на шкафу и отводит воду без попаданий её на уплотнитель, чем защищает от примерзании двери при отрицательных температурах. Под крышей установлены транспортировочные уши удобства перемещения и монтажа. Вместо стандартной крыши возможно установить крышу с выдвижным козырьком (в комплект поставки не входит). Цоколь шкафа высотой 100 мм, съёмный можно заменить на 300 мм либо 600 мм с окнами для доступа к кабелям (в комплект поставки не входит). Телекоммуникационный отсек стандартно комплектуется двумя парами вертикальных направляющих 1 | 264090 | 264090
00-00043721 | ШТВ-2-36.10.9-43А3-Т1 | ЦМО | Шкаф всепогодный напольный укомплектованный 36U (Ш1000 × Г900) с эл. отсеком, комплектация Т1-IP54, предназначен для размещения автономно функционирующего активного и пассивного телекоммуникационного оборудования, обеспечивает защиту от воздействия окружающей среды и несанкционированного доступа, а также поддерживает требуемый температурный режим во внутреннем пространстве. Степень защиты, обеспечиваемая оболочкой по ГОСТ 14254, не ниже IP54. В основании шкафа предусмотрены отверстия для ввода кабелей. В дне каркаса и стенке между отсеками (для ШТВ-2) возможно разное количество отверстий разного диаметра для установки кабельных вводов по требованию заказчика. В комплект поставки входят два кабельных ввода с гайкой М32 (типа MG32A-25G), 10 резиновых заглушек для отверстий под ввод кабеля, а также набор для блокировки задней двери изнутри шкафа. Система микроклимата состоит из модулей вентиляторных серии R-FAN-x, а также нагревателей полупроводниковых общей мощностью от 250 до 800 Вт. Уп | 384230 | 384230
00-00084465 | ШТВ-2-36.10.9-43А3-Т1-МС1 | ЦМО | Шкаф всепогодный напольный 36U (Ш1000 × Г900), комплектация Т1 с контроллером MC1 и датчиками. Представляет собой готовое решение с системой мониторинга и контроля микроклимата, обеспечивают защиту от воздействия окружающей среды и несанкционированного доступа. Степень защиты, обеспечиваемая оболочкой по ГОСТ 14254, не ниже IP54. Система мониторинга включает установленные в шкафу контроллер Rem-MC1 со встроенным датчиком удара, датчик открытия двери, цифровой датчик влажности и температуры RS-HT1, датчик дыма, датчик протечки. Цифровой модуль Rem-MC-DMTH поддерживает заданную температуру и влажность в установленных параметрах круглый год, а также для обеспечения работы подключаемого активного оборудования в заданном диапазоне температуры и влажности предусматриваются функции "холодного" и "горячего" старта, по предельным значениям температуры и "влажного старта" по предельному значению влажности. В основании шкафа предусмотрены отверстия для ввода кабелей. В дне каркаса и стенке между | 416110 | 416110
00-00043711 | ШТВ-2-36.10.9-К3А3-ТК | ЦМО | Шкаф всепогодный напольный укомплектованный 36U (Ш1000 × Г900) с эл. отсеком, комплектация ТК-IP54, предназначен для размещения автономно функционирующего активного и пассивного телекоммуникационного оборудования, обеспечивает защиту от воздействия окружающей среды и несанкционированного доступа, а также поддерживает требуемый температурный режим во внутреннем пространстве. Степень защиты, обеспечиваемая оболочкой по ГОСТ 14254, не ниже IP54. В основании шкафа предусмотрены отверстия для ввода кабелей. В дне каркаса и стенке между отсеками (для ШТВ-2) возможно разное количество отверстий разного диаметра для установки кабельных вводов по требованию заказчика. В комплект поставки входят два кабельных ввода с гайкой М32 (типа MG32A-25G), 10 резиновых заглушек для отверстий под ввод кабеля, а также набор для блокировки задней двери изнутри шкафа. Система климат-контроля REM, установленная на передней двери шкафа, представляет собой кондиционер мощностью от 1000 до 2000 Вт с нагревателем, | 661890 | 661890
00-00084467 | ШТВ-2-36.10.9-К3А3-ТК-МС3 | ЦМО | Шкаф всепогодный напольный 36U (Ш1000 × Г900), комплектация ТК с контроллером MC3 и датчиками с системой мониторинга и климат-контроля предназначен для размещения автономно функционирующего активного и пассивного телекоммуникационного оборудования, обеспечивает защиту от воздействия окружающей среды и несанкционированного доступа. Степень защиты, обеспечиваемая оболочкой по ГОСТ 14254, не ниже IP54. Система мониторинга включает установленные в шкафу контроллер Rem-MC3 со встроенным датчиком удара, датчик открытия двери, цифровой датчик влажности и температуры RS-HT1, датчик дыма, датчик протечки. Система климат-контроля REM, установленная на передней двери шкафа, представляет собой кондиционер мощностью от 1000 до 2000 Вт, интегрированный с контроллером Rem-MC3 по интерфейсу RS-485, и нагревателем, имеющим мощность по теплу от 500 до 1000 Вт. В основании шкафа предусмотрены отверстия для ввода кабелей. В дне каркаса и стенке между отсеками возможно разное количество отверстий разного д | 675620 | 675620
00-00043624 | ШТВ-Н-12.6.3-4ААА | ЦМО | Шкаф уличный всепогодный настенный 12U (Ш600 × Г300), передняя дверь вентилируемая, предназначен для размещения автономно функционирующего активного и пассивного телекоммуникационного оборудования, обеспечивает защиту от воздействия окружающей среды и несанкционированного доступа. Уровень защиты IP65 (при использовании вентиляции IP54). Корпус шкафа имеет металлическую сварную конструкцию, внутри покрыт термоизоляционным материалом. Дверь шкафа подготовлена для установки вентиляторов моделей и фильтра R-FAN, а также имеется предустановленная DIN-рейка для установки нагревателей/термореле/гигростата/датчиков. В комплект шкафа входят задняя оцинкованная панель и комплект вертикальных юнитовых панелей 19”. | 50810 | 50810
00-00043638 | ШТВ-Н-12.6.3-4ААА-Т1 | ЦМО | Шкаф уличный всепогодный настенный укомплектованный 12U (Ш600 × Г300), комплектация T1-IP54, представляет собой готовое решение с системой контроля микроклимата, которая поддерживает заданную температуру и влажность в заданных параметрах круглый год. Комплектация Т1 имеет нагрев и охлаждение. Изделие в климатическом исполнении У1 по ГОСТ 15150–69 предназначено для уличной эксплуатации при температуре от минус 50 до 45 °С и относительной влажности воздуха не более 80 % при 20 °С. Шкаф крепится на стену при помощи четырёх уголков (анкеры не входят в комплект поставки), при необходимости можно применить крепление на столб (не входит в комплект поставки). В основании шкафа предусмотрены съёмные заглушки для ввода кабелей. Конструкция заглушек предполагает разное количество и диаметр отверстий для установки кабельных вводов по желанию заказчика. (В комплект изделия входит один кабельный ввод для подключения питания шкафа). Для крепления на столб необходимо докупить комплект крепления на сто | 117920 | 117920
00-00084412 | ШТВ-Н-12.6.3-4ААА-Т1-МС1 | ЦМО | Шкаф всепогодный настенный 12U (Ш600 × Г300), комплектация Т1 с контроллером MC1 и датчиками с системой мониторинга и контроля микроклимата. Система мониторинга включает установленные в шкафу контроллер Rem-MC1 со встроенным датчиком удара, датчик открытия двери, цифровой датчик влажности и температуры RS-HT1, датчик дыма, датчик протечки. Цифровой модуль Rem-MC-DMTH поддерживает заданную температуру и влажность в установленных параметрах круглый год, а также для обеспечения работы подключаемого активного оборудования в заданном диапазоне температуры и влажности предусматриваются функции "холодного" и "горячего" старта, по предельным значениям температуры и "влажного старта" по предельному значению влажности. Изделие в климатическом исполнении У1 по ГОСТ 15150–69 предназначено для уличной эксплуатации при температуре от минус 50 до 45 °С и относительной влажности воздуха не более 80 % при 20 °С. Шкаф крепится на стену при помощи четырёх уголков (анкеры не входят в комплект поставки), п | 174960 | 174960
00-00043639 | ШТВ-Н-12.6.3-4ААА-Т2 | ЦМО | Шкаф уличный всепогодный настенный укомплектованный 12U (Ш600 × Г300), комплектация T2-IP65, представляют собой готовое решение с системой контроля микроклимата, которая поддерживает заданную температуру и влажность в заданных параметрах круглый год. Комплектация Т2 имеет нагрев, но не имеет охлаждение. Изделие в климатическом исполнении У1 по ГОСТ 15150–69 предназначено для уличной эксплуатации при температуре от минус 50 до 45 °С и относительной влажности воздуха не более 80 % при 20 °С. Шкаф крепится на стену при помощи четырёх уголков (анкеры не входят в комплект поставки), при необходимости можно применить крепление на столб (не входит в комплект поставки). В основании шкафа предусмотрены съёмные заглушки для ввода кабелей. Конструкция заглушек предполагает разное количество и диаметр отверстий для установки кабельных вводов по желанию заказчика. (В комплект изделия входит один кабельный ввод для подключения питания шкафа). Для крепления на столб необходимо докупить комплект крепл | 104240 | 104240
00-00043625 | ШТВ-Н-12.6.5-4ААА | ЦМО | Шкаф уличный всепогодный настенный 12U (Ш600 × Г500), передняя дверь вентилируемая, предназначен для размещения автономно функционирующего активного и пассивного телекоммуникационного оборудования, обеспечивает защиту от воздействия окружающей среды и несанкционированного доступа. Уровень защиты IP65 (при использовании вентиляции IP54). Корпус шкафа имеет металлическую сварную конструкцию, внутри покрыт термоизоляционным материалом. Дверь шкафа подготовлена для установки вентиляторов моделей и фильтра R-FAN, а также имеется предустановленная DIN-рейка для установки нагревателей/термореле/гигростата/датчиков. В комплект шкафа входят задняя оцинкованная панель и комплект вертикальных юнитовых панелей 19”. | 57000 | 57000
00-00043640 | ШТВ-Н-12.6.5-4ААА-Т1 | ЦМО | Шкаф уличный всепогодный настенный укомплектованный 12U (Ш600 × Г500), комплектация T1-IP54, представляет собой готовое решение с системой контроля микроклимата, которая поддерживает заданную температуру и влажность в заданных параметрах круглый год. Комплектация Т1 имеет нагрев и охлаждение. Изделие в климатическом исполнении У1 по ГОСТ 15150–69 предназначено для уличной эксплуатации при температуре от минус 50 до 45 °С и относительной влажности воздуха не более 80 % при 20 °С. Шкаф крепится на стену при помощи четырёх уголков (анкеры не входят в комплект поставки), при необходимости можно применить крепление на столб (не входит в комплект поставки). В основании шкафа предусмотрены съёмные заглушки для ввода кабелей. Конструкция заглушек предполагает разное количество и диаметр отверстий для установки кабельных вводов по желанию заказчика. (В комплект изделия входит один кабельный ввод для подключения питания шкафа). Для крепления на столб необходимо докупить комплект крепления на сто | 123970 | 123970
00-00084417 | ШТВ-Н-12.6.5-4ААА-Т1-МС1 | ЦМО | Шкаф всепогодный настенный 12U (Ш600 × Г500), комплектация Т1 с контроллером MC1 и датчиками с системой мониторинга и контроля микроклимата. Система мониторинга включает установленные в шкафу контроллер Rem-MC1 со встроенным датчиком удара, датчик открытия двери, цифровой датчик влажности и температуры RS-HT1, датчик дыма, датчик протечки. Цифровой модуль Rem-MC-DMTH поддерживает заданную температуру и влажность в установленных параметрах круглый год, а также для обеспечения работы подключаемого активного оборудования в заданном диапазоне температуры и влажности предусматриваются функции "холодного" и "горячего" старта, по предельным значениям температуры и "влажного старта" по предельному значению влажности. Изделие в климатическом исполнении У1 по ГОСТ 15150–69 предназначено для уличной эксплуатации при температуре от минус 50 до 45 °С и относительной влажности воздуха не более 80 % при 20 °С. Шкаф крепится на стену при помощи четырёх уголков (анкеры не входят в комплект поставки), п | 180190 | 180190
00-00043641 | ШТВ-Н-12.6.5-4ААА-Т2 | ЦМО | Шкаф уличный всепогодный настенный укомплектованный 12U (Ш600 × Г500), комплектация T2-IP65, представляют собой готовое решение с системой контроля микроклимата, которая поддерживает заданную температуру и влажность в заданных параметрах круглый год. Комплектация Т2 имеет нагрев, но не имеет охлаждение. Изделие в климатическом исполнении У1 по ГОСТ 15150–69 предназначено для уличной эксплуатации при температуре от минус 50 до 45 °С и относительной влажности воздуха не более 80 % при 20 °С. Шкаф крепится на стену при помощи четырёх уголков (анкеры не входят в комплект поставки), при необходимости можно применить крепление на столб (не входит в комплект поставки). В основании шкафа предусмотрены съёмные заглушки для ввода кабелей. Конструкция заглушек предполагает разное количество и диаметр отверстий для установки кабельных вводов по желанию заказчика. (В комплект изделия входит один кабельный ввод для подключения питания шкафа). Для крепления на столб необходимо докупить комплект крепл | 110290 | 110290
00-00043626 | ШТВ-Н-15.6.3-4ААА | ЦМО | Шкаф уличный всепогодный настенный 15U (Ш600 × Г300), передняя дверь вентилируемая, предназначен для размещения автономно функционирующего активного и пассивного телекоммуникационного оборудования, обеспечивает защиту от воздействия окружающей среды и несанкционированного доступа. Уровень защиты IP65 (при использовании вентиляции IP54). Корпус шкафа имеет металлическую сварную конструкцию, внутри покрыт термоизоляционным материалом. Дверь шкафа подготовлена для установки вентиляторов моделей и фильтра R-FAN, а также имеется предустановленная DIN-рейка для установки нагревателей/термореле/гигростата/датчиков. В комплект шкафа входят задняя оцинкованная панель и комплект вертикальных юнитовых панелей 19”. | 57110 | 57110
00-00043642 | ШТВ-Н-15.6.3-4ААА-Т1 | ЦМО | Шкаф уличный всепогодный настенный укомплектованный 15U (Ш600 × Г300), комплектация T1-IP54, представляет собой готовое решение с системой контроля микроклимата, которая поддерживает заданную температуру и влажность в заданных параметрах круглый год. Комплектация Т1 имеет нагрев и охлаждение. Изделие в климатическом исполнении У1 по ГОСТ 15150–69 предназначено для уличной эксплуатации при температуре от минус 50 до 45 °С и относительной влажности воздуха не более 80 % при 20 °С. Шкаф крепится на стену при помощи четырёх уголков (анкеры не входят в комплект поставки), при необходимости можно применить крепление на столб (не входит в комплект поставки). В основании шкафа предусмотрены съёмные заглушки для ввода кабелей. Конструкция заглушек предполагает разное количество и диаметр отверстий для установки кабельных вводов по желанию заказчика. (В комплект изделия входит один кабельный ввод для подключения питания шкафа). Для крепления на столб необходимо докупить комплект крепления на сто | 133500 | 133500
00-00084413 | ШТВ-Н-15.6.3-4ААА-Т1-МС1 | ЦМО | Шкаф всепогодный настенный 15U (Ш600 × Г300), комплектация Т1 с контроллером MC1 и датчиками с системой мониторинга и контроля микроклимата. Система мониторинга включает установленные в шкафу контроллер Rem-MC1 со встроенным датчиком удара, датчик открытия двери, цифровой датчик влажности и температуры RS-HT1, датчик дыма, датчик протечки. Цифровой модуль Rem-MC-DMTH поддерживает заданную температуру и влажность в установленных параметрах круглый год, а также для обеспечения работы подключаемого активного оборудования в заданном диапазоне температуры и влажности предусматриваются функции "холодного" и "горячего" старта, по предельным значениям температуры и "влажного старта" по предельному значению влажности. Изделие в климатическом исполнении У1 по ГОСТ 15150–69 предназначено для уличной эксплуатации при температуре от минус 50 до 45 °С и относительной влажности воздуха не более 80 % при 20 °С. Шкаф крепится на стену при помощи четырёх уголков (анкеры не входят в комплект поставки), п | 188630 | 188630
00-00043643 | ШТВ-Н-15.6.3-4ААА-Т2 | ЦМО | Шкаф уличный всепогодный настенный укомплектованный 15U (Ш600 × Г300), комплектация T2-IP65, представляют собой готовое решение с системой контроля микроклимата, которая поддерживает заданную температуру и влажность в заданных параметрах круглый год. Комплектация Т2 имеет нагрев, но не имеет охлаждение. Изделие в климатическом исполнении У1 по ГОСТ 15150–69 предназначено для уличной эксплуатации при температуре от минус 50 до 45 °С и относительной влажности воздуха не более 80 % при 20 °С. Шкаф крепится на стену при помощи четырёх уголков (анкеры не входят в комплект поставки), при необходимости можно применить крепление на столб (не входит в комплект поставки). В основании шкафа предусмотрены съёмные заглушки для ввода кабелей. Конструкция заглушек предполагает разное количество и диаметр отверстий для установки кабельных вводов по желанию заказчика. (В комплект изделия входит один кабельный ввод для подключения питания шкафа). Для крепления на столб необходимо докупить комплект крепл | 119830 | 119830
00-00043627 | ШТВ-Н-15.6.5-4ААА | ЦМО | Шкаф уличный всепогодный настенный 15U (Ш600 × Г500), передняя дверь вентилируемая, предназначен для размещения автономно функционирующего активного и пассивного телекоммуникационного оборудования, обеспечивает защиту от воздействия окружающей среды и несанкционированного доступа. Уровень защиты IP65 (при использовании вентиляции IP54). Корпус шкафа имеет металлическую сварную конструкцию, внутри покрыт термоизоляционным материалом. Дверь шкафа подготовлена для установки вентиляторов моделей и фильтра R-FAN, а также имеется предустановленная DIN-рейка для установки нагревателей/термореле/гигростата/датчиков. В комплект шкафа входят задняя оцинкованная панель и комплект вертикальных юнитовых панелей 19”. | 64260 | 64260
00-00043644 | ШТВ-Н-15.6.5-4ААА-Т1 | ЦМО | Шкаф уличный всепогодный настенный укомплектованный 15U (Ш600 × Г500), комплектация T1-IP54, представляет собой готовое решение с системой контроля микроклимата, которая поддерживает заданную температуру и влажность в заданных параметрах круглый год. Комплектация Т1 имеет нагрев и охлаждение. Изделие в климатическом исполнении У1 по ГОСТ 15150–69 предназначено для уличной эксплуатации при температуре от минус 50 до 45 °С и относительной влажности воздуха не более 80 % при 20 °С. Шкаф крепится на стену при помощи четырёх уголков (анкеры не входят в комплект поставки), при необходимости можно применить крепление на столб (не входит в комплект поставки). В основании шкафа предусмотрены съёмные заглушки для ввода кабелей. Конструкция заглушек предполагает разное количество и диаметр отверстий для установки кабельных вводов по желанию заказчика. (В комплект изделия входит один кабельный ввод для подключения питания шкафа). Для крепления на столб необходимо докупить комплект крепления на сто | 140450 | 140450
00-00084418 | ШТВ-Н-15.6.5-4ААА-Т1-МС1 | ЦМО | Шкаф всепогодный настенный 15U (Ш600 × Г500), комплектация Т1 с контроллером MC1 и датчиками с системой мониторинга и контроля микроклимата. Система мониторинга включает установленные в шкафу контроллер Rem-MC1 со встроенным датчиком удара, датчик открытия двери, цифровой датчик влажности и температуры RS-HT1, датчик дыма, датчик протечки. Цифровой модуль Rem-MC-DMTH поддерживает заданную температуру и влажность в установленных параметрах круглый год, а также для обеспечения работы подключаемого активного оборудования в заданном диапазоне температуры и влажности предусматриваются функции "холодного" и "горячего" старта, по предельным значениям температуры и "влажного старта" по предельному значению влажности. Изделие в климатическом исполнении У1 по ГОСТ 15150–69 предназначено для уличной эксплуатации при температуре от минус 50 до 45 °С и относительной влажности воздуха не более 80 % при 20 °С. Шкаф крепится на стену при помощи четырёх уголков (анкеры не входят в комплект поставки), п | 194710 | 194710
00-00043645 | ШТВ-Н-15.6.5-4ААА-Т2 | ЦМО | Шкаф уличный всепогодный настенный укомплектованный 15U (Ш600 × Г500), комплектация T2-IP65, представляют собой готовое решение с системой контроля микроклимата, которая поддерживает заданную температуру и влажность в заданных параметрах круглый год. Комплектация Т2 имеет нагрев, но не имеет охлаждение. Изделие в климатическом исполнении У1 по ГОСТ 15150–69 предназначено для уличной эксплуатации при температуре от минус 50 до 45 °С и относительной влажности воздуха не более 80 % при 20 °С. Шкаф крепится на стену при помощи четырёх уголков (анкеры не входят в комплект поставки), при необходимости можно применить крепление на столб (не входит в комплект поставки). В основании шкафа предусмотрены съёмные заглушки для ввода кабелей. Конструкция заглушек предполагает разное количество и диаметр отверстий для установки кабельных вводов по желанию заказчика. (В комплект изделия входит один кабельный ввод для подключения питания шкафа). Для крепления на столб необходимо докупить комплект крепл | 126770 | 126770
00-00043628 | ШТВ-Н-18.6.3-4ААА | ЦМО | Шкаф уличный всепогодный настенный 18U (Ш600 × Г300), передняя дверь вентилируемая, предназначен для размещения автономно функционирующего активного и пассивного телекоммуникационного оборудования, обеспечивает защиту от воздействия окружающей среды и несанкционированного доступа. Уровень защиты IP65 (при использовании вентиляции IP54). Корпус шкафа имеет металлическую сварную конструкцию, внутри покрыт термоизоляционным материалом. Дверь шкафа подготовлена для установки вентиляторов моделей и фильтра R-FAN, а также имеется предустановленная DIN-рейка для установки нагревателей/термореле/гигростата/датчиков. В комплект шкафа входят задняя оцинкованная панель и комплект вертикальных юнитовых панелей 19”. | 63620 | 63620
00-00043646 | ШТВ-Н-18.6.3-4ААА-Т1 | ЦМО | Шкаф уличный всепогодный настенный укомплектованный 18U (Ш600 × Г300), комплектация T1-IP54, представляет собой готовое решение с системой контроля микроклимата, которая поддерживает заданную температуру и влажность в заданных параметрах круглый год. Комплектация Т1 имеет нагрев и охлаждение. Изделие в климатическом исполнении У1 по ГОСТ 15150–69 предназначено для уличной эксплуатации при температуре от минус 50 до 45 °С и относительной влажности воздуха не более 80 % при 20 °С. Шкаф крепится на стену при помощи четырёх уголков (анкеры не входят в комплект поставки), при необходимости можно применить крепление на столб (не входит в комплект поставки). В основании шкафа предусмотрены съёмные заглушки для ввода кабелей. Конструкция заглушек предполагает разное количество и диаметр отверстий для установки кабельных вводов по желанию заказчика. (В комплект изделия входит один кабельный ввод для подключения питания шкафа). Для крепления на столб необходимо докупить комплект крепления на сто | 138880 | 138880
00-00084414 | ШТВ-Н-18.6.3-4ААА-Т1-МС1 | ЦМО | Шкаф всепогодный настенный 18U (Ш600 × Г300), комплектация Т1 с контроллером MC1 и датчиками с системой мониторинга и контроля микроклимата. Система мониторинга включает установленные в шкафу контроллер Rem-MC1 со встроенным датчиком удара, датчик открытия двери, цифровой датчик влажности и температуры RS-HT1, датчик дыма, датчик протечки. Цифровой модуль Rem-MC-DMTH поддерживает заданную температуру и влажность в установленных параметрах круглый год, а также для обеспечения работы подключаемого активного оборудования в заданном диапазоне температуры и влажности предусматриваются функции "холодного" и "горячего" старта, по предельным значениям температуры и "влажного старта" по предельному значению влажности. Изделие в климатическом исполнении У1 по ГОСТ 15150–69 предназначено для уличной эксплуатации при температуре от минус 50 до 45 °С и относительной влажности воздуха не более 80 % при 20 °С. Шкаф крепится на стену при помощи четырёх уголков (анкеры не входят в комплект поставки), п | 193430 | 193430
00-00043647 | ШТВ-Н-18.6.3-4ААА-Т2 | ЦМО | Шкаф уличный всепогодный настенный укомплектованный 18U (Ш600 × Г300), комплектация T2-IP65, представляют собой готовое решение с системой контроля микроклимата, которая поддерживает заданную температуру и влажность в заданных параметрах круглый год. Комплектация Т2 имеет нагрев, но не имеет охлаждение. Изделие в климатическом исполнении У1 по ГОСТ 15150–69 предназначено для уличной эксплуатации при температуре от минус 50 до 45 °С и относительной влажности воздуха не более 80 % при 20 °С. Шкаф крепится на стену при помощи четырёх уголков (анкеры не входят в комплект поставки), при необходимости можно применить крепление на столб (не входит в комплект поставки). В основании шкафа предусмотрены съёмные заглушки для ввода кабелей. Конструкция заглушек предполагает разное количество и диаметр отверстий для установки кабельных вводов по желанию заказчика. (В комплект изделия входит один кабельный ввод для подключения питания шкафа). Для крепления на столб необходимо докупить комплект крепл | 125210 | 125210
00-00030490 | ШТВ-Н-18.6.5-4ААА | ЦМО | Шкаф уличный всепогодный настенный 18U (Ш600 × Г500), передняя дверь вентилируемая, предназначен для размещения автономно функционирующего активного и пассивного телекоммуникационного оборудования, обеспечивает защиту от воздействия окружающей среды и несанкционированного доступа. Уровень защиты IP65 (при использовании вентиляции IP54). Корпус шкафа имеет металлическую сварную конструкцию, внутри покрыт термоизоляционным материалом. Дверь шкафа подготовлена для установки вентиляторов моделей и фильтра R-FAN, а также имеется предустановленная DIN-рейка для установки нагревателей/термореле/гигростата/датчиков. В комплект шкафа входят задняя оцинкованная панель и комплект вертикальных юнитовых панелей 19”. | 71520 | 71520
00-00030224 | ШТВ-Н-18.6.5-4ААА-Т1 | ЦМО | Шкаф уличный всепогодный настенный укомплектованный 18U (Ш600 × Г500), комплектация T1-IP54, представляет собой готовое решение с системой контроля микроклимата, которая поддерживает заданную температуру и влажность в заданных параметрах круглый год. Комплектация Т1 имеет нагрев и охлаждение. Изделие в климатическом исполнении У1 по ГОСТ 15150–69 предназначено для уличной эксплуатации при температуре от минус 50 до 45 °С и относительной влажности воздуха не более 80 % при 20 °С. Шкаф крепится на стену при помощи четырёх уголков (анкеры не входят в комплект поставки), при необходимости можно применить крепление на столб (не входит в комплект поставки). В основании шкафа предусмотрены съёмные заглушки для ввода кабелей. Конструкция заглушек предполагает разное количество и диаметр отверстий для установки кабельных вводов по желанию заказчика. (В комплект изделия входит один кабельный ввод для подключения питания шкафа). Для крепления на столб необходимо докупить комплект крепления на сто | 146730 | 146730
00-00084419 | ШТВ-Н-18.6.5-4ААА-Т1-МС1 | ЦМО | Шкаф всепогодный настенный 18U (Ш600 × Г500), комплектация Т1 с контроллером MC1 и датчиками с системой мониторинга и контроля микроклимата. Система мониторинга включает установленные в шкафу контроллер Rem-MC1 со встроенным датчиком удара, датчик открытия двери, цифровой датчик влажности и температуры RS-HT1, датчик дыма, датчик протечки. Цифровой модуль Rem-MC-DMTH поддерживает заданную температуру и влажность в установленных параметрах круглый год, а также для обеспечения работы подключаемого активного оборудования в заданном диапазоне температуры и влажности предусматриваются функции "холодного" и "горячего" старта, по предельным значениям температуры и "влажного старта" по предельному значению влажности. Изделие в климатическом исполнении У1 по ГОСТ 15150–69 предназначено для уличной эксплуатации при температуре от минус 50 до 45 °С и относительной влажности воздуха не более 80 % при 20 °С. Шкаф крепится на стену при помощи четырёх уголков (анкеры не входят в комплект поставки), п | 200800 | 200800
00-00043648 | ШТВ-Н-18.6.5-4ААА-Т2 | ЦМО | Шкаф уличный всепогодный настенный укомплектованный 18U (Ш600 × Г500), комплектация T2-IP65, представляют собой готовое решение с системой контроля микроклимата, которая поддерживает заданную температуру и влажность в заданных параметрах круглый год. Комплектация Т2 имеет нагрев, но не имеет охлаждение. Изделие в климатическом исполнении У1 по ГОСТ 15150–69 предназначено для уличной эксплуатации при температуре от минус 50 до 45 °С и относительной влажности воздуха не более 80 % при 20 °С. Шкаф крепится на стену при помощи четырёх уголков (анкеры не входят в комплект поставки), при необходимости можно применить крепление на столб (не входит в комплект поставки). В основании шкафа предусмотрены съёмные заглушки для ввода кабелей. Конструкция заглушек предполагает разное количество и диаметр отверстий для установки кабельных вводов по желанию заказчика. (В комплект изделия входит один кабельный ввод для подключения питания шкафа). Для крепления на столб необходимо докупить комплект крепл | 132930 | 132930
00-00043653 | ШТВ-Н-18.6.5-КААА-ТК | ЦМО | Шкаф уличный всепогодный настенный укомплектованный 18U (Ш600 × Г500), комплектация ТК-IP65, выполнен в климатическом исполнении У 1 по ГОСТ 15150-69 и предназначен для уличной эксплуатации при температуре от минус 50 до 45 °С. Шкаф предназначен для установки в закрытых помещениях или на открытом воздухе. Питание изделия осуществляется от электрической сети переменного тока напряжением 220 В частотой 50 Гц. Изделие имеет I класс защиты от поражения электрическим током в соответствии с ГОСТ 12.2.027.0-96. Питание системы климат-контроля, а также устанавливаемого дополнительного оборудования осуществляется от вводно-распределительного устройства ВРУ. ВРУ размещается на монтажной панели. Подключение основного ввода электропитания от внешней сети осуществляется через клеммник, входящий в состав ВРУ. Дверь шкафа оборудована датчиком открытия двери. | 362160 | 362160
00-00084420 | ШТВ-Н-18.6.5-КААА-ТК-МС3 | ЦМО | Шкаф всепогодный настенный 18U (Ш600 × Г500), комплектация ТК с контроллером MC3 и датчиками с системой мониторинга и климат-контроля. Система мониторинга включает установленные в шкафу контроллер Rem-MC3 со встроенным датчиком удара, датчик открытия двери, цифровой датчик влажности и температуры RS-HT1, датчик дыма, датчик протечки. Изделие выполнено в климатическом исполнении У 1 по ГОСТ 15150-69 и предназначено для уличной эксплуатации при температуре от минус 50 до 45 °С. Шкаф предназначен для установки в закрытых помещениях или на открытом воздухе. Питание изделия осуществляется от электрической сети переменного тока напряжением 220 В частотой 50 Гц. Изделие имеет I класс защиты от поражения электрическим током в соответствии с ГОСТ 12.2.027.0-96. Питание системы климат-контроля, а также устанавливаемого дополнительного оборудования осуществляется от вводно-распределительного устройства ВРУ. ВРУ размещается на монтажной панели. Подключение основного ввода электропитания от внешней | 405330 | 405330
00-00043620 | ШТВ-Н-6.6.3-4ААА | ЦМО | Шкаф уличный всепогодный настенный 6U (Ш600 × Г300), передняя дверь вентилируемая, предназначен для размещения автономно функционирующего активного и пассивного телекоммуникационного оборудования, обеспечивает защиту от воздействия окружающей среды и несанкционированного доступа. Уровень защиты IP65 (при использовании вентиляции IP54). Корпус шкафа имеет металлическую сварную конструкцию, внутри покрыт термоизоляционным материалом. Дверь шкафа подготовлена для установки вентиляторов моделей и фильтра R-FAN, а также имеется предустановленная DIN-рейка для установки нагревателей/термореле/гигростата/датчиков. В комплект шкафа входят задняя оцинкованная панель и комплект вертикальных юнитовых панелей 19”. | 42170 | 42170
00-00032472 | ШТВ-Н-6.6.3-4ААА-Т1 | ЦМО | Шкаф уличный всепогодный настенный укомплектованный 6U (Ш600 × Г300), комплектация T1-IP54, представляет собой готовое решение с системой контроля микроклимата, которая поддерживает заданную температуру и влажность в заданных параметрах круглый год. Комплектация Т1 имеет нагрев и охлаждение. Изделие в климатическом исполнении У1 по ГОСТ 15150–69 предназначено для уличной эксплуатации при температуре от минус 50 до 45 °С и относительной влажности воздуха не более 80 % при 20 °С. Шкаф крепится на стену при помощи четырёх уголков (анкеры не входят в комплект поставки), при необходимости можно применить крепление на столб (не входит в комплект поставки). В основании шкафа предусмотрены съёмные заглушки для ввода кабелей. Конструкция заглушек предполагает разное количество и диаметр отверстий для установки кабельных вводов по желанию заказчика. (В комплект изделия входит один кабельный ввод для подключения питания шкафа). Для крепления на столб необходимо докупить комплект крепления на стол | 108280 | 108280
00-00084410 | ШТВ-Н-6.6.3-4ААА-Т1-МС1 | ЦМО | Шкаф всепогодный настенный 6U (Ш600 × Г300), комплектация Т1 с контроллером MC1 и датчиками с системой мониторинга и контроля микроклимата. Система мониторинга включает установленные в шкафу контроллер Rem-MC1 со встроенным датчиком удара, датчик открытия двери, цифровой датчик влажности и температуры RS-HT1, датчик дыма, датчик протечки. Цифровой модуль Rem-MC-DMTH поддерживает заданную температуру и влажность в установленных параметрах круглый год, а также для обеспечения работы подключаемого активного оборудования в заданном диапазоне температуры и влажности предусматриваются функции "холодного" и "горячего" старта, по предельным значениям температуры и "влажного старта" по предельному значению влажности. Изделие в климатическом исполнении У1 по ГОСТ 15150–69 предназначено для уличной эксплуатации при температуре от минус 50 до 45 °С и относительной влажности воздуха не более 80 % при 20 °С. Шкаф крепится на стену при помощи четырёх уголков (анкеры не входят в комплект поставки), пр | 164500 | 164500
00-00043632 | ШТВ-Н-6.6.3-4ААА-Т2 | ЦМО | Шкаф уличный всепогодный настенный укомплектованный 6U (Ш600 × Г300), комплектация T2-IP65, представляют собой готовое решение с системой контроля микроклимата, которая поддерживает заданную температуру и влажность в заданных параметрах круглый год. Комплектация Т2 имеет нагрев, но не имеет охлаждение. Изделие в климатическом исполнении У1 по ГОСТ 15150–69 предназначено для уличной эксплуатации при температуре от минус 50 до 45 °С и относительной влажности воздуха не более 80 % при 20 °С. Шкаф крепится на стену при помощи четырёх уголков (анкеры не входят в комплект поставки), при необходимости можно применить крепление на столб (не входит в комплект поставки). В основании шкафа предусмотрены съёмные заглушки для ввода кабелей. Конструкция заглушек предполагает разное количество и диаметр отверстий для установки кабельных вводов по желанию заказчика. (В комплект изделия входит один кабельный ввод для подключения питания шкафа). Для крепления на столб необходимо докупить комплект крепле | 96400 | 96400
00-00043621 | ШТВ-Н-6.6.5-4ААА | ЦМО | Шкаф уличный всепогодный настенный 6U (Ш600 × Г500), передняя дверь вентилируемая, предназначен для размещения автономно функционирующего активного и пассивного телекоммуникационного оборудования, обеспечивает защиту от воздействия окружающей среды и несанкционированного доступа. Уровень защиты IP65 (при использовании вентиляции IP54). Корпус шкафа имеет металлическую сварную конструкцию, внутри покрыт термоизоляционным материалом. Дверь шкафа подготовлена для установки вентиляторов моделей и фильтра R-FAN, а также имеется предустановленная DIN-рейка для установки нагревателей/термореле/гигростата/датчиков. В комплект шкафа входят задняя оцинкованная панель и комплект вертикальных юнитовых панелей 19”. | 45900 | 45900
00-00043633 | ШТВ-Н-6.6.5-4ААА-Т1 | ЦМО | Шкаф уличный всепогодный настенный укомплектованный 6U (Ш600 × Г500), комплектация T1-IP54, представляет собой готовое решение с системой контроля микроклимата, которая поддерживает заданную температуру и влажность в заданных параметрах круглый год. Комплектация Т1 имеет нагрев и охлаждение. Изделие в климатическом исполнении У1 по ГОСТ 15150–69 предназначено для уличной эксплуатации при температуре от минус 50 до 45 °С и относительной влажности воздуха не более 80 % при 20 °С. Шкаф крепится на стену при помощи четырёх уголков (анкеры не входят в комплект поставки), при необходимости можно применить крепление на столб (не входит в комплект поставки). В основании шкафа предусмотрены съёмные заглушки для ввода кабелей. Конструкция заглушек предполагает разное количество и диаметр отверстий для установки кабельных вводов по желанию заказчика. (В комплект изделия входит один кабельный ввод для подключения питания шкафа). Для крепления на столб необходимо докупить комплект крепления на стол | 111980 | 111980
00-00084415 | ШТВ-Н-6.6.5-4ААА-Т1-МС1 | ЦМО | Шкаф всепогодный настенный 6U (Ш600 × Г500), комплектация Т1 с контроллером MC1 и датчиками с системой мониторинга и контроля микроклимата. Система мониторинга включает установленные в шкафу контроллер Rem-MC1 со встроенным датчиком удара, датчик открытия двери, цифровой датчик влажности и температуры RS-HT1, датчик дыма, датчик протечки. Цифровой модуль Rem-MC-DMTH поддерживает заданную температуру и влажность в установленных параметрах круглый год, а также для обеспечения работы подключаемого активного оборудования в заданном диапазоне температуры и влажности предусматриваются функции "холодного" и "горячего" старта, по предельным значениям температуры и "влажного старта" по предельному значению влажности. Изделие в климатическом исполнении У1 по ГОСТ 15150–69 предназначено для уличной эксплуатации при температуре от минус 50 до 45 °С и относительной влажности воздуха не более 80 % при 20 °С. Шкаф крепится на стену при помощи четырёх уголков (анкеры не входят в комплект поставки), пр | 167590 | 167590
00-00043634 | ШТВ-Н-6.6.5-4ААА-Т2 | ЦМО | Шкаф уличный всепогодный настенный укомплектованный 6U (Ш600 × Г500), комплектация T2-IP65, представляют собой готовое решение с системой контроля микроклимата, которая поддерживает заданную температуру и влажность в заданных параметрах круглый год. Комплектация Т2 имеет нагрев, но не имеет охлаждение. Изделие в климатическом исполнении У1 по ГОСТ 15150–69 предназначено для уличной эксплуатации при температуре от минус 50 до 45 °С и относительной влажности воздуха не более 80 % при 20 °С. Шкаф крепится на стену при помощи четырёх уголков (анкеры не входят в комплект поставки), при необходимости можно применить крепление на столб (не входит в комплект поставки). В основании шкафа предусмотрены съёмные заглушки для ввода кабелей. Конструкция заглушек предполагает разное количество и диаметр отверстий для установки кабельных вводов по желанию заказчика. (В комплект изделия входит один кабельный ввод для подключения питания шкафа). Для крепления на столб необходимо докупить комплект крепле | 100100 | 100100
00-00043622 | ШТВ-Н-9.6.3-4ААА | ЦМО | Шкаф уличный всепогодный настенный 9U (Ш600 × Г300), передняя дверь вентилируемая, предназначен для размещения автономно функционирующего активного и пассивного телекоммуникационного оборудования, обеспечивает защиту от воздействия окружающей среды и несанкционированного доступа. Уровень защиты IP65 (при использовании вентиляции IP54). Корпус шкафа имеет металлическую сварную конструкцию, внутри покрыт термоизоляционным материалом. Дверь шкафа подготовлена для установки вентиляторов моделей и фильтра R-FAN, а также имеется предустановленная DIN-рейка для установки нагревателей/термореле/гигростата/датчиков. В комплект шкафа входят задняя оцинкованная панель и комплект вертикальных юнитовых панелей 19”. | 45040 | 45040
00-00043635 | ШТВ-Н-9.6.3-4ААА-Т1 | ЦМО | Шкаф уличный всепогодный настенный укомплектованный 9U (Ш600 × Г300), комплектация T1-IP54, представляет собой готовое решение с системой контроля микроклимата, которая поддерживает заданную температуру и влажность в заданных параметрах круглый год. Комплектация Т1 имеет нагрев и охлаждение. Изделие в климатическом исполнении У1 по ГОСТ 15150–69 предназначено для уличной эксплуатации при температуре от минус 50 до 45 °С и относительной влажности воздуха не более 80 % при 20 °С. Шкаф крепится на стену при помощи четырёх уголков (анкеры не входят в комплект поставки), при необходимости можно применить крепление на столб (не входит в комплект поставки). В основании шкафа предусмотрены съёмные заглушки для ввода кабелей. Конструкция заглушек предполагает разное количество и диаметр отверстий для установки кабельных вводов по желанию заказчика. (В комплект изделия входит один кабельный ввод для подключения питания шкафа). Для крепления на столб необходимо докупить комплект крепления на стол | 112650 | 112650
00-00084411 | ШТВ-Н-9.6.3-4ААА-Т1-МС1 | ЦМО | Шкаф всепогодный настенный 9U (Ш600 × Г300), комплектация Т1 с контроллером MC1 и датчиками с системой мониторинга и контроля микроклимата. Система мониторинга включает установленные в шкафу контроллер Rem-MC1 со встроенным датчиком удара, датчик открытия двери, цифровой датчик влажности и температуры RS-HT1, датчик дыма, датчик протечки. Цифровой модуль Rem-MC-DMTH поддерживает заданную температуру и влажность в установленных параметрах круглый год, а также для обеспечения работы подключаемого активного оборудования в заданном диапазоне температуры и влажности предусматриваются функции "холодного" и "горячего" старта, по предельным значениям температуры и "влажного старта" по предельному значению влажности. Изделие в климатическом исполнении У1 по ГОСТ 15150–69 предназначено для уличной эксплуатации при температуре от минус 50 до 45 °С и относительной влажности воздуха не более 80 % при 20 °С. Шкаф крепится на стену при помощи четырёх уголков (анкеры не входят в комплект поставки), пр | 168450 | 168450
00-00043636 | ШТВ-Н-9.6.3-4ААА-Т2 | ЦМО | Шкаф уличный всепогодный настенный укомплектованный 9U (Ш600 × Г300), комплектация T2-IP65, представляют собой готовое решение с системой контроля микроклимата, которая поддерживает заданную температуру и влажность в заданных параметрах круглый год. Комплектация Т2 имеет нагрев, но не имеет охлаждение. Изделие в климатическом исполнении У1 по ГОСТ 15150–69 предназначено для уличной эксплуатации при температуре от минус 50 до 45 °С и относительной влажности воздуха не более 80 % при 20 °С. Шкаф крепится на стену при помощи четырёх уголков (анкеры не входят в комплект поставки), при необходимости можно применить крепление на столб (не входит в комплект поставки). В основании шкафа предусмотрены съёмные заглушки для ввода кабелей. Конструкция заглушек предполагает разное количество и диаметр отверстий для установки кабельных вводов по желанию заказчика. (В комплект изделия входит один кабельный ввод для подключения питания шкафа). Для крепления на столб необходимо докупить комплект крепле | 100770 | 100770
00-00043623 | ШТВ-Н-9.6.5-4ААА | ЦМО | Шкаф уличный всепогодный настенный 9U (Ш600 × Г500), передняя дверь вентилируемая, предназначен для размещения автономно функционирующего активного и пассивного телекоммуникационного оборудования, обеспечивает защиту от воздействия окружающей среды и несанкционированного доступа. Уровень защиты IP65 (при использовании вентиляции IP54). Корпус шкафа имеет металлическую сварную конструкцию, внутри покрыт термоизоляционным материалом. Дверь шкафа подготовлена для установки вентиляторов моделей и фильтра R-FAN, а также имеется предустановленная DIN-рейка для установки нагревателей/термореле/гигростата/датчиков. В комплект шкафа входят задняя оцинкованная панель и комплект вертикальных юнитовых панелей 19”. | 49310 | 49310
00-00043637 | ШТВ-Н-9.6.5-4ААА-Т1 | ЦМО | Шкаф уличный всепогодный настенный укомплектованный 9U (Ш600 × Г500), комплектация T1-IP54, представляет собой готовое решение с системой контроля микроклимата, которая поддерживает заданную температуру и влажность в заданных параметрах круглый год. Комплектация Т1 имеет нагрев и охлаждение. Изделие в климатическом исполнении У1 по ГОСТ 15150–69 предназначено для уличной эксплуатации при температуре от минус 50 до 45 °С и относительной влажности воздуха не более 80 % при 20 °С. Шкаф крепится на стену при помощи четырёх уголков (анкеры не входят в комплект поставки), при необходимости можно применить крепление на столб (не входит в комплект поставки). В основании шкафа предусмотрены съёмные заглушки для ввода кабелей. Конструкция заглушек предполагает разное количество и диаметр отверстий для установки кабельных вводов по желанию заказчика. (В комплект изделия входит один кабельный ввод для подключения питания шкафа). Для крепления на столб необходимо докупить комплект крепления на стол | 118920 | 118920
00-00084416 | ШТВ-Н-9.6.5-4ААА-Т1-МС1 | ЦМО | Шкаф всепогодный настенный 9U (Ш600 × Г500), комплектация Т1 с контроллером MC1 и датчиками с системой мониторинга и контроля микроклимата. Система мониторинга включает установленные в шкафу контроллер Rem-MC1 со встроенным датчиком удара, датчик открытия двери, цифровой датчик влажности и температуры RS-HT1, датчик дыма, датчик протечки. Цифровой модуль Rem-MC-DMTH поддерживает заданную температуру и влажность в установленных параметрах круглый год, а также для обеспечения работы подключаемого активного оборудования в заданном диапазоне температуры и влажности предусматриваются функции "холодного" и "горячего" старта, по предельным значениям температуры и "влажного старта" по предельному значению влажности. Изделие в климатическом исполнении У1 по ГОСТ 15150–69 предназначено для уличной эксплуатации при температуре от минус 50 до 45 °С и относительной влажности воздуха не более 80 % при 20 °С. Шкаф крепится на стену при помощи четырёх уголков (анкеры не входят в комплект поставки), пр | 173780 | 173780
00-00034202 | ШТВ-Н-9.6.5-4ААА-Т2 | ЦМО | Шкаф уличный всепогодный настенный укомплектованный 9U (Ш600 × Г500), комплектация T2-IP65, представляют собой готовое решение с системой контроля микроклимата, которая поддерживает заданную температуру и влажность в заданных параметрах круглый год. Комплектация Т2 имеет нагрев, но не имеет охлаждение. Изделие в климатическом исполнении У1 по ГОСТ 15150–69 предназначено для уличной эксплуатации при температуре от минус 50 до 45 °С и относительной влажности воздуха не более 80 % при 20 °С. Шкаф крепится на стену при помощи четырёх уголков (анкеры не входят в комплект поставки), при необходимости можно применить крепление на столб (не входит в комплект поставки). В основании шкафа предусмотрены съёмные заглушки для ввода кабелей. Конструкция заглушек предполагает разное количество и диаметр отверстий для установки кабельных вводов по желанию заказчика. (В комплект изделия входит один кабельный ввод для подключения питания шкафа). Для крепления на столб необходимо докупить комплект крепле | 105140 | 105140
00-00062963 | ШТВ-НН-12.6.3-4ААА-Т1 | ЦМО | Шкаф уличный всепогодный настенный укомпл. 12U (Ш600 × Г300), нерж. сталь, комплектация Т1-IP54/55, представляет собой готовое решение с системой контроля микроклимата, которая поддерживает заданную температуру и влажность в заданных параметрах круглый год. Комплектация Т1 имеет нагрев и охлаждение. Изделие в климатическом исполнении У1 по ГОСТ 15150–69 предназначено для уличной эксплуатации при температуре от минус 50 до 45 °С и относительной влажности воздуха не более 80 % при 20 °С. Шкаф крепится на стену при помощи четырёх уголков (анкеры не входят в комплект поставки), при необходимости можно применить крепление на столб (не входит в комплект поставки). В основании шкафа предусмотрены съёмные заглушки для ввода кабелей. Конструкция заглушек предполагает разное количество и диаметр отверстий для установки кабельных вводов по желанию заказчика. (В комплект изделия входит один кабельный ввод для подключения питания шкафа). Для крепления на столб необходимо докупить комплект крепления | 136520 | 136520
00-00084423 | ШТВ-НН-12.6.3-4ААА-Т1-МС1 | ЦМО | Шкаф всепогодный настенный 12U (Ш600 × Г300), нерж. сталь. компл. Т1 с контроллером MC1 и датчиками применяется нержавеющая сталь марки AISI 430. Шкаф дополнительно покрывается слоем полимерно-порошковой краски. Укомплектованные шкафы серии ШТВ-НН-Т1-MC1 представляют собой готовое решение с системой мониторинга и контроля микроклимата. Система мониторинга включает установленные в шкафу контроллер Rem-MC1 со встроенным датчиком удара, датчик открытия двери, цифровой датчик влажности и температуры RS-HT1, датчик дыма, датчик протечки. Цифровой модуль Rem-MC-DMTH поддерживает заданную температуру и влажность в установленных параметрах круглый год, а также для обеспечения работы подключаемого активного оборудования в заданном диапазоне температуры и влажности предусматриваются функции "холодного" и "горячего" старта, по предельным значениям температуры и "влажного старта" по предельному значению влажности. Изделие в климатическом исполнении У1 по ГОСТ 15150–69 предназначено для уличной эк | 197810 | 197810
00-00062964 | ШТВ-НН-12.6.5-4ААА-Т1 | ЦМО | Шкаф уличный всепогодный настенный укомпл. 12U (Ш600 × Г500), нерж. сталь, комплектация Т1-IP54/55, представляет собой готовое решение с системой контроля микроклимата, которая поддерживает заданную температуру и влажность в заданных параметрах круглый год. Комплектация Т1 имеет нагрев и охлаждение. Изделие в климатическом исполнении У1 по ГОСТ 15150–69 предназначено для уличной эксплуатации при температуре от минус 50 до 45 °С и относительной влажности воздуха не более 80 % при 20 °С. Шкаф крепится на стену при помощи четырёх уголков (анкеры не входят в комплект поставки), при необходимости можно применить крепление на столб (не входит в комплект поставки). В основании шкафа предусмотрены съёмные заглушки для ввода кабелей. Конструкция заглушек предполагает разное количество и диаметр отверстий для установки кабельных вводов по желанию заказчика. (В комплект изделия входит один кабельный ввод для подключения питания шкафа). Для крепления на столб необходимо докупить комплект крепления | 145490 | 145490
00-00084428 | ШТВ-НН-12.6.5-4ААА-Т1-МС1 | ЦМО | Шкаф всепогодный настенный 12U (Ш600 × Г500), нерж. сталь. компл. Т1 с контроллером MC1 и датчиками применяется нержавеющая сталь марки AISI 430. Шкаф дополнительно покрывается слоем полимерно-порошковой краски. Укомплектованные шкафы серии ШТВ-НН-Т1-MC1 представляют собой готовое решение с системой мониторинга и контроля микроклимата. Система мониторинга включает установленные в шкафу контроллер Rem-MC1 со встроенным датчиком удара, датчик открытия двери, цифровой датчик влажности и температуры RS-HT1, датчик дыма, датчик протечки. Цифровой модуль Rem-MC-DMTH поддерживает заданную температуру и влажность в установленных параметрах круглый год, а также для обеспечения работы подключаемого активного оборудования в заданном диапазоне температуры и влажности предусматриваются функции "холодного" и "горячего" старта, по предельным значениям температуры и "влажного старта" по предельному значению влажности. Изделие в климатическом исполнении У1 по ГОСТ 15150–69 предназначено для уличной эк | 205490 | 205490
00-00062965 | ШТВ-НН-15.6.3-4ААА-Т1 | ЦМО | Шкаф уличный всепогодный настенный укомпл. 15U (Ш600 × Г300), нерж. сталь, комплектация Т1-IP54/55, представляет собой готовое решение с системой контроля микроклимата, которая поддерживает заданную температуру и влажность в заданных параметрах круглый год. Комплектация Т1 имеет нагрев и охлаждение. Изделие в климатическом исполнении У1 по ГОСТ 15150–69 предназначено для уличной эксплуатации при температуре от минус 50 до 45 °С и относительной влажности воздуха не более 80 % при 20 °С. Шкаф крепится на стену при помощи четырёх уголков (анкеры не входят в комплект поставки), при необходимости можно применить крепление на столб (не входит в комплект поставки). В основании шкафа предусмотрены съёмные заглушки для ввода кабелей. Конструкция заглушек предполагает разное количество и диаметр отверстий для установки кабельных вводов по желанию заказчика. (В комплект изделия входит один кабельный ввод для подключения питания шкафа). Для крепления на столб необходимо докупить комплект крепления | 156820 | 156820
00-00084424 | ШТВ-НН-15.6.3-4ААА-Т1-МС1 | ЦМО | Шкаф всепогодный настенный 15U (Ш600 × Г300), нерж. сталь. компл. Т1 с контроллером MC1 и датчиками применяется нержавеющая сталь марки AISI 430. Шкаф дополнительно покрывается слоем полимерно-порошковой краски. Укомплектованные шкафы серии ШТВ-НН-Т1-MC1 представляют собой готовое решение с системой мониторинга и контроля микроклимата. Система мониторинга включает установленные в шкафу контроллер Rem-MC1 со встроенным датчиком удара, датчик открытия двери, цифровой датчик влажности и температуры RS-HT1, датчик дыма, датчик протечки. Цифровой модуль Rem-MC-DMTH поддерживает заданную температуру и влажность в установленных параметрах круглый год, а также для обеспечения работы подключаемого активного оборудования в заданном диапазоне температуры и влажности предусматриваются функции "холодного" и "горячего" старта, по предельным значениям температуры и "влажного старта" по предельному значению влажности. Изделие в климатическом исполнении У1 по ГОСТ 15150–69 предназначено для уличной эк | 214990 | 214990
00-00062966 | ШТВ-НН-15.6.5-4ААА-Т1 | ЦМО | Шкаф уличный всепогодный настенный укомпл. 15U (Ш600 × Г500), нерж. сталь, комплектация Т1-IP54/55, представляет собой готовое решение с системой контроля микроклимата, которая поддерживает заданную температуру и влажность в заданных параметрах круглый год. Комплектация Т1 имеет нагрев и охлаждение. Изделие в климатическом исполнении У1 по ГОСТ 15150–69 предназначено для уличной эксплуатации при температуре от минус 50 до 45 °С и относительной влажности воздуха не более 80 % при 20 °С. Шкаф крепится на стену при помощи четырёх уголков (анкеры не входят в комплект поставки), при необходимости можно применить крепление на столб (не входит в комплект поставки). В основании шкафа предусмотрены съёмные заглушки для ввода кабелей. Конструкция заглушек предполагает разное количество и диаметр отверстий для установки кабельных вводов по желанию заказчика. (В комплект изделия входит один кабельный ввод для подключения питания шкафа). Для крепления на столб необходимо докупить комплект крепления | 167350 | 167350
00-00084429 | ШТВ-НН-15.6.5-4ААА-Т1-МС1 | ЦМО | Шкаф всепогодный настенный 15U (Ш600 × Г500), нерж. сталь. компл. Т1 с контроллером MC1 и датчиками применяется нержавеющая сталь марки AISI 430. Шкаф дополнительно покрывается слоем полимерно-порошковой краски. Укомплектованные шкафы серии ШТВ-НН-Т1-MC1 представляют собой готовое решение с системой мониторинга и контроля микроклимата. Система мониторинга включает установленные в шкафу контроллер Rem-MC1 со встроенным датчиком удара, датчик открытия двери, цифровой датчик влажности и температуры RS-HT1, датчик дыма, датчик протечки. Цифровой модуль Rem-MC-DMTH поддерживает заданную температуру и влажность в установленных параметрах круглый год, а также для обеспечения работы подключаемого активного оборудования в заданном диапазоне температуры и влажности предусматриваются функции "холодного" и "горячего" старта, по предельным значениям температуры и "влажного старта" по предельному значению влажности. Изделие в климатическом исполнении У1 по ГОСТ 15150–69 предназначено для уличной эк | 223960 | 223960
00-00062967 | ШТВ-НН-18.6.3-4ААА-Т1 | ЦМО | Шкаф уличный всепогодный настенный укомпл. 18U (Ш600 × Г300), нерж. сталь, комплектация Т1-IP54/55, представляет собой готовое решение с системой контроля микроклимата, которая поддерживает заданную температуру и влажность в заданных параметрах круглый год. Комплектация Т1 имеет нагрев и охлаждение. Изделие в климатическом исполнении У1 по ГОСТ 15150–69 предназначено для уличной эксплуатации при температуре от минус 50 до 45 °С и относительной влажности воздуха не более 80 % при 20 °С. Шкаф крепится на стену при помощи четырёх уголков (анкеры не входят в комплект поставки), при необходимости можно применить крепление на столб (не входит в комплект поставки). В основании шкафа предусмотрены съёмные заглушки для ввода кабелей. Конструкция заглушек предполагает разное количество и диаметр отверстий для установки кабельных вводов по желанию заказчика. (В комплект изделия входит один кабельный ввод для подключения питания шкафа). Для крепления на столб необходимо докупить комплект крепления | 165880 | 165880
00-00084425 | ШТВ-НН-18.6.3-4ААА-Т1-МС1 | ЦМО | Шкаф всепогодный настенный 18U (Ш600 × Г300), нерж. сталь. компл. Т1 с контроллером MC1 и датчиками применяется нержавеющая сталь марки AISI 430. Шкаф дополнительно покрывается слоем полимерно-порошковой краски. Укомплектованные шкафы серии ШТВ-НН-Т1-MC1 представляют собой готовое решение с системой мониторинга и контроля микроклимата. Система мониторинга включает установленные в шкафу контроллер Rem-MC1 со встроенным датчиком удара, датчик открытия двери, цифровой датчик влажности и температуры RS-HT1, датчик дыма, датчик протечки. Цифровой модуль Rem-MC-DMTH поддерживает заданную температуру и влажность в установленных параметрах круглый год, а также для обеспечения работы подключаемого активного оборудования в заданном диапазоне температуры и влажности предусматриваются функции "холодного" и "горячего" старта, по предельным значениям температуры и "влажного старта" по предельному значению влажности. Изделие в климатическом исполнении У1 по ГОСТ 15150–69 предназначено для уличной эк | 222790 | 222790
00-00062968 | ШТВ-НН-18.6.5-4ААА-Т1 | ЦМО | Шкаф уличный всепогодный настенный укомпл. 18U (Ш600 × Г500), нерж. сталь, комплектация Т1-IP54/55, представляет собой готовое решение с системой контроля микроклимата, которая поддерживает заданную температуру и влажность в заданных параметрах круглый год. Комплектация Т1 имеет нагрев и охлаждение. Изделие в климатическом исполнении У1 по ГОСТ 15150–69 предназначено для уличной эксплуатации при температуре от минус 50 до 45 °С и относительной влажности воздуха не более 80 % при 20 °С. Шкаф крепится на стену при помощи четырёх уголков (анкеры не входят в комплект поставки), при необходимости можно применить крепление на столб (не входит в комплект поставки). В основании шкафа предусмотрены съёмные заглушки для ввода кабелей. Конструкция заглушек предполагает разное количество и диаметр отверстий для установки кабельных вводов по желанию заказчика. (В комплект изделия входит один кабельный ввод для подключения питания шкафа). Для крепления на столб необходимо докупить комплект крепления | 177770 | 177770
00-00084430 | ШТВ-НН-18.6.5-4ААА-Т1-МС1 | ЦМО | Шкаф всепогодный настенный 18U (Ш600 × Г500), нерж. сталь. компл. Т1 с контроллером MC1 и датчиками применяется нержавеющая сталь марки AISI 430. Шкаф дополнительно покрывается слоем полимерно-порошковой краски. Укомплектованные шкафы серии ШТВ-НН-Т1-MC1 представляют собой готовое решение с системой мониторинга и контроля микроклимата. Система мониторинга включает установленные в шкафу контроллер Rem-MC1 со встроенным датчиком удара, датчик открытия двери, цифровой датчик влажности и температуры RS-HT1, датчик дыма, датчик протечки. Цифровой модуль Rem-MC-DMTH поддерживает заданную температуру и влажность в установленных параметрах круглый год, а также для обеспечения работы подключаемого активного оборудования в заданном диапазоне температуры и влажности предусматриваются функции "холодного" и "горячего" старта, по предельным значениям температуры и "влажного старта" по предельному значению влажности. Изделие в климатическом исполнении У1 по ГОСТ 15150–69 предназначено для уличной эк | 233040 | 233040
00-00084431 | ШТВ-НН-18.6.5-КААА-ТК-МС3 | ЦМО | Шкаф всепогодный настенный 18U (Ш600 × Г500), нерж. сталь. компл. ТК с контроллером MC3 и датчиками применяется нержавеющая сталь марки AISI 430. Шкаф дополнительно покрывается слоем полимерно-порошковой краски. Укомплектованные шкафы серии ШТВ-НН-ТK-MC3 представляют собой готовое решение с системой мониторинга и климат-контроля. Система мониторинга включает установленные в шкафу контроллер Rem-MC3 со встроенным датчиком удара, датчик открытия двери, цифровой датчик влажности и температуры RS-HT1, датчик дыма, датчик протечки. Изделие выполнено в климатическом исполнении У 1 по ГОСТ 15150-69 и предназначено для уличной эксплуатации при температуре от минус 50 до 45 °С. Шкаф предназначен для установки в закрытых помещениях или на открытом воздухе. Питание изделия осуществляется от электрической сети переменного тока напряжением 220 В частотой 50 Гц. Изделие имеет I класс защиты от поражения электрическим током в соответствии с ГОСТ 12.2.027.0-96. Питание системы климат-контроля, а такж | 433190 | 433190
00-00062959 | ШТВ-НН-6.6.3-4ААА-Т1 | ЦМО | Шкаф уличный всепогодный настенный укомпл. 6U (Ш600 × Г300), нерж. сталь, комплектация Т1-IP54/55, представляет собой готовое решение с системой контроля микроклимата, которая поддерживает заданную температуру и влажность в заданных параметрах круглый год. Комплектация Т1 имеет нагрев и охлаждение. Изделие в климатическом исполнении У1 по ГОСТ 15150–69 предназначено для уличной эксплуатации при температуре от минус 50 до 45 °С и относительной влажности воздуха не более 80 % при 20 °С. Шкаф крепится на стену при помощи четырёх уголков (анкеры не входят в комплект поставки), при необходимости можно применить крепление на столб (не входит в комплект поставки). В основании шкафа предусмотрены съёмные заглушки для ввода кабелей. Конструкция заглушек предполагает разное количество и диаметр отверстий для установки кабельных вводов по желанию заказчика. (В комплект изделия входит один кабельный ввод для подключения питания шкафа). Для крепления на столб необходимо докупить комплект крепления | 122740 | 122740
00-00084421 | ШТВ-НН-6.6.3-4ААА-Т1-МС1 | ЦМО | Шкаф всепогодный настенный 6U (Ш600 × Г300), нерж. сталь. компл. Т1 с контроллером MC1 и датчиками применяется нержавеющая сталь марки AISI 430. Шкаф дополнительно покрывается слоем полимерно-порошковой краски. Укомплектованные шкафы серии ШТВ-НН-Т1-MC1 представляют собой готовое решение с системой мониторинга и контроля микроклимата. Система мониторинга включает установленные в шкафу контроллер Rem-MC1 со встроенным датчиком удара, датчик открытия двери, цифровой датчик влажности и температуры RS-HT1, датчик дыма, датчик протечки. Цифровой модуль Rem-MC-DMTH поддерживает заданную температуру и влажность в установленных параметрах круглый год, а также для обеспечения работы подключаемого активного оборудования в заданном диапазоне температуры и влажности предусматриваются функции "холодного" и "горячего" старта, по предельным значениям температуры и "влажного старта" по предельному значению влажности. Изделие в климатическом исполнении У1 по ГОСТ 15150–69 предназначено для уличной экс | 185850 | 185850
00-00062960 | ШТВ-НН-6.6.5-4ААА-Т1 | ЦМО | Шкаф уличный всепогодный настенный укомпл. 6U (Ш600 × Г500), нерж. сталь, комплектация Т1-IP54/55, представляет собой готовое решение с системой контроля микроклимата, которая поддерживает заданную температуру и влажность в заданных параметрах круглый год. Комплектация Т1 имеет нагрев и охлаждение. Изделие в климатическом исполнении У1 по ГОСТ 15150–69 предназначено для уличной эксплуатации при температуре от минус 50 до 45 °С и относительной влажности воздуха не более 80 % при 20 °С. Шкаф крепится на стену при помощи четырёх уголков (анкеры не входят в комплект поставки), при необходимости можно применить крепление на столб (не входит в комплект поставки). В основании шкафа предусмотрены съёмные заглушки для ввода кабелей. Конструкция заглушек предполагает разное количество и диаметр отверстий для установки кабельных вводов по желанию заказчика. (В комплект изделия входит один кабельный ввод для подключения питания шкафа). Для крепления на столб необходимо докупить комплект крепления | 126770 | 126770
00-00084426 | ШТВ-НН-6.6.5-4ААА-Т1-МС1 | ЦМО | Шкаф всепогодный настенный 6U (Ш600 × Г500), нерж. сталь. компл. Т1 с контроллером MC1 и датчиками применяется нержавеющая сталь марки AISI 430. Шкаф дополнительно покрывается слоем полимерно-порошковой краски. Укомплектованные шкафы серии ШТВ-НН-Т1-MC1 представляют собой готовое решение с системой мониторинга и контроля микроклимата. Система мониторинга включает установленные в шкафу контроллер Rem-MC1 со встроенным датчиком удара, датчик открытия двери, цифровой датчик влажности и температуры RS-HT1, датчик дыма, датчик протечки. Цифровой модуль Rem-MC-DMTH поддерживает заданную температуру и влажность в установленных параметрах круглый год, а также для обеспечения работы подключаемого активного оборудования в заданном диапазоне температуры и влажности предусматриваются функции "холодного" и "горячего" старта, по предельным значениям температуры и "влажного старта" по предельному значению влажности. Изделие в климатическом исполнении У1 по ГОСТ 15150–69 предназначено для уличной экс | 189270 | 189270
00-00062961 | ШТВ-НН-9.6.3-4ААА-Т1 | ЦМО | Шкаф уличный всепогодный настенный укомпл. 9U (Ш600 × Г300), нерж. сталь, комплектация Т1-IP54/55, представляет собой готовое решение с системой контроля микроклимата, которая поддерживает заданную температуру и влажность в заданных параметрах круглый год. Комплектация Т1 имеет нагрев и охлаждение. Изделие в климатическом исполнении У1 по ГОСТ 15150–69 предназначено для уличной эксплуатации при температуре от минус 50 до 45 °С и относительной влажности воздуха не более 80 % при 20 °С. Шкаф крепится на стену при помощи четырёх уголков (анкеры не входят в комплект поставки), при необходимости можно применить крепление на столб (не входит в комплект поставки). В основании шкафа предусмотрены съёмные заглушки для ввода кабелей. Конструкция заглушек предполагает разное количество и диаметр отверстий для установки кабельных вводов по желанию заказчика. (В комплект изделия входит один кабельный ввод для подключения питания шкафа). Для крепления на столб необходимо докупить комплект крепления | 128450 | 128450
00-00084422 | ШТВ-НН-9.6.3-4ААА-Т1-МС1 | ЦМО | Шкаф всепогодный настенный 9U (Ш600 × Г300), нерж. сталь. компл. Т1 с контроллером MC1 и датчиками применяется нержавеющая сталь марки AISI 430. Шкаф дополнительно покрывается слоем полимерно-порошковой краски. Укомплектованные шкафы серии ШТВ-НН-Т1-MC1 представляют собой готовое решение с системой мониторинга и контроля микроклимата. Система мониторинга включает установленные в шкафу контроллер Rem-MC1 со встроенным датчиком удара, датчик открытия двери, цифровой датчик влажности и температуры RS-HT1, датчик дыма, датчик протечки. Цифровой модуль Rem-MC-DMTH поддерживает заданную температуру и влажность в установленных параметрах круглый год, а также для обеспечения работы подключаемого активного оборудования в заданном диапазоне температуры и влажности предусматриваются функции "холодного" и "горячего" старта, по предельным значениям температуры и "влажного старта" по предельному значению влажности. Изделие в климатическом исполнении У1 по ГОСТ 15150–69 предназначено для уличной экс | 190650 | 190650
00-00062962 | ШТВ-НН-9.6.5-4ААА-Т1 | ЦМО | Шкаф уличный всепогодный настенный укомпл. 9U (Ш600 × Г500), нерж. сталь, комплектация Т1-IP54/55, представляет собой готовое решение с системой контроля микроклимата, которая поддерживает заданную температуру и влажность в заданных параметрах круглый год. Комплектация Т1 имеет нагрев и охлаждение. Изделие в климатическом исполнении У1 по ГОСТ 15150–69 предназначено для уличной эксплуатации при температуре от минус 50 до 45 °С и относительной влажности воздуха не более 80 % при 20 °С. Шкаф крепится на стену при помощи четырёх уголков (анкеры не входят в комплект поставки), при необходимости можно применить крепление на столб (не входит в комплект поставки). В основании шкафа предусмотрены съёмные заглушки для ввода кабелей. Конструкция заглушек предполагает разное количество и диаметр отверстий для установки кабельных вводов по желанию заказчика. (В комплект изделия входит один кабельный ввод для подключения питания шкафа). Для крепления на столб необходимо докупить комплект крепления | 135290 | 135290
00-00084427 | ШТВ-НН-9.6.5-4ААА-Т1-МС1 | ЦМО | Шкаф всепогодный настенный 9U (Ш600 × Г500), нерж. сталь. компл. Т1 с контроллером MC1 и датчиками применяется нержавеющая сталь марки AISI 430. Шкаф дополнительно покрывается слоем полимерно-порошковой краски. Укомплектованные шкафы серии ШТВ-НН-Т1-MC1 представляют собой готовое решение с системой мониторинга и контроля микроклимата. Система мониторинга включает установленные в шкафу контроллер Rem-MC1 со встроенным датчиком удара, датчик открытия двери, цифровой датчик влажности и температуры RS-HT1, датчик дыма, датчик протечки. Цифровой модуль Rem-MC-DMTH поддерживает заданную температуру и влажность в установленных параметрах круглый год, а также для обеспечения работы подключаемого активного оборудования в заданном диапазоне температуры и влажности предусматриваются функции "холодного" и "горячего" старта, по предельным значениям температуры и "влажного старта" по предельному значению влажности. Изделие в климатическом исполнении У1 по ГОСТ 15150–69 предназначено для уличной экс | 196630 | 196630
00-00043655 | ШТВ-НЭ-3.3.21-3ААА-Т2 | ЦМО | Шкаф ЭКОНОМ уличный всепогодный настенный укомплектованный (В300 × Ш300 × Г210),комплектация T2-IP66, предназначен для размещения систем видеонаблюдения, систем безопасности и телекоммуникационного оборудования. Шкафы используются для размещения автономно функционирующего активного и пассивного телекоммуникационного оборудования, обеспечивают защиту от воздействия окружающей среды и несанкционированного доступа, а также поддерживают температурно-влажностный режим внутри шкафа. Изделие рассчитано на питание от сети переменного тока 230 В частотой 50 Гц. Изделие имеет климатическое исполнение У 1 по ГОСТ 15150-69 и предназначено для уличной эксплуатации при температуре от минус 50 до плюс 45 °С при относительной влажности не более 80 % при 20 °С. Шкаф крепится на стену при помощи 4 уголков (анкеры не входят в комплект поставки), при необходимости можно применить крепление на столб ККС-ШТВ-НЭ (не входит в комплект поставки). В качестве дополнительной защиты от вредных факторов окружающей | 29490 | 29490
00-00043654 | ШТВ-НЭ-3.3.21-3ВВА-Т1 | ЦМО | Шкаф ЭКОНОМ уличный всепогодный настенный укомплектованный (В300 × Ш300 × Г210),комплектация T1-IP54, предназначен для размещения систем видеонаблюдения, систем безопасности и телекоммуникационного оборудования. Шкафы используются для размещения автономно функционирующего активного и пассивного телекоммуникационного оборудования, обеспечивают защиту от воздействия окружающей среды и несанкционированного доступа, а также поддерживают температурно-влажностный режим внутри шкафа. Изделие рассчитано на питание от сети переменного тока 230 В частотой 50 Гц. Изделие имеет климатическое исполнение У 1 по ГОСТ 15150-69 и предназначено для уличной эксплуатации при температуре от минус 50 до плюс 45 °С при относительной влажности не более 80 % при 20 °С. Шкаф крепится на стену при помощи 4 уголков (анкеры не входят в комплект поставки), при необходимости можно применить крепление на столб ККС-ШТВ-НЭ (не входит в комплект поставки). В качестве дополнительной защиты от вредных факторов окружающей | 40470 | 40470
00-00043657 | ШТВ-НЭ-4.4.21-3ААА-Т2 | ЦМО | Шкаф ЭКОНОМ уличный всепогодный настенный укомплектованный (В400 × Ш400 × Г210),комплектация T2-IP66, предназначен для размещения систем видеонаблюдения, систем безопасности и телекоммуникационного оборудования. Шкафы используются для размещения автономно функционирующего активного и пассивного телекоммуникационного оборудования, обеспечивают защиту от воздействия окружающей среды и несанкционированного доступа, а также поддерживают температурно-влажностный режим внутри шкафа. Изделие рассчитано на питание от сети переменного тока 230 В частотой 50 Гц. Изделие имеет климатическое исполнение У 1 по ГОСТ 15150-69 и предназначено для уличной эксплуатации при температуре от минус 50 до плюс 45 °С при относительной влажности не более 80 % при 20 °С. Шкаф крепится на стену при помощи 4 уголков (анкеры не входят в комплект поставки), при необходимости можно применить крепление на столб ККС-ШТВ-НЭ (не входит в комплект поставки). В качестве дополнительной защиты от вредных факторов окружающей | 31840 | 31840
00-00043656 | ШТВ-НЭ-4.4.21-3ВВА-Т1 | ЦМО | Шкаф ЭКОНОМ уличный всепогодный настенный укомплектованный (В400 × Ш400 × Г210),комплектация T1-IP54, предназначен для размещения систем видеонаблюдения, систем безопасности и телекоммуникационного оборудования. Шкафы используются для размещения автономно функционирующего активного и пассивного телекоммуникационного оборудования, обеспечивают защиту от воздействия окружающей среды и несанкционированного доступа, а также поддерживают температурно-влажностный режим внутри шкафа. Изделие рассчитано на питание от сети переменного тока 230 В частотой 50 Гц. Изделие имеет климатическое исполнение У 1 по ГОСТ 15150-69 и предназначено для уличной эксплуатации при температуре от минус 50 до плюс 45 °С при относительной влажности не более 80 % при 20 °С. Шкаф крепится на стену при помощи 4 уголков (анкеры не входят в комплект поставки), при необходимости можно применить крепление на столб ККС-ШТВ-НЭ (не входит в комплект поставки). В качестве дополнительной защиты от вредных факторов окружающей | 42940 | 42940
00-00043659 | ШТВ-НЭ-4.4.25-3ААА-Т2 | ЦМО | Шкаф ЭКОНОМ уличный всепогодный настенный укомплектованный (В400 × Ш400 × Г250),комплектация T2-IP66, предназначен для размещения систем видеонаблюдения, систем безопасности и телекоммуникационного оборудования. Шкафы используются для размещения автономно функционирующего активного и пассивного телекоммуникационного оборудования, обеспечивают защиту от воздействия окружающей среды и несанкционированного доступа, а также поддерживают температурно-влажностный режим внутри шкафа. Изделие рассчитано на питание от сети переменного тока 230 В частотой 50 Гц. Изделие имеет климатическое исполнение У 1 по ГОСТ 15150-69 и предназначено для уличной эксплуатации при температуре от минус 50 до плюс 45 °С при относительной влажности не более 80 % при 20 °С. Шкаф крепится на стену при помощи 4 уголков (анкеры не входят в комплект поставки), при необходимости можно применить крепление на столб ККС-ШТВ-НЭ (не входит в комплект поставки). В качестве дополнительной защиты от вредных факторов окружающей | 32730 | 32730
00-00043658 | ШТВ-НЭ-4.4.25-3ВВА-Т1 | ЦМО | Шкаф ЭКОНОМ уличный всепогодный настенный укомплектованный (В400 × Ш400 × Г250),комплектация T1-IP54, предназначен для размещения систем видеонаблюдения, систем безопасности и телекоммуникационного оборудования. Шкафы используются для размещения автономно функционирующего активного и пассивного телекоммуникационного оборудования, обеспечивают защиту от воздействия окружающей среды и несанкционированного доступа, а также поддерживают температурно-влажностный режим внутри шкафа. Изделие рассчитано на питание от сети переменного тока 230 В частотой 50 Гц. Изделие имеет климатическое исполнение У 1 по ГОСТ 15150-69 и предназначено для уличной эксплуатации при температуре от минус 50 до плюс 45 °С при относительной влажности не более 80 % при 20 °С. Шкаф крепится на стену при помощи 4 уголков (анкеры не входят в комплект поставки), при необходимости можно применить крепление на столб ККС-ШТВ-НЭ (не входит в комплект поставки). В качестве дополнительной защиты от вредных факторов окружающей | 45960 | 45960
00-00043661 | ШТВ-НЭ-5.5.25-3ААА-Т2 | ЦМО | Шкаф ЭКОНОМ уличный всепогодный настенный укомплектованный (В500 × Ш500 × Г250),комплектация T2-IP66, предназначен для размещения систем видеонаблюдения, систем безопасности и телекоммуникационного оборудования. Шкафы используются для размещения автономно функционирующего активного и пассивного телекоммуникационного оборудования, обеспечивают защиту от воздействия окружающей среды и несанкционированного доступа, а также поддерживают температурно-влажностный режим внутри шкафа. Изделие рассчитано на питание от сети переменного тока 230 В частотой 50 Гц. Изделие имеет климатическое исполнение У 1 по ГОСТ 15150-69 и предназначено для уличной эксплуатации при температуре от минус 50 до плюс 45 °С при относительной влажности не более 80 % при 20 °С. Шкаф крепится на стену при помощи 4 уголков (анкеры не входят в комплект поставки), при необходимости можно применить крепление на столб ККС-ШТВ-НЭ (не входит в комплект поставки). В качестве дополнительной защиты от вредных факторов окружающей | 37330 | 37330
00-00043660 | ШТВ-НЭ-5.5.25-3ВВА-Т1 | ЦМО | Шкаф ЭКОНОМ уличный всепогодный настенный укомплектованный (В500 × Ш500 × Г250),комплектация T1-IP54, предназначен для размещения систем видеонаблюдения, систем безопасности и телекоммуникационного оборудования. Шкафы используются для размещения автономно функционирующего активного и пассивного телекоммуникационного оборудования, обеспечивают защиту от воздействия окружающей среды и несанкционированного доступа, а также поддерживают температурно-влажностный режим внутри шкафа. Изделие рассчитано на питание от сети переменного тока 230 В частотой 50 Гц. Изделие имеет климатическое исполнение У 1 по ГОСТ 15150-69 и предназначено для уличной эксплуатации при температуре от минус 50 до плюс 45 °С при относительной влажности не более 80 % при 20 °С. Шкаф крепится на стену при помощи 4 уголков (анкеры не входят в комплект поставки), при необходимости можно применить крепление на столб ККС-ШТВ-НЭ (не входит в комплект поставки). В качестве дополнительной защиты от вредных факторов окружающей | 50670 | 50670
00-00043663 | ШТВ-НЭ-5.5.3-3ААА-Т2 | ЦМО | Шкаф ЭКОНОМ уличный всепогодный настенный укомплектованный (В500 × Ш500 × Г300),комплектация T2-IP66, предназначен для размещения систем видеонаблюдения, систем безопасности и телекоммуникационного оборудования. Шкафы используются для размещения автономно функционирующего активного и пассивного телекоммуникационного оборудования, обеспечивают защиту от воздействия окружающей среды и несанкционированного доступа, а также поддерживают температурно-влажностный режим внутри шкафа. Изделие рассчитано на питание от сети переменного тока 230 В частотой 50 Гц. Изделие имеет климатическое исполнение У 1 по ГОСТ 15150-69 и предназначено для уличной эксплуатации при температуре от минус 50 до плюс 45 °С при относительной влажности не более 80 % при 20 °С. Шкаф крепится на стену при помощи 4 уголков (анкеры не входят в комплект поставки), при необходимости можно применить крепление на столб ККС-ШТВ-НЭ (не входит в комплект поставки). В качестве дополнительной защиты от вредных факторов окружающей | 38680 | 38680
00-00043662 | ШТВ-НЭ-5.5.3-3ВВА-Т1 | ЦМО | Шкаф ЭКОНОМ уличный всепогодный настенный укомплектованный (В500 × Ш500 × Г300),комплектация T1-IP54, предназначен для размещения систем видеонаблюдения, систем безопасности и телекоммуникационного оборудования. Шкафы используются для размещения автономно функционирующего активного и пассивного телекоммуникационного оборудования, обеспечивают защиту от воздействия окружающей среды и несанкционированного доступа, а также поддерживают температурно-влажностный режим внутри шкафа. Изделие рассчитано на питание от сети переменного тока 230 В частотой 50 Гц. Изделие имеет климатическое исполнение У 1 по ГОСТ 15150-69 и предназначено для уличной эксплуатации при температуре от минус 50 до плюс 45 °С при относительной влажности не более 80 % при 20 °С. Шкаф крепится на стену при помощи 4 уголков (анкеры не входят в комплект поставки), при необходимости можно применить крепление на столб ККС-ШТВ-НЭ (не входит в комплект поставки). В качестве дополнительной защиты от вредных факторов окружающей | 52010 | 52010
00-00043665 | ШТВ-НЭ-6.6.3-3ААА-Т2 | ЦМО | Шкаф ЭКОНОМ уличный всепогодный настенный укомплектованный (В600 × Ш600 × Г300),комплектация T2-IP66, предназначен для размещения систем видеонаблюдения, систем безопасности и телекоммуникационного оборудования. Шкафы используются для размещения автономно функционирующего активного и пассивного телекоммуникационного оборудования, обеспечивают защиту от воздействия окружающей среды и несанкционированного доступа, а также поддерживают температурно-влажностный режим внутри шкафа. Изделие рассчитано на питание от сети переменного тока 230 В частотой 50 Гц. Изделие имеет климатическое исполнение У 1 по ГОСТ 15150-69 и предназначено для уличной эксплуатации при температуре от минус 50 до плюс 45 °С при относительной влажности не более 80 % при 20 °С. Шкаф крепится на стену при помощи 4 уголков (анкеры не входят в комплект поставки), при необходимости можно применить крепление на столб ККС-ШТВ-НЭ (не входит в комплект поставки). В качестве дополнительной защиты от вредных факторов окружающей | 45510 | 45510
00-00043664 | ШТВ-НЭ-6.6.3-3ВВА-Т1 | ЦМО | Шкаф ЭКОНОМ уличный всепогодный настенный укомплектованный (В600 × Ш600 × Г300),комплектация T1-IP54, предназначен для размещения систем видеонаблюдения, систем безопасности и телекоммуникационного оборудования. Шкафы используются для размещения автономно функционирующего активного и пассивного телекоммуникационного оборудования, обеспечивают защиту от воздействия окружающей среды и несанкционированного доступа, а также поддерживают температурно-влажностный режим внутри шкафа. Изделие рассчитано на питание от сети переменного тока 230 В частотой 50 Гц. Изделие имеет климатическое исполнение У 1 по ГОСТ 15150-69 и предназначено для уличной эксплуатации при температуре от минус 50 до плюс 45 °С при относительной влажности не более 80 % при 20 °С. Шкаф крепится на стену при помощи 4 уголков (анкеры не входят в комплект поставки), при необходимости можно применить крепление на столб ККС-ШТВ-НЭ (не входит в комплект поставки). В качестве дополнительной защиты от вредных факторов окружающей | 58850 | 58850
00-00029574 | ШТК-М-18.6.6-1ААА | ЦМО | Шкаф телекоммуникационный напольный 18U (600 × 600) дверь стекло. Предназначен для размещения активного и пассивного телекоммуникационного оборудования, в офисных и закрытых промышленных помещениях. Класс защиты IP20. Шкаф имеет разборную каркасную конструкцию. Состоит из основания, крыши и двух сварных рам, соединенных комплектом швеллеров (сталь 2мм.). Легок в сборке. За счет элементов крепления каркас шкафа имеет повышенную жесткость, в зависимости от модификации возможна распределенная вертикальная нагрузка до 650 кг. ШТК-М комплектуется усиленными боковыми стенками. Стенки надежно фиксируются пластиковыми защелками и точечными замками. Стандартно шкафы комплектуются задней металлической стенкой, и тремя видами дверей: цельнометаллической, с тонированным ударопрочным стеклом, и дверью с перфорацией. Возможна комплектация двумя дверьми, исключающая заднюю стенку. В шкафах 18-38U, дверь фиксируется усиленным точечным замком, 42-47U ригельным. Двери имеют как правую, так и левую навес | 42390 | 42390
00-00043200 | ШТК-М-18.6.6-1ААА-9005 | ЦМО | Шкаф телекоммуникационный напольный 18U (600 × 600) дверь стекло, цвет чёрный. Предназначен для размещения активного и пассивного телекоммуникационного оборудования, в офисных и закрытых промышленных помещениях. Класс защиты IP20. Шкаф имеет разборную каркасную конструкцию. Состоит из основания, крыши и двух сварных рам, соединенных комплектом швеллеров (сталь 2мм.). Легок в сборке. За счет элементов крепления каркас шкафа имеет повышенную жесткость, в зависимости от модификации возможна распределенная вертикальная нагрузка до 650 кг. ШТК-М комплектуется усиленными боковыми стенками. Стенки надежно фиксируются пластиковыми защелками и точечными замками. Стандартно шкафы комплектуются задней металлической стенкой, и тремя видами дверей: цельнометаллической, с тонированным ударопрочным стеклом, и дверью с перфорацией. Возможна комплектация двумя дверьми, исключающая заднюю стенку. В шкафах 18-38U, дверь фиксируется усиленным точечным замком, 42-47U ригельным. Двери имеют как правую, так | 42390 | 42390
00-00034358 | ШТК-М-18.6.6-3ААА | ЦМО | Шкаф телекоммуникационный напольный 18U (600 × 600) дверь металл. Предназначен для размещения активного и пассивного телекоммуникационного оборудования, в офисных и закрытых промышленных помещениях. Класс защиты IP20. Шкаф имеет разборную каркасную конструкцию. Состоит из основания, крыши и двух сварных рам, соединенных комплектом швеллеров (сталь 2мм.). Легок в сборке. За счет элементов крепления каркас шкафа имеет повышенную жесткость, в зависимости от модификации возможна распределенная вертикальная нагрузка до 650 кг. ШТК-М комплектуется усиленными боковыми стенками. Стенки надежно фиксируются пластиковыми защелками и точечными замками. Стандартно шкафы комплектуются задней металлической стенкой, и тремя видами дверей: цельнометаллической, с тонированным ударопрочным стеклом, и дверью с перфорацией. Возможна комплектация двумя дверьми, исключающая заднюю стенку. В шкафах 18-38U, дверь фиксируется усиленным точечным замком, 42-47U ригельным. Двери имеют как правую, так и левую навес | 40050 | 40050
00-00043201 | ШТК-М-18.6.6-4ААА | ЦМО | Шкаф телекоммуникационный напольный 18U (600 × 600) дверь перфорированная. Предназначен для размещения активного и пассивного телекоммуникационного оборудования, в офисных и закрытых промышленных помещениях. Класс защиты IP20. Шкаф имеет разборную каркасную конструкцию. Состоит из основания, крыши и двух сварных рам, соединенных комплектом швеллеров (сталь 2мм.). Легок в сборке. За счет элементов крепления каркас шкафа имеет повышенную жесткость, в зависимости от модификации возможна распределенная вертикальная нагрузка до 650 кг. ШТК-М комплектуется усиленными боковыми стенками. Стенки надежно фиксируются пластиковыми защелками и точечными замками. Стандартно шкафы комплектуются задней металлической стенкой, и тремя видами дверей: цельнометаллической, с тонированным ударопрочным стеклом, и дверью с перфорацией. Возможна комплектация двумя дверьми, исключающая заднюю стенку. В шкафах 18-38U, дверь фиксируется усиленным точечным замком, 42-47U ригельным. Двери имеют как правую, так и ле | 40150 | 40150
00-00038229 | ШТК-М-18.6.8-1ААА | ЦМО | Шкаф телекоммуникационный напольный 18U (600 × 800) дверь стекло. Предназначен для размещения активного и пассивного телекоммуникационного оборудования, в офисных и закрытых промышленных помещениях. Класс защиты IP20. Шкаф имеет разборную каркасную конструкцию. Состоит из основания, крыши и двух сварных рам, соединенных комплектом швеллеров (сталь 2мм.). Легок в сборке. За счет элементов крепления каркас шкафа имеет повышенную жесткость, в зависимости от модификации возможна распределенная вертикальная нагрузка до 650 кг. ШТК-М комплектуется усиленными боковыми стенками. Стенки надежно фиксируются пластиковыми защелками и точечными замками. Стандартно шкафы комплектуются задней металлической стенкой, и тремя видами дверей: цельнометаллической, с тонированным ударопрочным стеклом, и дверью с перфорацией. Возможна комплектация двумя дверьми, исключающая заднюю стенку. В шкафах 18-38U, дверь фиксируется усиленным точечным замком, 42-47U ригельным. Двери имеют как правую, так и левую навес | 45130 | 45130
00-00023949 | ШТК-М-18.6.8-1ААА-9005 | ЦМО | Шкаф телекоммуникационный напольный 18U (600 × 800) дверь стекло, цвет чёрный. Предназначен для размещения активного и пассивного телекоммуникационного оборудования, в офисных и закрытых промышленных помещениях. Класс защиты IP20. Шкаф имеет разборную каркасную конструкцию. Состоит из основания, крыши и двух сварных рам, соединенных комплектом швеллеров (сталь 2мм.). Легок в сборке. За счет элементов крепления каркас шкафа имеет повышенную жесткость, в зависимости от модификации возможна распределенная вертикальная нагрузка до 650 кг. ШТК-М комплектуется усиленными боковыми стенками. Стенки надежно фиксируются пластиковыми защелками и точечными замками. Стандартно шкафы комплектуются задней металлической стенкой, и тремя видами дверей: цельнометаллической, с тонированным ударопрочным стеклом, и дверью с перфорацией. Возможна комплектация двумя дверьми, исключающая заднюю стенку. В шкафах 18-38U, дверь фиксируется усиленным точечным замком, 42-47U ригельным. Двери имеют как правую, так | 45130 | 45130
00-00043202 | ШТК-М-18.6.8-3ААА | ЦМО | Шкаф телекоммуникационный напольный 18U (600 × 800) дверь металл. Предназначен для размещения активного и пассивного телекоммуникационного оборудования, в офисных и закрытых промышленных помещениях. Класс защиты IP20. Шкаф имеет разборную каркасную конструкцию. Состоит из основания, крыши и двух сварных рам, соединенных комплектом швеллеров (сталь 2мм.). Легок в сборке. За счет элементов крепления каркас шкафа имеет повышенную жесткость, в зависимости от модификации возможна распределенная вертикальная нагрузка до 650 кг. ШТК-М комплектуется усиленными боковыми стенками. Стенки надежно фиксируются пластиковыми защелками и точечными замками. Стандартно шкафы комплектуются задней металлической стенкой, и тремя видами дверей: цельнометаллической, с тонированным ударопрочным стеклом, и дверью с перфорацией. Возможна комплектация двумя дверьми, исключающая заднюю стенку. В шкафах 18-38U, дверь фиксируется усиленным точечным замком, 42-47U ригельным. Двери имеют как правую, так и левую навес | 42800 | 42800
00-00043203 | ШТК-М-18.6.8-4ААА | ЦМО | Шкаф телекоммуникационный напольный 18U (600 × 800) дверь перфорированная. Предназначен для размещения активного и пассивного телекоммуникационного оборудования, в офисных и закрытых промышленных помещениях. Класс защиты IP20. Шкаф имеет разборную каркасную конструкцию. Состоит из основания, крыши и двух сварных рам, соединенных комплектом швеллеров (сталь 2мм.). Легок в сборке. За счет элементов крепления каркас шкафа имеет повышенную жесткость, в зависимости от модификации возможна распределенная вертикальная нагрузка до 650 кг. ШТК-М комплектуется усиленными боковыми стенками. Стенки надежно фиксируются пластиковыми защелками и точечными замками. Стандартно шкафы комплектуются задней металлической стенкой, и тремя видами дверей: цельнометаллической, с тонированным ударопрочным стеклом, и дверью с перфорацией. Возможна комплектация двумя дверьми, исключающая заднюю стенку. В шкафах 18-38U, дверь фиксируется усиленным точечным замком, 42-47U ригельным. Двери имеют как правую, так и ле | 42900 | 42900
00-00119378 | ШТК-М-24.6.10-1ААА | ЦМО | Шкаф телекоммуникационный напольный 24U (600 × 1000) дверь стекло | 59060 | 59060
00-00119379 | ШТК-М-24.6.10-1ААА-9005 | ЦМО | Шкаф телекоммуникационный напольный 24U (600 × 1000) дверь стекло, чёрный | 59060 | 59060
00-00119380 | ШТК-М-24.6.10-3ААА | ЦМО | Шкаф телекоммуникационный напольный 24U (600 × 1000) дверь металл | 54890 | 54890
00-00119382 | ШТК-М-24.6.10-44АА | ЦМО | Шкаф серверный напольный 24U (600 × 1000) дверь перфорированная 2 шт. | 62620 | 62620
00-00119383 | ШТК-М-24.6.10-44АА-9005 | ЦМО | Шкаф серверный напольный 24U (600 × 1000) дверь перфорированная 2 шт., чёрный | 62620 | 62620
00-00119381 | ШТК-М-24.6.10-4ААА | ЦМО | Шкаф телекоммуникационный напольный 24U (600 × 1000) дверь перфорированная | 55000 | 55000
00-00119370 | ШТК-М-24.6.6-1ААА | ЦМО | Шкаф телекоммуникационный напольный 24U (600 × 600) дверь стекло | 50320 | 50320
00-00119371 | ШТК-М-24.6.6-1ААА-9005 | ЦМО | Шкаф телекоммуникационный напольный 24U (600 × 600) дверь стекло, чёрный | 50320 | 50320
00-00119372 | ШТК-М-24.6.6-3ААА | ЦМО | Шкаф телекоммуникационный напольный 24U (600 × 600) дверь металл | 46460 | 46460
00-00119373 | ШТК-М-24.6.8-1ААА | ЦМО | Шкаф телекоммуникационный напольный 24U (600 × 800) дверь стекло | 53780 | 53780
00-00119374 | ШТК-М-24.6.8-1ААА-9005 | ЦМО | Шкаф телекоммуникационный напольный 24U (600 × 800) дверь стекло, чёрный | 53780 | 53780
00-00119375 | ШТК-М-24.6.8-3ААА | ЦМО | Шкаф телекоммуникационный напольный 24U (600 × 800) дверь металл | 49710 | 49710
00-00119377 | ШТК-М-24.6.8-44АА | ЦМО | Шкаф серверный напольный 24U (600 × 800) дверь перфорированная 2 шт. | 56420 | 56420
00-00119376 | ШТК-М-24.6.8-4ААА | ЦМО | Шкаф телекоммуникационный напольный 24U (600 × 800) дверь перфорированная | 49910 | 49910
00-00119391 | ШТК-М-30.6.10-1ААА | ЦМО | Шкаф телекоммуникационный напольный 30U (600 × 1000) дверь стекло | 70860 | 70860
00-00119392 | ШТК-М-30.6.10-1ААА-9005 | ЦМО | Шкаф телекоммуникационный напольный 30U (600 × 1000) дверь стекло, чёрный | 70860 | 70860
00-00119393 | ШТК-М-30.6.10-3ААА | ЦМО | Шкаф телекоммуникационный напольный 30U (600 × 1000) дверь металл | 66690 | 66690
00-00119394 | ШТК-М-30.6.10-44АА | ЦМО | Шкаф серверный напольный 30U (600 × 1000) дверь перфорированная 2 шт. | 78380 | 78380
00-00119395 | ШТК-М-30.6.10-44АА-9005 | ЦМО | Шкаф серверный напольный 30U (600 × 1000) дверь перфорированная 2 шт., чёрный | 78380 | 78380
00-00119384 | ШТК-М-30.6.6-1ААА | ЦМО | Шкаф телекоммуникационный напольный 30U (600 × 600) дверь стекло | 59270 | 59270
00-00119385 | ШТК-М-30.6.6-1ААА-9005 | ЦМО | Шкаф телекоммуникационный напольный 30U (600 × 600) дверь стекло, чёрный | 59270 | 59270
00-00119386 | ШТК-М-30.6.6-3ААА | ЦМО | Шкаф телекоммуникационный напольный 30U (600 × 600) дверь металл | 55300 | 55300
00-00119387 | ШТК-М-30.6.8-1ААА | ЦМО | Шкаф телекоммуникационный напольный 30U (600 × 800) дверь стекло | 63840 | 63840
00-00119388 | ШТК-М-30.6.8-1ААА-9005 | ЦМО | Шкаф телекоммуникационный напольный 30U (600 × 800) дверь стекло, чёрный | 63840 | 63840
00-00119389 | ШТК-М-30.6.8-3ААА | ЦМО | Шкаф телекоммуникационный напольный 30U (600 × 800) дверь металл | 59770 | 59770
00-00119390 | ШТК-М-30.6.8-44АА | ЦМО | Шкаф серверный напольный 30U (600 × 800) дверь перфорированная 2 шт. | 70140 | 70140
00-00119405 | ШТК-М-36.6.10-1ААА | ЦМО | Шкаф телекоммуникационный напольный 36U (600 × 1000) дверь стекло | 78280 | 78280
00-00119406 | ШТК-М-36.6.10-1ААА-9005 | ЦМО | Шкаф телекоммуникационный напольный 36U (600 × 1000) дверь стекло, чёрный | 78280 | 78280
00-00119407 | ШТК-М-36.6.10-3ААА | ЦМО | Шкаф телекоммуникационный напольный 36U (600 × 1000) дверь металл | 73600 | 73600
00-00119409 | ШТК-М-36.6.10-44АА | ЦМО | Шкаф серверный напольный 36U (600 × 1000) дверь перфорированная 2 шт. | 86510 | 86510
00-00119410 | ШТК-М-36.6.10-44АА-9005 | ЦМО | Шкаф серверный напольный 36U (600 × 1000) дверь перфорированная 2 шт., чёрный | 86510 | 86510
00-00119408 | ШТК-М-36.6.10-4ААА | ЦМО | Шкаф телекоммуникационный напольный 36U (600 × 1000) дверь перфорированная | 75430 | 75430
00-00119396 | ШТК-М-36.6.6-1ААА | ЦМО | Шкаф телекоммуникационный напольный 36U (600 × 600) дверь стекло | 65980 | 65980
00-00119397 | ШТК-М-36.6.6-1ААА-9005 | ЦМО | Шкаф телекоммуникационный напольный 36U (600 × 600) дверь стекло, чёрный | 65980 | 65980
00-00119398 | ШТК-М-36.6.6-3ААА | ЦМО | Шкаф телекоммуникационный напольный 36U (600 × 600) дверь металл | 61710 | 61710
00-00119399 | ШТК-М-36.6.6-4ААА | ЦМО | Шкаф телекоммуникационный напольный 36U (600 × 600) дверь перфорированная | 63540 | 63540
00-00119400 | ШТК-М-36.6.8-1ААА | ЦМО | Шкаф телекоммуникационный напольный 36U (600 × 800) дверь стекло | 70960 | 70960
00-00119401 | ШТК-М-36.6.8-1ААА-9005 | ЦМО | Шкаф телекоммуникационный напольный 36U (600 × 800) дверь стекло, чёрный | 70960 | 70960
00-00119402 | ШТК-М-36.6.8-3ААА | ЦМО | Шкаф телекоммуникационный напольный 36U (600 × 800) дверь металл | 66590 | 66590
00-00119404 | ШТК-М-36.6.8-44АА | ЦМО | Шкаф серверный напольный 36U (600 × 800) дверь перфорированная 2 шт. | 77970 | 77970
00-00119403 | ШТК-М-36.6.8-4ААА | ЦМО | Шкаф телекоммуникационный напольный 36U (600 × 800) дверь перфорированная | 68310 | 68310
00-00043269 | ШТК-М-42.6.10-1ААА | ЦМО | Шкаф телекоммуникационный напольный 42U (600 × 1000) дверь стекло. Предназначен для размещения активного и пассивного телекоммуникационного оборудования, в офисных и закрытых промышленных помещениях. Класс защиты IP20. Шкаф имеет разборную каркасную конструкцию. Состоит из основания, крыши и двух сварных рам, соединенных комплектом швеллеров (сталь 2мм.). Легок в сборке. За счет элементов крепления каркас шкафа имеет повышенную жесткость, в зависимости от модификации возможна распределенная вертикальная нагрузка до 650 кг. ШТК-М комплектуется усиленными боковыми стенками. Стенки надежно фиксируются пластиковыми защелками и точечными замками. Стандартно шкафы комплектуются задней металлической стенкой, и тремя видами дверей: цельнометаллической, с тонированным ударопрочным стеклом, и дверью с перфорацией. Возможна комплектация двумя дверьми, исключающая заднюю стенку. В шкафах 18-38U, дверь фиксируется усиленным точечным замком, 42-47U ригельным. Двери имеют как правую, так и левую наве | 82340 | 82340
00-00041134 | ШТК-М-42.6.10-1ААА-9005 | ЦМО | Шкаф телекоммуникационный напольный 42U (600 × 1000) дверь стекло, цвет чёрный. Предназначен для размещения активного и пассивного телекоммуникационного оборудования, в офисных и закрытых промышленных помещениях. Класс защиты IP20. Шкаф имеет разборную каркасную конструкцию. Состоит из основания, крыши и двух сварных рам, соединенных комплектом швеллеров (сталь 2мм.). Легок в сборке. За счет элементов крепления каркас шкафа имеет повышенную жесткость, в зависимости от модификации возможна распределенная вертикальная нагрузка до 650 кг. ШТК-М комплектуется усиленными боковыми стенками. Стенки надежно фиксируются пластиковыми защелками и точечными замками. Стандартно шкафы комплектуются задней металлической стенкой, и тремя видами дверей: цельнометаллической, с тонированным ударопрочным стеклом, и дверью с перфорацией. Возможна комплектация двумя дверьми, исключающая заднюю стенку. В шкафах 18-38U, дверь фиксируется усиленным точечным замком, 42-47U ригельным. Двери имеют как правую, так | 82340 | 82340
00-00043270 | ШТК-М-42.6.10-3ААА | ЦМО | Шкаф телекоммуникационный напольный 42U (600 × 1000) дверь металл. Предназначен для размещения активного и пассивного телекоммуникационного оборудования, в офисных и закрытых промышленных помещениях. Класс защиты IP20. Шкаф имеет разборную каркасную конструкцию. Состоит из основания, крыши и двух сварных рам, соединенных комплектом швеллеров (сталь 2мм.). Легок в сборке. За счет элементов крепления каркас шкафа имеет повышенную жесткость, в зависимости от модификации возможна распределенная вертикальная нагрузка до 650 кг. ШТК-М комплектуется усиленными боковыми стенками. Стенки надежно фиксируются пластиковыми защелками и точечными замками. Стандартно шкафы комплектуются задней металлической стенкой, и тремя видами дверей: цельнометаллической, с тонированным ударопрочным стеклом, и дверью с перфорацией. Возможна комплектация двумя дверьми, исключающая заднюю стенку. В шкафах 18-38U, дверь фиксируется усиленным точечным замком, 42-47U ригельным. Двери имеют как правую, так и левую наве | 77970 | 77970
00-00043272 | ШТК-М-42.6.10-44АА | ЦМО | Шкаф телекоммуникационный напольный 42U (600 × 1000) дверь перфорированная 2 шт. Предназначен для размещения активного и пассивного телекоммуникационного оборудования, в офисных и закрытых промышленных помещениях. Класс защиты IP20. Шкаф имеет разборную каркасную конструкцию. Состоит из основания, крыши и двух сварных рам, соединенных комплектом швеллеров (сталь 2мм.). Легок в сборке. За счет элементов крепления каркас шкафа имеет повышенную жесткость, в зависимости от модификации возможна распределенная вертикальная нагрузка до 650 кг. ШТК-М комплектуется усиленными боковыми стенками. Стенки надежно фиксируются пластиковыми защелками и точечными замками. Стандартно шкафы комплектуются задней металлической стенкой, и тремя видами дверей: цельнометаллической, с тонированным ударопрочным стеклом, и дверью с перфорацией. Возможна комплектация двумя дверьми, исключающая заднюю стенку. В шкафах 18-38U, дверь фиксируется усиленным точечным замком, 42-47U ригельным. Двери имеют как правую, та | 97190 | 97190
00-00043273 | ШТК-М-42.6.10-44АА-9005 | ЦМО | Шкаф телекоммуникационный напольный 42U (600 × 1000) дверь перфорированная 2 шт., цвет чёрный. Предназначен для размещения активного и пассивного телекоммуникационного оборудования, в офисных и закрытых промышленных помещениях. Класс защиты IP20. Шкаф имеет разборную каркасную конструкцию. Состоит из основания, крыши и двух сварных рам, соединенных комплектом швеллеров (сталь 2мм.). Легок в сборке. За счет элементов крепления каркас шкафа имеет повышенную жесткость, в зависимости от модификации возможна распределенная вертикальная нагрузка до 650 кг. ШТК-М комплектуется усиленными боковыми стенками. Стенки надежно фиксируются пластиковыми защелками и точечными замками. Стандартно шкафы комплектуются задней металлической стенкой, и тремя видами дверей: цельнометаллической, с тонированным ударопрочным стеклом, и дверью с перфорацией. Возможна комплектация двумя дверьми, исключающая заднюю стенку. В шкафах 18-38U, дверь фиксируется усиленным точечным замком, 42-47U ригельным. Двери имеют | 97190 | 97190
00-00062926 | ШТК-М-42.6.10-48АА | ЦМО | Шкаф телекоммуникационный напольный 42U (600 × 1000) дверь перфорированная, задние двойные перф., предназначен для размещения активного и пассивного телекоммуникационного оборудования, в офисных и закрытых промышленных помещениях. Класс защиты IP20. Шкаф имеет разборную каркасную конструкцию. Состоит из основания, крыши и двух сварных рам, соединенных комплектом швеллеров (сталь 2мм.). Легок в сборке. За счет элементов крепления каркас шкафа имеет повышенную жесткость, в зависимости от модификации возможна распределенная вертикальная нагрузка до 650 кг. ШТК-М комплектуется усиленными боковыми стенками. Стенки надежно фиксируются пластиковыми защелками и точечными замками. Стандартно шкафы комплектуются задней металлической стенкой, и тремя видами дверей: цельнометаллической, с тонированным ударопрочным стеклом, и дверью с перфорацией. Возможна комплектация двумя дверьми, исключающая заднюю стенку. В шкафах 18-38U, дверь фиксируется усиленным точечным замком, 42-47U ригельным. Двери име | 98100 | 98100
00-00101185 | ШТК-М-42.6.10-48АА-9005 | ЦМО | Шкаф серверный напольный 42U (600 × 1000) дверь перфорированная, задние двойные перфорированные, цвет черный | 98100 | 98100
00-00043271 | ШТК-М-42.6.10-4ААА | ЦМО | Шкаф телекоммуникационный напольный 42U (600 × 1000) дверь перфорированная. Предназначен для размещения активного и пассивного телекоммуникационного оборудования, в офисных и закрытых промышленных помещениях. Класс защиты IP20. Шкаф имеет разборную каркасную конструкцию. Состоит из основания, крыши и двух сварных рам, соединенных комплектом швеллеров (сталь 2мм.). Легок в сборке. За счет элементов крепления каркас шкафа имеет повышенную жесткость, в зависимости от модификации возможна распределенная вертикальная нагрузка до 650 кг. ШТК-М комплектуется усиленными боковыми стенками. Стенки надежно фиксируются пластиковыми защелками и точечными замками. Стандартно шкафы комплектуются задней металлической стенкой, и тремя видами дверей: цельнометаллической, с тонированным ударопрочным стеклом, и дверью с перфорацией. Возможна комплектация двумя дверьми, исключающая заднюю стенку. В шкафах 18-38U, дверь фиксируется усиленным точечным замком, 42-47U ригельным. Двери имеют как правую, так и л | 80110 | 80110
00-00101186 | ШТК-М-42.6.12-44АА | ЦМО | Шкаф серверный напольный 42U (600 × 1200) дверь перфорированная 2 шт. | 103590 | 103590
00-00101187 | ШТК-М-42.6.12-44АА-9005 | ЦМО | Шкаф серверный напольный 42U (600 × 1200) дверь перфорированная 2 шт., цвет черный | 103590 | 103590
00-00101188 | ШТК-М-42.6.12-48АА | ЦМО | Шкаф серверный напольный 42U (600 × 1200) дверь перфорированная, задние двойные перфорированные | 104300 | 104300
00-00101189 | ШТК-М-42.6.12-48АА-9005 | ЦМО | Шкаф серверный напольный 42U (600 × 1200) дверь перфорированная, задние двойные перфорированные, цвет черный | 104300 | 104300
00-00043262 | ШТК-М-42.6.6-1ААА | ЦМО | Шкаф телекоммуникационный напольный 42U (600 × 600) дверь стекло. Предназначен для размещения активного и пассивного телекоммуникационного оборудования, в офисных и закрытых промышленных помещениях. Класс защиты IP20. Шкаф имеет разборную каркасную конструкцию. Состоит из основания, крыши и двух сварных рам, соединенных комплектом швеллеров (сталь 2мм.). Легок в сборке. За счет элементов крепления каркас шкафа имеет повышенную жесткость, в зависимости от модификации возможна распределенная вертикальная нагрузка до 650 кг. ШТК-М комплектуется усиленными боковыми стенками. Стенки надежно фиксируются пластиковыми защелками и точечными замками. Стандартно шкафы комплектуются задней металлической стенкой, и тремя видами дверей: цельнометаллической, с тонированным ударопрочным стеклом, и дверью с перфорацией. Возможна комплектация двумя дверьми, исключающая заднюю стенку. В шкафах 18-38U, дверь фиксируется усиленным точечным замком, 42-47U ригельным. Двери имеют как правую, так и левую навес | 71670 | 71670
00-00043263 | ШТК-М-42.6.6-1ААА-9005 | ЦМО | Шкаф телекоммуникационный напольный 42U (600 × 600) дверь стекло, цвет чёрный. Предназначен для размещения активного и пассивного телекоммуникационного оборудования, в офисных и закрытых промышленных помещениях. Класс защиты IP20. Шкаф имеет разборную каркасную конструкцию. Состоит из основания, крыши и двух сварных рам, соединенных комплектом швеллеров (сталь 2мм.). Легок в сборке. За счет элементов крепления каркас шкафа имеет повышенную жесткость, в зависимости от модификации возможна распределенная вертикальная нагрузка до 650 кг. ШТК-М комплектуется усиленными боковыми стенками. Стенки надежно фиксируются пластиковыми защелками и точечными замками. Стандартно шкафы комплектуются задней металлической стенкой, и тремя видами дверей: цельнометаллической, с тонированным ударопрочным стеклом, и дверью с перфорацией. Возможна комплектация двумя дверьми, исключающая заднюю стенку. В шкафах 18-38U, дверь фиксируется усиленным точечным замком, 42-47U ригельным. Двери имеют как правую, так | 71670 | 71670
00-00043264 | ШТК-М-42.6.6-3ААА | ЦМО | Шкаф телекоммуникационный напольный 42U (600 × 600) дверь металл. Предназначен для размещения активного и пассивного телекоммуникационного оборудования, в офисных и закрытых промышленных помещениях. Класс защиты IP20. Шкаф имеет разборную каркасную конструкцию. Состоит из основания, крыши и двух сварных рам, соединенных комплектом швеллеров (сталь 2мм.). Легок в сборке. За счет элементов крепления каркас шкафа имеет повышенную жесткость, в зависимости от модификации возможна распределенная вертикальная нагрузка до 650 кг. ШТК-М комплектуется усиленными боковыми стенками. Стенки надежно фиксируются пластиковыми защелками и точечными замками. Стандартно шкафы комплектуются задней металлической стенкой, и тремя видами дверей: цельнометаллической, с тонированным ударопрочным стеклом, и дверью с перфорацией. Возможна комплектация двумя дверьми, исключающая заднюю стенку. В шкафах 18-38U, дверь фиксируется усиленным точечным замком, 42-47U ригельным. Двери имеют как правую, так и левую навес | 67300 | 67300
00-00043266 | ШТК-М-42.6.6-44АА | ЦМО | Шкаф телекоммуникационный напольный 42U (600 × 600) дверь перфорированная 2 шт. Предназначен для размещения активного и пассивного телекоммуникационного оборудования, в офисных и закрытых промышленных помещениях. Класс защиты IP20. Шкаф имеет разборную каркасную конструкцию. Состоит из основания, крыши и двух сварных рам, соединенных комплектом швеллеров (сталь 2мм.). Легок в сборке. За счет элементов крепления каркас шкафа имеет повышенную жесткость, в зависимости от модификации возможна распределенная вертикальная нагрузка до 650 кг. ШТК-М комплектуется усиленными боковыми стенками. Стенки надежно фиксируются пластиковыми защелками и точечными замками. Стандартно шкафы комплектуются задней металлической стенкой, и тремя видами дверей: цельнометаллической, с тонированным ударопрочным стеклом, и дверью с перфорацией. Возможна комплектация двумя дверьми, исключающая заднюю стенку. В шкафах 18-38U, дверь фиксируется усиленным точечным замком, 42-47U ригельным. Двери имеют как правую, так | 81630 | 81630
00-00043265 | ШТК-М-42.6.6-4ААА | ЦМО | Шкаф телекоммуникационный напольный 42U (600 × 600) дверь перфорированная. Предназначен для размещения активного и пассивного телекоммуникационного оборудования, в офисных и закрытых промышленных помещениях. Класс защиты IP20. Шкаф имеет разборную каркасную конструкцию. Состоит из основания, крыши и двух сварных рам, соединенных комплектом швеллеров (сталь 2мм.). Легок в сборке. За счет элементов крепления каркас шкафа имеет повышенную жесткость, в зависимости от модификации возможна распределенная вертикальная нагрузка до 650 кг. ШТК-М комплектуется усиленными боковыми стенками. Стенки надежно фиксируются пластиковыми защелками и точечными замками. Стандартно шкафы комплектуются задней металлической стенкой, и тремя видами дверей: цельнометаллической, с тонированным ударопрочным стеклом, и дверью с перфорацией. Возможна комплектация двумя дверьми, исключающая заднюю стенку. В шкафах 18-38U, дверь фиксируется усиленным точечным замком, 42-47U ригельным. Двери имеют как правую, так и ле | 69430 | 69430
03-00011275 | ШТК-М-42.6.8-1ААА | ЦМО | Шкаф телекоммуникационный напольный 42U (600 × 800) дверь стекло. Предназначен для размещения активного и пассивного телекоммуникационного оборудования, в офисных и закрытых промышленных помещениях. Класс защиты IP20. Шкаф имеет разборную каркасную конструкцию. Состоит из основания, крыши и двух сварных рам, соединенных комплектом швеллеров (сталь 2мм.). Легок в сборке. За счет элементов крепления каркас шкафа имеет повышенную жесткость, в зависимости от модификации возможна распределенная вертикальная нагрузка до 650 кг. ШТК-М комплектуется усиленными боковыми стенками. Стенки надежно фиксируются пластиковыми защелками и точечными замками. Стандартно шкафы комплектуются задней металлической стенкой, и тремя видами дверей: цельнометаллической, с тонированным ударопрочным стеклом, и дверью с перфорацией. Возможна комплектация двумя дверьми, исключающая заднюю стенку. В шкафах 18-38U, дверь фиксируется усиленным точечным замком, 42-47U ригельным. Двери имеют как правую, так и левую навес | 76650 | 76650
00-00034336 | ШТК-М-42.6.8-1ААА-9005 | ЦМО | Шкаф телекоммуникационный напольный 42U (600 × 800) дверь стекло, цвет чёрный. Предназначен для размещения активного и пассивного телекоммуникационного оборудования, в офисных и закрытых промышленных помещениях. Класс защиты IP20. Шкаф имеет разборную каркасную конструкцию. Состоит из основания, крыши и двух сварных рам, соединенных комплектом швеллеров (сталь 2мм.). Легок в сборке. За счет элементов крепления каркас шкафа имеет повышенную жесткость, в зависимости от модификации возможна распределенная вертикальная нагрузка до 650 кг. ШТК-М комплектуется усиленными боковыми стенками. Стенки надежно фиксируются пластиковыми защелками и точечными замками. Стандартно шкафы комплектуются задней металлической стенкой, и тремя видами дверей: цельнометаллической, с тонированным ударопрочным стеклом, и дверью с перфорацией. Возможна комплектация двумя дверьми, исключающая заднюю стенку. В шкафах 18-38U, дверь фиксируется усиленным точечным замком, 42-47U ригельным. Двери имеют как правую, так | 76650 | 76650
00-00041695 | ШТК-М-42.6.8-3ААА | ЦМО | Шкаф телекоммуникационный напольный 42U (600 × 800) дверь металл. Предназначен для размещения активного и пассивного телекоммуникационного оборудования, в офисных и закрытых промышленных помещениях. Класс защиты IP20. Шкаф имеет разборную каркасную конструкцию. Состоит из основания, крыши и двух сварных рам, соединенных комплектом швеллеров (сталь 2мм.). Легок в сборке. За счет элементов крепления каркас шкафа имеет повышенную жесткость, в зависимости от модификации возможна распределенная вертикальная нагрузка до 650 кг. ШТК-М комплектуется усиленными боковыми стенками. Стенки надежно фиксируются пластиковыми защелками и точечными замками. Стандартно шкафы комплектуются задней металлической стенкой, и тремя видами дверей: цельнометаллической, с тонированным ударопрочным стеклом, и дверью с перфорацией. Возможна комплектация двумя дверьми, исключающая заднюю стенку. В шкафах 18-38U, дверь фиксируется усиленным точечным замком, 42-47U ригельным. Двери имеют как правую, так и левую навес | 72280 | 72280
00-00043268 | ШТК-М-42.6.8-44АА | ЦМО | Шкаф телекоммуникационный напольный 42U (600 × 800) дверь перфорированная 2 шт. Предназначен для размещения активного и пассивного телекоммуникационного оборудования, в офисных и закрытых промышленных помещениях. Класс защиты IP20. Шкаф имеет разборную каркасную конструкцию. Состоит из основания, крыши и двух сварных рам, соединенных комплектом швеллеров (сталь 2мм.). Легок в сборке. За счет элементов крепления каркас шкафа имеет повышенную жесткость, в зависимости от модификации возможна распределенная вертикальная нагрузка до 650 кг. ШТК-М комплектуется усиленными боковыми стенками. Стенки надежно фиксируются пластиковыми защелками и точечными замками. Стандартно шкафы комплектуются задней металлической стенкой, и тремя видами дверей: цельнометаллической, с тонированным ударопрочным стеклом, и дверью с перфорацией. Возможна комплектация двумя дверьми, исключающая заднюю стенку. В шкафах 18-38U, дверь фиксируется усиленным точечным замком, 42-47U ригельным. Двери имеют как правую, так | 86510 | 86510
00-00043267 | ШТК-М-42.6.8-4ААА | ЦМО | Шкаф телекоммуникационный напольный 42U (600 × 800) дверь перфорированная. Предназначен для размещения активного и пассивного телекоммуникационного оборудования, в офисных и закрытых промышленных помещениях. Класс защиты IP20. Шкаф имеет разборную каркасную конструкцию. Состоит из основания, крыши и двух сварных рам, соединенных комплектом швеллеров (сталь 2мм.). Легок в сборке. За счет элементов крепления каркас шкафа имеет повышенную жесткость, в зависимости от модификации возможна распределенная вертикальная нагрузка до 650 кг. ШТК-М комплектуется усиленными боковыми стенками. Стенки надежно фиксируются пластиковыми защелками и точечными замками. Стандартно шкафы комплектуются задней металлической стенкой, и тремя видами дверей: цельнометаллической, с тонированным ударопрочным стеклом, и дверью с перфорацией. Возможна комплектация двумя дверьми, исключающая заднюю стенку. В шкафах 18-38U, дверь фиксируется усиленным точечным замком, 42-47U ригельным. Двери имеют как правую, так и ле | 74410 | 74410
00-00043278 | ШТК-М-42.8.10-1ААА | ЦМО | Шкаф телекоммуникационный напольный 42U (800 × 1000) дверь стекло. Предназначен для размещения активного и пассивного телекоммуникационного оборудования, в офисных и закрытых промышленных помещениях. Класс защиты IP20. Шкаф имеет разборную каркасную конструкцию. Состоит из основания, крыши и двух сварных рам, соединенных комплектом швеллеров (сталь 2мм.). Легок в сборке. За счет элементов крепления каркас шкафа имеет повышенную жесткость, в зависимости от модификации возможна распределенная вертикальная нагрузка до 650 кг. ШТК-М комплектуется усиленными боковыми стенками. Стенки надежно фиксируются пластиковыми защелками и точечными замками. Стандартно шкафы комплектуются задней металлической стенкой, и тремя видами дверей: цельнометаллической, с тонированным ударопрочным стеклом, и дверью с перфорацией. Возможна комплектация двумя дверьми, исключающая заднюю стенку. В шкафах 18-38U, дверь фиксируется усиленным точечным замком, 42-47U ригельным. Двери имеют как правую, так и левую наве | 93530 | 93530
00-00043279 | ШТК-М-42.8.10-1ААА-9005 | ЦМО | Шкаф телекоммуникационный напольный 42U (800 × 1000) дверь стекло, цвет чёрный. Предназначен для размещения активного и пассивного телекоммуникационного оборудования, в офисных и закрытых промышленных помещениях. Класс защиты IP20. Шкаф имеет разборную каркасную конструкцию. Состоит из основания, крыши и двух сварных рам, соединенных комплектом швеллеров (сталь 2мм.). Легок в сборке. За счет элементов крепления каркас шкафа имеет повышенную жесткость, в зависимости от модификации возможна распределенная вертикальная нагрузка до 650 кг. ШТК-М комплектуется усиленными боковыми стенками. Стенки надежно фиксируются пластиковыми защелками и точечными замками. Стандартно шкафы комплектуются задней металлической стенкой, и тремя видами дверей: цельнометаллической, с тонированным ударопрочным стеклом, и дверью с перфорацией. Возможна комплектация двумя дверьми, исключающая заднюю стенку. В шкафах 18-38U, дверь фиксируется усиленным точечным замком, 42-47U ригельным. Двери имеют как правую, так | 93530 | 93530
00-00031043 | ШТК-М-42.8.10-3ААА | ЦМО | Шкаф телекоммуникационный напольный 42U (800 × 1000) дверь металл. Предназначен для размещения активного и пассивного телекоммуникационного оборудования, в офисных и закрытых промышленных помещениях. Класс защиты IP20. Шкаф имеет разборную каркасную конструкцию. Состоит из основания, крыши и двух сварных рам, соединенных комплектом швеллеров (сталь 2мм.). Легок в сборке. За счет элементов крепления каркас шкафа имеет повышенную жесткость, в зависимости от модификации возможна распределенная вертикальная нагрузка до 650 кг. ШТК-М комплектуется усиленными боковыми стенками. Стенки надежно фиксируются пластиковыми защелками и точечными замками. Стандартно шкафы комплектуются задней металлической стенкой, и тремя видами дверей: цельнометаллической, с тонированным ударопрочным стеклом, и дверью с перфорацией. Возможна комплектация двумя дверьми, исключающая заднюю стенку. В шкафах 18-38U, дверь фиксируется усиленным точечным замком, 42-47U ригельным. Двери имеют как правую, так и левую наве | 89260 | 89260
00-00043280 | ШТК-М-42.8.10-4ААА | ЦМО | Шкаф телекоммуникационный напольный 42U (800 × 1000) дверь перфорированная. Предназначен для размещения активного и пассивного телекоммуникационного оборудования, в офисных и закрытых промышленных помещениях. Класс защиты IP20. Шкаф имеет разборную каркасную конструкцию. Состоит из основания, крыши и двух сварных рам, соединенных комплектом швеллеров (сталь 2мм.). Легок в сборке. За счет элементов крепления каркас шкафа имеет повышенную жесткость, в зависимости от модификации возможна распределенная вертикальная нагрузка до 650 кг. ШТК-М комплектуется усиленными боковыми стенками. Стенки надежно фиксируются пластиковыми защелками и точечными замками. Стандартно шкафы комплектуются задней металлической стенкой, и тремя видами дверей: цельнометаллической, с тонированным ударопрочным стеклом, и дверью с перфорацией. Возможна комплектация двумя дверьми, исключающая заднюю стенку. В шкафах 18-38U, дверь фиксируется усиленным точечным замком, 42-47U ригельным. Двери имеют как правую, так и л | 97090 | 97090
00-00101191 | ШТК-М-42.8.10-88АА | ЦМО | Шкаф серверный напольный 42U (800 × 1000) двойные перфорированные двери 2 шт. | 117620 | 117620
00-00101192 | ШТК-М-42.8.10-88АА-9005 | ЦМО | Шкаф серверный напольный 42U (800 × 1000) двойные перфорированные двери 2 шт., цвет черный | 117620 | 117620
00-00101193 | ШТК-М-42.8.12-48АА | ЦМО | Шкаф серверный напольный 42U (800 × 1200) дверь перфорированная, задние двойные перфорированные | 124430 | 124430
00-00101194 | ШТК-М-42.8.12-48АА-9005 | ЦМО | Шкаф серверный напольный 42U (800 × 1200) дверь перфорированная, задние двойные перфорированные, цвет черный | 124430 | 124430
00-00101195 | ШТК-М-42.8.12-88АА | ЦМО | Шкаф серверный напольный 42U (800 × 1200) двойные перфорированные двери 2 шт. | 124430 | 124430
00-00101196 | ШТК-М-42.8.12-88АА-9005 | ЦМО | Шкаф серверный напольный 42U (800 × 1200) двойные перфорированные двери 2 шт., цвет черный | 124430 | 124430
00-00014105 | ШТК-М-42.8.8-1ААА | ЦМО | Шкаф телекоммуникационный напольный 42U (800 × 800) дверь стекло. Предназначен для размещения активного и пассивного телекоммуникационного оборудования, в офисных и закрытых промышленных помещениях. Класс защиты IP20. Шкаф имеет разборную каркасную конструкцию. Состоит из основания, крыши и двух сварных рам, соединенных комплектом швеллеров (сталь 2мм.). Легок в сборке. За счет элементов крепления каркас шкафа имеет повышенную жесткость, в зависимости от модификации возможна распределенная вертикальная нагрузка до 650 кг. ШТК-М комплектуется усиленными боковыми стенками. Стенки надежно фиксируются пластиковыми защелками и точечными замками. Стандартно шкафы комплектуются задней металлической стенкой, и тремя видами дверей: цельнометаллической, с тонированным ударопрочным стеклом, и дверью с перфорацией. Возможна комплектация двумя дверьми, исключающая заднюю стенку. В шкафах 18-38U, дверь фиксируется усиленным точечным замком, 42-47U ригельным. Двери имеют как правую, так и левую навес | 87330 | 87330
00-00043274 | ШТК-М-42.8.8-1ААА-9005 | ЦМО | Шкаф телекоммуникационный напольный 42U (800 × 800) дверь стекло, цвет чёрный. Предназначен для размещения активного и пассивного телекоммуникационного оборудования, в офисных и закрытых промышленных помещениях. Класс защиты IP20. Шкаф имеет разборную каркасную конструкцию. Состоит из основания, крыши и двух сварных рам, соединенных комплектом швеллеров (сталь 2мм.). Легок в сборке. За счет элементов крепления каркас шкафа имеет повышенную жесткость, в зависимости от модификации возможна распределенная вертикальная нагрузка до 650 кг. ШТК-М комплектуется усиленными боковыми стенками. Стенки надежно фиксируются пластиковыми защелками и точечными замками. Стандартно шкафы комплектуются задней металлической стенкой, и тремя видами дверей: цельнометаллической, с тонированным ударопрочным стеклом, и дверью с перфорацией. Возможна комплектация двумя дверьми, исключающая заднюю стенку. В шкафах 18-38U, дверь фиксируется усиленным точечным замком, 42-47U ригельным. Двери имеют как правую, так | 87330 | 87330
00-00043275 | ШТК-М-42.8.8-3ААА | ЦМО | Шкаф телекоммуникационный напольный 42U (800 × 800) дверь металл. Предназначен для размещения активного и пассивного телекоммуникационного оборудования, в офисных и закрытых промышленных помещениях. Класс защиты IP20. Шкаф имеет разборную каркасную конструкцию. Состоит из основания, крыши и двух сварных рам, соединенных комплектом швеллеров (сталь 2мм.). Легок в сборке. За счет элементов крепления каркас шкафа имеет повышенную жесткость, в зависимости от модификации возможна распределенная вертикальная нагрузка до 650 кг. ШТК-М комплектуется усиленными боковыми стенками. Стенки надежно фиксируются пластиковыми защелками и точечными замками. Стандартно шкафы комплектуются задней металлической стенкой, и тремя видами дверей: цельнометаллической, с тонированным ударопрочным стеклом, и дверью с перфорацией. Возможна комплектация двумя дверьми, исключающая заднюю стенку. В шкафах 18-38U, дверь фиксируется усиленным точечным замком, 42-47U ригельным. Двери имеют как правую, так и левую навес | 82850 | 82850
00-00043277 | ШТК-М-42.8.8-44АА | ЦМО | Шкаф телекоммуникационный напольный 42U (800 × 800) дверь перфорированная 2шт. Предназначен для размещения активного и пассивного телекоммуникационного оборудования, в офисных и закрытых промышленных помещениях. Класс защиты IP20. Шкаф имеет разборную каркасную конструкцию. Состоит из основания, крыши и двух сварных рам, соединенных комплектом швеллеров (сталь 2мм.). Легок в сборке. За счет элементов крепления каркас шкафа имеет повышенную жесткость, в зависимости от модификации возможна распределенная вертикальная нагрузка до 650 кг. ШТК-М комплектуется усиленными боковыми стенками. Стенки надежно фиксируются пластиковыми защелками и точечными замками. Стандартно шкафы комплектуются задней металлической стенкой, и тремя видами дверей: цельнометаллической, с тонированным ударопрочным стеклом, и дверью с перфорацией. Возможна комплектация двумя дверьми, исключающая заднюю стенку. В шкафах 18-38U, дверь фиксируется усиленным точечным замком, 42-47U ригельным. Двери имеют как правую, так | 109690 | 109690
00-00043276 | ШТК-М-42.8.8-4ААА | ЦМО | Шкаф телекоммуникационный напольный 42U (800 × 800) дверь перфорированная. Предназначен для размещения активного и пассивного телекоммуникационного оборудования, в офисных и закрытых промышленных помещениях. Класс защиты IP20. Шкаф имеет разборную каркасную конструкцию. Состоит из основания, крыши и двух сварных рам, соединенных комплектом швеллеров (сталь 2мм.). Легок в сборке. За счет элементов крепления каркас шкафа имеет повышенную жесткость, в зависимости от модификации возможна распределенная вертикальная нагрузка до 650 кг. ШТК-М комплектуется усиленными боковыми стенками. Стенки надежно фиксируются пластиковыми защелками и точечными замками. Стандартно шкафы комплектуются задней металлической стенкой, и тремя видами дверей: цельнометаллической, с тонированным ударопрочным стеклом, и дверью с перфорацией. Возможна комплектация двумя дверьми, исключающая заднюю стенку. В шкафах 18-38U, дверь фиксируется усиленным точечным замком, 42-47U ригельным. Двери имеют как правую, так и ле | 90990 | 90990
00-00119416 | ШТК-М-48.6.10-1ААА | ЦМО | Шкаф телекоммуникационный напольный 48U (600 × 1000) дверь стекло | 93020 | 93020
00-00119417 | ШТК-М-48.6.10-1ААА-9005 | ЦМО | Шкаф телекоммуникационный напольный 48U (600 × 1000) дверь стекло, чёрный | 93020 | 93020
00-00101199 | ШТК-М-48.6.10-44АА | ЦМО | Шкаф серверный напольный 48U (600 × 1000) дверь перфорированная 2 шт. | 103900 | 103900
00-00101200 | ШТК-М-48.6.10-44АА-9005 | ЦМО | Шкаф серверный напольный 48U (600 × 1000) дверь перфорированная 2 шт., цвет черный | 103900 | 103900
00-00101201 | ШТК-М-48.6.10-48АА | ЦМО | Шкаф серверный напольный 48U (600 × 1000) дверь перфорированная, задние двойные перфорированные | 105020 | 105020
00-00101202 | ШТК-М-48.6.10-48АА-9005 | ЦМО | Шкаф серверный напольный 48U (600 × 1000) дверь перфорированная, задние двойные перфорированные, цвет черный | 105020 | 105020
00-00101207 | ШТК-М-48.6.12-44АА | ЦМО | Шкаф серверный напольный 48U (600 × 1200) дверь перфорированная 2 шт. | 110610 | 110610
00-00101208 | ШТК-М-48.6.12-44АА-9005 | ЦМО | Шкаф серверный напольный 48U (600 × 1200) дверь перфорированная 2 шт., цвет черный | 110610 | 110610
00-00101209 | ШТК-М-48.6.12-48АА | ЦМО | Шкаф серверный напольный 48U (600 × 1200) дверь перфорированная, задние двойные перфорированные | 111730 | 111730
00-00101210 | ШТК-М-48.6.12-48АА-9005 | ЦМО | Шкаф серверный напольный 48U (600 × 1200) дверь перфорированная, задние двойные перфорированные, цвет черный | 111730 | 111730
00-00119411 | ШТК-М-48.6.6-1ААА | ЦМО | Шкаф телекоммуникационный напольный 48U (600 × 600) дверь стекло | 78480 | 78480
00-00119412 | ШТК-М-48.6.8-1ААА | ЦМО | Шкаф телекоммуникационный напольный 48U (600 × 800) дверь стекло | 85090 | 85090
00-00119413 | ШТК-М-48.6.8-1ААА-9005 | ЦМО | Шкаф телекоммуникационный напольный 48U (600 × 800) дверь стекло, чёрный | 85090 | 85090
00-00119414 | ШТК-М-48.6.8-3ААА | ЦМО | Шкаф телекоммуникационный напольный 48U (600 × 800) дверь металл | 79800 | 79800
00-00119415 | ШТК-М-48.6.8-44АА | ЦМО | Шкаф серверный напольный 48U (600 × 800) дверь перфорированная 2 шт. | 94340 | 94340
00-00119420 | ШТК-М-48.8.10-1ААА | ЦМО | Шкаф телекоммуникационный напольный 48U (800 × 1000) дверь стекло | 109290 | 109290
00-00119421 | ШТК-М-48.8.10-1ААА-9005 | ЦМО | Шкаф телекоммуникационный напольный 48U (800 × 1000) дверь стекло, чёрный | 109290 | 109290
00-00101205 | ШТК-М-48.8.10-48АА | ЦМО | Шкаф серверный напольный 48U (800 × 1000) дверь перфорированная, задние двойные перфорированные | 124330 | 124330
00-00101206 | ШТК-М-48.8.10-48АА-9005 | ЦМО | Шкаф серверный напольный 48U (800 × 1000) дверь перфорированная, задние двойные перфорированные, цвет черный | 124330 | 124330
00-00101203 | ШТК-М-48.8.10-88АА | ЦМО | Шкаф серверный напольный 48U (800 × 1000) двойные перфорированные двери 2 шт. | 124330 | 124330
00-00101204 | ШТК-М-48.8.10-88АА-9005 | ЦМО | Шкаф серверный напольный 48U (800 × 1000) двойные перфорированные двери 2 шт., цвет черный | 124330 | 124330
00-00101213 | ШТК-М-48.8.12-48АА | ЦМО | Шкаф серверный напольный 48U (800 × 1200) дверь перфорированная, задние двойные перфорированные | 131450 | 131450
00-00101214 | ШТК-М-48.8.12-48АА-9005 | ЦМО | Шкаф серверный напольный 48U (800 × 1200) дверь перфорированная, задние двойные перфорированные, цвет черный | 131450 | 131450
00-00101211 | ШТК-М-48.8.12-88АА | ЦМО | Шкаф серверный напольный 48U (800 × 1200) двойные перфорированные двери 2 шт. | 131450 | 131450
00-00101212 | ШТК-М-48.8.12-88АА-9005 | ЦМО | Шкаф серверный напольный 48U (800 × 1200) двойные перфорированные двери 2 шт., цвет черный | 131450 | 131450
00-00119418 | ШТК-М-48.8.8-1ААА | ЦМО | Шкаф телекоммуникационный напольный 48U (800 × 800) дверь стекло | 101050 | 101050
00-00119419 | ШТК-М-48.8.8-1ААА-9005 | ЦМО | Шкаф телекоммуникационный напольный 48U (800 × 800) дверь стекло, чёрный | 101050 | 101050
00-00043309 | ШТК-МП-42.6.10-1ААА-9005 | ЦМО | Шкаф телекоммуникационный напольный ПРОФ универсальный 42U (600 × 1000) дверь стекло,чёрный, в сборе. Предназначен для размещения оборудования систем передачи и хранения информации. Изделие выполнено в системе несущих конструкций серии 482,6 мм (19”) по ГОСТ 28601.2–90 (МЭК 297). Изделие выполнено в климатическом исполнении УХЛ4.2 по ГОСТ15150–69 и предназначено для эксплуатации в закрытых помещениях при температуре от +5 до +40 °С, при верхнем рабочем значении относительной влажности 80 % при температуре 25 °С. Телекоммуникационный шкаф 19” ШТК–МП поставляется в собранном виде. Имеет две массивные сварные рамы, соединенные комплектом швеллеров, что обеспечивает повышенную жесткость конструкции. Дверь имеет тонированное стекло. Верхняя часть шкафа блокируется панелью с кабельными вводами, нижняя закрыта фальшполом. Шкаф ШТК–МП имеет повышенную статическую нагрузочную способность до 1350 кг. Доступ для монтажа, коммутации и обслуживания возможен с четырех сторон: через съемные боковые с | 144200 | 144200
00-00043307 | ШТК-МП-42.6.6-1ААА-9005 | ЦМО | Шкаф телекоммуникационный напольный ПРОФ универсальный 42U (600 × 600) дверь стекло, чёрный, в сборе. Предназначен для размещения оборудования систем передачи и хранения информации. Изделие выполнено в системе несущих конструкций серии 482,6 мм (19”) по ГОСТ 28601.2–90 (МЭК 297). Изделие выполнено в климатическом исполнении УХЛ4.2 по ГОСТ15150–69 и предназначено для эксплуатации в закрытых помещениях при температуре от +5 до +40 °С, при верхнем рабочем значении относительной влажности 80 % при температуре 25 °С. Телекоммуникационный шкаф 19” ШТК–МП поставляется в собранном виде. Имеет две массивные сварные рамы, соединенные комплектом швеллеров, что обеспечивает повышенную жесткость конструкции. Дверь имеет тонированное стекло. Верхняя часть шкафа блокируется панелью с кабельными вводами, нижняя закрыта фальшполом. Шкаф ШТК–МП имеет повышенную статическую нагрузочную способность до 1350 кг. Доступ для монтажа, коммутации и обслуживания возможен с четырех сторон: через съемные боковые с | 127990 | 127990
00-00043308 | ШТК-МП-42.6.8-1ААА-9005 | ЦМО | Шкаф телекоммуникационный напольный ПРОФ универсальный 42U (600 × 800) дверь стекло, чёрный, в сборе. Предназначен для размещения оборудования систем передачи и хранения информации. Изделие выполнено в системе несущих конструкций серии 482,6 мм (19”) по ГОСТ 28601.2–90 (МЭК 297). Изделие выполнено в климатическом исполнении УХЛ4.2 по ГОСТ15150–69 и предназначено для эксплуатации в закрытых помещениях при температуре от +5 до +40 °С, при верхнем рабочем значении относительной влажности 80 % при температуре 25 °С. Телекоммуникационный шкаф 19” ШТК–МП поставляется в собранном виде. Имеет две массивные сварные рамы, соединенные комплектом швеллеров, что обеспечивает повышенную жесткость конструкции. Дверь имеет тонированное стекло. Верхняя часть шкафа блокируется панелью с кабельными вводами, нижняя закрыта фальшполом. Шкаф ШТК–МП имеет повышенную статическую нагрузочную способность до 1350 кг. Доступ для монтажа, коммутации и обслуживания возможен с четырех сторон: через съемные боковые с | 135740 | 135740
00-00043326 | ШТК-СП-42.6.10-44АА-9005 | ЦМО | Шкаф серверный ПРОФ напольный 42U (600 × 1000) дверь перф. 2 шт., черный, в сборе, предназначен для размещения электронного и электротехнического оборудования , аппаратуры телекоммуникационных систем, передачи и хранения информации в закрытых помещениях. Вид климатического исполнения О4.2 по ГОСТ 15150 с предельными рабочими температурами воздуха при эксплуатации от плюс 1°С до плюс 45°С и относительной влажности не более 80 при 20°С. Шкаф поставляется в полностью собранном виде с установленными металлическими дверями, задней и боковыми стенками, имеет степень защиты, обеспечиваемую оболочкой, IP20. Имеется возможность установки панелей систему несущих конструкций 482б6 мм по ГОСТ 28601.1 (19” по МЭК 297). Шкаф имеет две массивные сварные рамы, соединенные комплектом швеллеров, что обеспечивает повышенную жесткость конструкции. В зависимость от комплектации шкаф может поставляться с передней и задней перфорированными дверьми (одностворчатыми или двухстворчатыми) усиленными боковыми сте | 129470 | 129470
00-00043327 | ШТК-СП-42.6.10-48АА-9005 | ЦМО | Шкаф серверный ПРОФ напольный 42U (600 × 1000) дверь перф., задние двойные перф., черный, в сборе, предназначен для размещения электронного и электротехнического оборудования , аппаратуры телекоммуникационных систем, передачи и хранения информации в закрытых помещениях. Вид климатического исполнения О4.2 по ГОСТ 15150 с предельными рабочими температурами воздуха при эксплуатации от плюс 1°С до плюс 45°С и относительной влажности не более 80 при 20°С. Шкаф поставляется в полностью собранном виде с установленными металлическими дверями, задней и боковыми стенками, имеет степень защиты, обеспечиваемую оболочкой, IP20. Имеется возможность установки панелей систему несущих конструкций 482б6 мм по ГОСТ 28601.1 (19” по МЭК 297). Шкаф имеет две массивные сварные рамы, соединенные комплектом швеллеров, что обеспечивает повышенную жесткость конструкции. В зависимость от комплектации шкаф может поставляться с передней и задней перфорированными дверьми (одностворчатыми или двухстворчатыми) усиленн | 133730 | 133730
00-00043328 | ШТК-СП-42.6.12-44АА-9005 | ЦМО | Шкаф серверный ПРОФ напольный 42U (600 × 1200) дверь перф. 2 шт., черный, в сборе, предназначен для размещения электронного и электротехнического оборудования , аппаратуры телекоммуникационных систем, передачи и хранения информации в закрытых помещениях. Вид климатического исполнения О4.2 по ГОСТ 15150 с предельными рабочими температурами воздуха при эксплуатации от плюс 1°С до плюс 45°С и относительной влажности не более 80 при 20°С. Шкаф поставляется в полностью собранном виде с установленными металлическими дверями, задней и боковыми стенками, имеет степень защиты, обеспечиваемую оболочкой, IP20. Имеется возможность установки панелей систему несущих конструкций 482б6 мм по ГОСТ 28601.1 (19” по МЭК 297). Шкаф имеет две массивные сварные рамы, соединенные комплектом швеллеров, что обеспечивает повышенную жесткость конструкции. В зависимость от комплектации шкаф может поставляться с передней и задней перфорированными дверьми (одностворчатыми или двухстворчатыми) усиленными боковыми сте | 135960 | 135960
00-00043329 | ШТК-СП-42.6.12-48АА-9005 | ЦМО | Шкаф серверный ПРОФ напольный 42U (600 × 1200) дверь перф., задние двойные перф., черный, в сборе, предназначен для размещения электронного и электротехнического оборудования , аппаратуры телекоммуникационных систем, передачи и хранения информации в закрытых помещениях. Вид климатического исполнения О4.2 по ГОСТ 15150 с предельными рабочими температурами воздуха при эксплуатации от плюс 1°С до плюс 45°С и относительной влажности не более 80 при 20°С. Шкаф поставляется в полностью собранном виде с установленными металлическими дверями, задней и боковыми стенками, имеет степень защиты, обеспечиваемую оболочкой, IP20. Имеется возможность установки панелей систему несущих конструкций 482б6 мм по ГОСТ 28601.1 (19” по МЭК 297). Шкаф имеет две массивные сварные рамы, соединенные комплектом швеллеров, что обеспечивает повышенную жесткость конструкции. В зависимость от комплектации шкаф может поставляться с передней и задней перфорированными дверьми (одностворчатыми или двухстворчатыми) усиленн | 140340 | 140340
00-00043330 | ШТК-СП-42.8.10-44АА-9005 | ЦМО | Шкаф серверный ПРОФ напольный 42U (800 × 1000) дверь перф. 2 шт., черный, в сборе, предназначен для размещения электронного и электротехнического оборудования , аппаратуры телекоммуникационных систем, передачи и хранения информации в закрытых помещениях. Вид климатического исполнения О4.2 по ГОСТ 15150 с предельными рабочими температурами воздуха при эксплуатации от плюс 1°С до плюс 45°С и относительной влажности не более 80 при 20°С. Шкаф поставляется в полностью собранном виде с установленными металлическими дверями, задней и боковыми стенками, имеет степень защиты, обеспечиваемую оболочкой, IP20. Имеется возможность установки панелей систему несущих конструкций 482б6 мм по ГОСТ 28601.1 (19” по МЭК 297). Шкаф имеет две массивные сварные рамы, соединенные комплектом швеллеров, что обеспечивает повышенную жесткость конструкции. В зависимость от комплектации шкаф может поставляться с передней и задней перфорированными дверьми (одностворчатыми или двухстворчатыми) усиленными боковыми сте | 145040 | 145040
00-00043331 | ШТК-СП-42.8.10-48АА-9005 | ЦМО | Шкаф серверный ПРОФ напольный 42U (800 × 1000) дверь перф., задние двойные перф., черный, в сборе, предназначен для размещения электронного и электротехнического оборудования , аппаратуры телекоммуникационных систем, передачи и хранения информации в закрытых помещениях. Вид климатического исполнения О4.2 по ГОСТ 15150 с предельными рабочими температурами воздуха при эксплуатации от плюс 1°С до плюс 45°С и относительной влажности не более 80 при 20°С. Шкаф поставляется в полностью собранном виде с установленными металлическими дверями, задней и боковыми стенками, имеет степень защиты, обеспечиваемую оболочкой, IP20. Имеется возможность установки панелей систему несущих конструкций 482б6 мм по ГОСТ 28601.1 (19” по МЭК 297). Шкаф имеет две массивные сварные рамы, соединенные комплектом швеллеров, что обеспечивает повышенную жесткость конструкции. В зависимость от комплектации шкаф может поставляться с передней и задней перфорированными дверьми (одностворчатыми или двухстворчатыми) усиленн | 148740 | 148740
00-00101216 | ШТК-СП-42.8.10-88АА-9005 | ЦМО | Шкаф серверный ПРОФ напольный 42U (800 × 1000) двери двойные перф. 2 шт., черный, в сборе | 152660 | 152660
00-00043332 | ШТК-СП-42.8.12-44АА-9005 | ЦМО | Шкаф серверный ПРОФ напольный 42U (800 × 1200) дверь перф. 2 шт., черный, в сборе, предназначен для размещения электронного и электротехнического оборудования , аппаратуры телекоммуникационных систем, передачи и хранения информации в закрытых помещениях. Вид климатического исполнения О4.2 по ГОСТ 15150 с предельными рабочими температурами воздуха при эксплуатации от плюс 1°С до плюс 45°С и относительной влажности не более 80 при 20°С. Шкаф поставляется в полностью собранном виде с установленными металлическими дверями, задней и боковыми стенками, имеет степень защиты, обеспечиваемую оболочкой, IP20. Имеется возможность установки панелей систему несущих конструкций 482б6 мм по ГОСТ 28601.1 (19” по МЭК 297). Шкаф имеет две массивные сварные рамы, соединенные комплектом швеллеров, что обеспечивает повышенную жесткость конструкции. В зависимость от комплектации шкаф может поставляться с передней и задней перфорированными дверьми (одностворчатыми или двухстворчатыми) усиленными боковыми сте | 151540 | 151540
00-00043333 | ШТК-СП-42.8.12-48АА-9005 | ЦМО | Шкаф серверный ПРОФ напольный 42U (800 × 1200) дверь перф., задние двойные перф., черный, в сборе, предназначен для размещения электронного и электротехнического оборудования , аппаратуры телекоммуникационных систем, передачи и хранения информации в закрытых помещениях. Вид климатического исполнения О4.2 по ГОСТ 15150 с предельными рабочими температурами воздуха при эксплуатации от плюс 1°С до плюс 45°С и относительной влажности не более 80 при 20°С. Шкаф поставляется в полностью собранном виде с установленными металлическими дверями, задней и боковыми стенками, имеет степень защиты, обеспечиваемую оболочкой, IP20. Имеется возможность установки панелей систему несущих конструкций 482б6 мм по ГОСТ 28601.1 (19” по МЭК 297). Шкаф имеет две массивные сварные рамы, соединенные комплектом швеллеров, что обеспечивает повышенную жесткость конструкции. В зависимость от комплектации шкаф может поставляться с передней и задней перфорированными дверьми (одностворчатыми или двухстворчатыми) усиленн | 155470 | 155470
00-00101217 | ШТК-СП-42.8.12-88АА-9005 | ЦМО | Шкаф серверный ПРОФ напольный 42U (800 × 1200) двери двойные перф. 2 шт., черный, в сборе | 159160 | 159160
00-00043334 | ШТК-СП-48.6.10-44АА-9005 | ЦМО | Шкаф серверный ПРОФ напольный 48U (600 × 1000) дверь перф. 2 шт., черный, в сборе, предназначен для размещения электронного и электротехнического оборудования , аппаратуры телекоммуникационных систем, передачи и хранения информации в закрытых помещениях. Вид климатического исполнения О4.2 по ГОСТ 15150 с предельными рабочими температурами воздуха при эксплуатации от плюс 1°С до плюс 45°С и относительной влажности не более 80 при 20°С. Шкаф поставляется в полностью собранном виде с установленными металлическими дверями, задней и боковыми стенками, имеет степень защиты, обеспечиваемую оболочкой, IP20. Имеется возможность установки панелей систему несущих конструкций 482б6 мм по ГОСТ 28601.1 (19” по МЭК 297). Шкаф имеет две массивные сварные рамы, соединенные комплектом швеллеров, что обеспечивает повышенную жесткость конструкции. В зависимость от комплектации шкаф может поставляться с передней и задней перфорированными дверьми (одностворчатыми или двухстворчатыми) усиленными боковыми сте | 138540 | 138540
00-00043335 | ШТК-СП-48.6.10-48АА-9005 | ЦМО | Шкаф серверный ПРОФ напольный 48U (600 × 1000) дверь перф., задние двойные перф., черный, в сборе, предназначен для размещения электронного и электротехнического оборудования , аппаратуры телекоммуникационных систем, передачи и хранения информации в закрытых помещениях. Вид климатического исполнения О4.2 по ГОСТ 15150 с предельными рабочими температурами воздуха при эксплуатации от плюс 1°С до плюс 45°С и относительной влажности не более 80 при 20°С. Шкаф поставляется в полностью собранном виде с установленными металлическими дверями, задней и боковыми стенками, имеет степень защиты, обеспечиваемую оболочкой, IP20. Имеется возможность установки панелей систему несущих конструкций 482б6 мм по ГОСТ 28601.1 (19” по МЭК 297). Шкаф имеет две массивные сварные рамы, соединенные комплектом швеллеров, что обеспечивает повышенную жесткость конструкции. В зависимость от комплектации шкаф может поставляться с передней и задней перфорированными дверьми (одностворчатыми или двухстворчатыми) усиленн | 142920 | 142920
00-00043336 | ШТК-СП-48.6.12-44АА-9005 | ЦМО | Шкаф серверный ПРОФ напольный 48U (600 × 1200) дверь перф. 2 шт., черный, в сборе, предназначен для размещения электронного и электротехнического оборудования , аппаратуры телекоммуникационных систем, передачи и хранения информации в закрытых помещениях. Вид климатического исполнения О4.2 по ГОСТ 15150 с предельными рабочими температурами воздуха при эксплуатации от плюс 1°С до плюс 45°С и относительной влажности не более 80 при 20°С. Шкаф поставляется в полностью собранном виде с установленными металлическими дверями, задней и боковыми стенками, имеет степень защиты, обеспечиваемую оболочкой, IP20. Имеется возможность установки панелей систему несущих конструкций 482б6 мм по ГОСТ 28601.1 (19” по МЭК 297). Шкаф имеет две массивные сварные рамы, соединенные комплектом швеллеров, что обеспечивает повышенную жесткость конструкции. В зависимость от комплектации шкаф может поставляться с передней и задней перфорированными дверьми (одностворчатыми или двухстворчатыми) усиленными боковыми сте | 145490 | 145490
00-00043337 | ШТК-СП-48.6.12-48АА-9005 | ЦМО | Шкаф серверный ПРОФ напольный 48U (600 × 1200) дверь перф., задние двойные перф., черный, в сборе, предназначен для размещения электронного и электротехнического оборудования , аппаратуры телекоммуникационных систем, передачи и хранения информации в закрытых помещениях. Вид климатического исполнения О4.2 по ГОСТ 15150 с предельными рабочими температурами воздуха при эксплуатации от плюс 1°С до плюс 45°С и относительной влажности не более 80 при 20°С. Шкаф поставляется в полностью собранном виде с установленными металлическими дверями, задней и боковыми стенками, имеет степень защиты, обеспечиваемую оболочкой, IP20. Имеется возможность установки панелей систему несущих конструкций 482б6 мм по ГОСТ 28601.1 (19” по МЭК 297). Шкаф имеет две массивные сварные рамы, соединенные комплектом швеллеров, что обеспечивает повышенную жесткость конструкции. В зависимость от комплектации шкаф может поставляться с передней и задней перфорированными дверьми (одностворчатыми или двухстворчатыми) усиленн | 149860 | 149860
00-00043338 | ШТК-СП-48.8.10-44АА-9005 | ЦМО | Шкаф серверный ПРОФ напольный 48U (800 × 1000) дверь перф. 2 шт., черный, в сборе, предназначен для размещения электронного и электротехнического оборудования , аппаратуры телекоммуникационных систем, передачи и хранения информации в закрытых помещениях. Вид климатического исполнения О4.2 по ГОСТ 15150 с предельными рабочими температурами воздуха при эксплуатации от плюс 1°С до плюс 45°С и относительной влажности не более 80 при 20°С. Шкаф поставляется в полностью собранном виде с установленными металлическими дверями, задней и боковыми стенками, имеет степень защиты, обеспечиваемую оболочкой, IP20. Имеется возможность установки панелей систему несущих конструкций 482б6 мм по ГОСТ 28601.1 (19” по МЭК 297). Шкаф имеет две массивные сварные рамы, соединенные комплектом швеллеров, что обеспечивает повышенную жесткость конструкции. В зависимость от комплектации шкаф может поставляться с передней и задней перфорированными дверьми (одностворчатыми или двухстворчатыми) усиленными боковыми сте | 155580 | 155580
00-00043339 | ШТК-СП-48.8.10-48АА-9005 | ЦМО | Шкаф серверный ПРОФ напольный 48U (800 × 1000) дверь перф., задние двойные перф., черный, в сборе, предназначен для размещения электронного и электротехнического оборудования , аппаратуры телекоммуникационных систем, передачи и хранения информации в закрытых помещениях. Вид климатического исполнения О4.2 по ГОСТ 15150 с предельными рабочими температурами воздуха при эксплуатации от плюс 1°С до плюс 45°С и относительной влажности не более 80 при 20°С. Шкаф поставляется в полностью собранном виде с установленными металлическими дверями, задней и боковыми стенками, имеет степень защиты, обеспечиваемую оболочкой, IP20. Имеется возможность установки панелей систему несущих конструкций 482б6 мм по ГОСТ 28601.1 (19” по МЭК 297). Шкаф имеет две массивные сварные рамы, соединенные комплектом швеллеров, что обеспечивает повышенную жесткость конструкции. В зависимость от комплектации шкаф может поставляться с передней и задней перфорированными дверьми (одностворчатыми или двухстворчатыми) усиленн | 159610 | 159610
00-00101218 | ШТК-СП-48.8.10-88АА-9005 | ЦМО | Шкаф серверный ПРОФ напольный 48U (800 × 1000) двери двойные перф. 2 шт., черный, в сборе | 163420 | 163420
00-00043340 | ШТК-СП-48.8.12-44АА-9005 | ЦМО | Шкаф серверный ПРОФ напольный 48U (800 × 1200) дверь перф. 2 шт., черный, в сборе, предназначен для размещения электронного и электротехнического оборудования , аппаратуры телекоммуникационных систем, передачи и хранения информации в закрытых помещениях. Вид климатического исполнения О4.2 по ГОСТ 15150 с предельными рабочими температурами воздуха при эксплуатации от плюс 1°С до плюс 45°С и относительной влажности не более 80 при 20°С. Шкаф поставляется в полностью собранном виде с установленными металлическими дверями, задней и боковыми стенками, имеет степень защиты, обеспечиваемую оболочкой, IP20. Имеется возможность установки панелей систему несущих конструкций 482б6 мм по ГОСТ 28601.1 (19” по МЭК 297). Шкаф имеет две массивные сварные рамы, соединенные комплектом швеллеров, что обеспечивает повышенную жесткость конструкции. В зависимость от комплектации шкаф может поставляться с передней и задней перфорированными дверьми (одностворчатыми или двухстворчатыми) усиленными боковыми сте | 164090 | 164090
00-00043341 | ШТК-СП-48.8.12-48АА-9005 | ЦМО | Шкаф серверный ПРОФ напольный 48U (800 × 1200) дверь перф., задние двойные перф., черный, в сборе,предназначен для размещения электронного и электротехнического оборудования , аппаратуры телекоммуникационных систем, передачи и хранения информации в закрытых помещениях. Вид климатического исполнения О4.2 по ГОСТ 15150 с предельными рабочими температурами воздуха при эксплуатации от плюс 1°С до плюс 45°С и относительной влажности не более 80 при 20°С. Шкаф поставляется в полностью собранном виде с установленными металлическими дверями, задней и боковыми стенками, имеет степень защиты, обеспечиваемую оболочкой, IP20. Имеется возможность установки панелей систему несущих конструкций 482б6 мм по ГОСТ 28601.1 (19” по МЭК 297). Шкаф имеет две массивные сварные рамы, соединенные комплектом швеллеров, что обеспечивает повышенную жесткость конструкции. В зависимость от комплектации шкаф может поставляться с передней и задней перфорированными дверьми (одностворчатыми или двухстворчатыми) усиленны | 168020 | 168020
00-00101219 | ШТК-СП-48.8.12-88АА-9005 | ЦМО | Шкаф серверный ПРОФ напольный 48U (800 × 1200) двери двойные перф. 2 шт., черный, в сборе | 172060 | 172060
00-00043342 | ШТК-СП-К-2-40.6.10-44АА-Ч | ЦМО | Шкаф серверный ПРОФ напольный колокейшн 40U (600 × 1000) 2 секции, дверь перф. 2 шт., чёрный,в сборе Шкаф с двумя отсеками для размещения оборудования, не требующих большого пространства в стойках. Этот шкаф с улучшенной безопасностью, рассчитанный на нескольких заказчиков, отличается небольшой шириной для оптимального использования пространства в центре обработки данных. Внутреннее пространство шкафа разделено на отсеки, к каждому из которых имеет доступ только арендатор. Это обеспечивается индивидуальными ключами, для запирающих устройств. Прокладка кабелей абонента через соседний отсек, осуществляется через защитный кожух, для исключения повреждений и доступа. Вертикальный кабельный организатор разработан таким образом чтобы иметь возможность сопрягаться с аксессуарами других производителей. Шкафы ШТК-СП-К можно объединять в ряд. Двери имеют быстросъемную шарнирную конструкцию, которая не требует для снятия дополнительного инструмента. Вертикальные юнитовые направляющие можно регули | 158160 | 158160
00-00043343 | ШТК-СП-К-2-40.6.12-44АА-Ч | ЦМО | Шкаф серверный ПРОФ напольный колокейшн 40U (600 × 1200) 2 секции, дверь перф. 2 шт., чёрный,в сборе. Шкаф с двумя отсеками для размещения оборудования, не требующих большого пространства в стойках. Этот шкаф с улучшенной безопасностью, рассчитанный на нескольких заказчиков, отличается небольшой шириной для оптимального использования пространства в центре обработки данных. Внутреннее пространство шкафа разделено на отсеки, к каждому из которых имеет доступ только арендатор. Это обеспечивается индивидуальными ключами, для запирающих устройств. Прокладка кабелей абонента через соседний отсек, осуществляется через защитный кожух, для исключения повреждений и доступа. Вертикальный кабельный организатор разработан таким образом чтобы иметь возможность сопрягаться с аксессуарами других производителей. Шкафы ШТК-СП-К можно объединять в ряд. Двери имеют быстросъемную шарнирную конструкцию, которая не требует для снятия дополнительного инструмента. Вертикальные юнитовые направляющие можно регул | 165210 | 165210
00-00043344 | ШТК-СП-К-2-46.6.10-44АА-Ч | ЦМО | Шкаф серверный ПРОФ напольный колокейшн 46U (600 × 1000) 2 секции, дверь перф. 2 шт., чёрный,в сборе. Шкаф с двумя отсеками для размещения оборудования, не требующих большого пространства в стойках. Этот шкаф с улучшенной безопасностью, рассчитанный на нескольких заказчиков, отличается небольшой шириной для оптимального использования пространства в центре обработки данных. Внутреннее пространство шкафа разделено на отсеки, к каждому из которых имеет доступ только арендатор. Это обеспечивается индивидуальными ключами, для запирающих устройств. Прокладка кабелей абонента через соседний отсек, осуществляется через защитный кожух, для исключения повреждений и доступа. Вертикальный кабельный организатор разработан таким образом чтобы иметь возможность сопрягаться с аксессуарами других производителей. Шкафы ШТК-СП-К можно объединять в ряд. Двери имеют быстросъемную шарнирную конструкцию, которая не требует для снятия дополнительного инструмента. Вертикальные юнитовые направляющие можно регул | 167010 | 167010
00-00043345 | ШТК-СП-К-2-46.6.12-44АА-Ч | ЦМО | Шкаф серверный ПРОФ напольный колокейшн 46U (600 × 1200) 2 секции, дверь перф. 2 шт., чёрный,в сборе. Шкаф с двумя отсеками для размещения оборудования, не требующих большого пространства в стойках. Этот шкаф с улучшенной безопасностью, рассчитанный на нескольких заказчиков, отличается небольшой шириной для оптимального использования пространства в центре обработки данных. Внутреннее пространство шкафа разделено на отсеки, к каждому из которых имеет доступ только арендатор. Это обеспечивается индивидуальными ключами, для запирающих устройств. Прокладка кабелей абонента через соседний отсек, осуществляется через защитный кожух, для исключения повреждений и доступа. Вертикальный кабельный организатор разработан таким образом чтобы иметь возможность сопрягаться с аксессуарами других производителей. Шкафы ШТК-СП-К можно объединять в ряд. Двери имеют быстросъемную шарнирную конструкцию, которая не требует для снятия дополнительного инструмента. Вертикальные юнитовые направляющие можно регул | 174630 | 174630
00-00043346 | ШТК-СП-К-4-44.6.10-44АА-Ч | ЦМО | Шкаф серверный ПРОФ напольный колокейшн 44U (600 × 1000) 4 секции, дверь перф. 2 шт., черный,в сборе. Шкаф с двумя отсеками для размещения оборудования, не требующих большого пространства в стойках. Этот шкаф с улучшенной безопасностью, рассчитанный на нескольких заказчиков, отличается небольшой шириной для оптимального использования пространства в центре обработки данных. Внутреннее пространство шкафа разделено на отсеки, к каждому из которых имеет доступ только арендатор. Это обеспечивается индивидуальными ключами, для запирающих устройств. Прокладка кабелей абонента через соседний отсек, осуществляется через защитный кожух, для исключения повреждений и доступа. Вертикальный кабельный организатор разработан таким образом чтобы иметь возможность сопрягаться с аксессуарами других производителей. Шкафы ШТК-СП-К можно объединять в ряд. Двери имеют быстросъемную шарнирную конструкцию, которая не требует для снятия дополнительного инструмента. Вертикальные юнитовые направляющие можно регул | 228780 | 228780
00-00043347 | ШТК-СП-К-4-44.6.12-44АА-Ч | ЦМО | Шкаф серверный ПРОФ напольный колокейшн 44U (600 × 1200) 4 секции, дверь перф. 2 шт., черный,в сборе. Шкаф с двумя отсеками для размещения оборудования, не требующих большого пространства в стойках. Этот шкаф с улучшенной безопасностью, рассчитанный на нескольких заказчиков, отличается небольшой шириной для оптимального использования пространства в центре обработки данных. Внутреннее пространство шкафа разделено на отсеки, к каждому из которых имеет доступ только арендатор. Это обеспечивается индивидуальными ключами, для запирающих устройств. Прокладка кабелей абонента через соседний отсек, осуществляется через защитный кожух, для исключения повреждений и доступа. Вертикальный кабельный организатор разработан таким образом чтобы иметь возможность сопрягаться с аксессуарами других производителей. Шкафы ШТК-СП-К можно объединять в ряд. Двери имеют быстросъемную шарнирную конструкцию, которая не требует для снятия дополнительного инструмента. Вертикальные юнитовые направляющие можно регул | 238640 | 238640
00-00121675 | ШТК-СП-С-8.1.1-9005 | ЦМО | Шкаф серверный сувенирный | 5340 | 5340
00-00062930 | ШТК-Э-18.6.6-13АА | ЦМО | Шкаф телекоммуникационный напольный ЭКОНОМ 18U (600 × 600) дверь стекло, дверь металл, предназначен для размещения активного и пассивного телекоммуникационного оборудования, в офисных и закрытых промышленных помещениях. Изделие выполнено в системе несущих конструкций серии 482,6 мм (19’’) по ГОСТ 28601.2-90 (МЭК 297). Шкафы выполнены в климатическом исполнении УХЛ 4.2 по ГОСТ15150 и предназначены для эксплуатации в закрытых помещениях при температуре от плюс 5°С до плюс 40°С, при верхнем рабочем значении относительной влажности 80% при температуре 25°С. Шкаф в полностью собранном виде (с установленными дверями и боковыми стенками) имеет степень защиты IP20, обеспечиваемую оболочкой. Шкаф имеет разборную каркасную конструкцию. Поставляется в разобранном виде в 1-м или 2-х транспортных местах. Каркас состоит из основания, крыши, двух сборных рам, четырех опор двери и двух усилений. Шкаф комплектуется боковыми стенками. Стенки фиксируются точечными замками. Стандартно шкафы комплектуются | 38530 | 38530
00-00062931 | ШТК-Э-18.6.8-13АА | ЦМО | Шкаф телекоммуникационный напольный ЭКОНОМ 18U (600 × 800) дверь стекло, дверь металл, предназначен для размещения активного и пассивного телекоммуникационного оборудования, в офисных и закрытых промышленных помещениях. Изделие выполнено в системе несущих конструкций серии 482,6 мм (19’’) по ГОСТ 28601.2-90 (МЭК 297). Шкафы выполнены в климатическом исполнении УХЛ 4.2 по ГОСТ15150 и предназначены для эксплуатации в закрытых помещениях при температуре от плюс 5°С до плюс 40°С, при верхнем рабочем значении относительной влажности 80% при температуре 25°С. Шкаф в полностью собранном виде (с установленными дверями и боковыми стенками) имеет степень защиты IP20, обеспечиваемую оболочкой. Шкаф имеет разборную каркасную конструкцию. Поставляется в разобранном виде в 1-м или 2-х транспортных местах. Каркас состоит из основания, крыши, двух сборных рам, четырех опор двери и двух усилений. Шкаф комплектуется боковыми стенками. Стенки фиксируются точечными замками. Стандартно шкафы комплектуются | 43100 | 43100
00-00062934 | ШТК-Э-24.6.10-13АА | ЦМО | Шкаф телекоммуникационный напольный ЭКОНОМ 24U (600 × 1000) дверь стекло, дверь металл, предназначен для размещения активного и пассивного телекоммуникационного оборудования, в офисных и закрытых промышленных помещениях. Изделие выполнено в системе несущих конструкций серии 482,6 мм (19’’) по ГОСТ 28601.2-90 (МЭК 297). Шкафы выполнены в климатическом исполнении УХЛ 4.2 по ГОСТ15150 и предназначены для эксплуатации в закрытых помещениях при температуре от плюс 5°С до плюс 40°С, при верхнем рабочем значении относительной влажности 80% при температуре 25°С. Шкаф в полностью собранном виде (с установленными дверями и боковыми стенками) имеет степень защиты IP20, обеспечиваемую оболочкой. Шкаф имеет разборную каркасную конструкцию. Поставляется в разобранном виде в 1-м или 2-х транспортных местах. Каркас состоит из основания, крыши, двух сборных рам, четырех опор двери и двух усилений. Шкаф комплектуется боковыми стенками. Стенки фиксируются точечными замками. Стандартно шкафы комплектуются | 52450 | 52450
00-00062932 | ШТК-Э-24.6.6-13АА | ЦМО | Шкаф телекоммуникационный напольный ЭКОНОМ 24U (600 × 600) дверь стекло, дверь металл, предназначен для размещения активного и пассивного телекоммуникационного оборудования, в офисных и закрытых промышленных помещениях. Изделие выполнено в системе несущих конструкций серии 482,6 мм (19’’) по ГОСТ 28601.2-90 (МЭК 297). Шкафы выполнены в климатическом исполнении УХЛ 4.2 по ГОСТ15150 и предназначены для эксплуатации в закрытых помещениях при температуре от плюс 5°С до плюс 40°С, при верхнем рабочем значении относительной влажности 80% при температуре 25°С. Шкаф в полностью собранном виде (с установленными дверями и боковыми стенками) имеет степень защиты IP20, обеспечиваемую оболочкой. Шкаф имеет разборную каркасную конструкцию. Поставляется в разобранном виде в 1-м или 2-х транспортных местах. Каркас состоит из основания, крыши, двух сборных рам, четырех опор двери и двух усилений. Шкаф комплектуется боковыми стенками. Стенки фиксируются точечными замками. Стандартно шкафы комплектуются | 42590 | 42590
00-00062933 | ШТК-Э-24.6.8-13АА | ЦМО | Шкаф телекоммуникационный напольный ЭКОНОМ 24U (600 × 800) дверь стекло, дверь металл, предназначен для размещения активного и пассивного телекоммуникационного оборудования, в офисных и закрытых промышленных помещениях. Изделие выполнено в системе несущих конструкций серии 482,6 мм (19’’) по ГОСТ 28601.2-90 (МЭК 297). Шкафы выполнены в климатическом исполнении УХЛ 4.2 по ГОСТ15150 и предназначены для эксплуатации в закрытых помещениях при температуре от плюс 5°С до плюс 40°С, при верхнем рабочем значении относительной влажности 80% при температуре 25°С. Шкаф в полностью собранном виде (с установленными дверями и боковыми стенками) имеет степень защиты IP20, обеспечиваемую оболочкой. Шкаф имеет разборную каркасную конструкцию. Поставляется в разобранном виде в 1-м или 2-х транспортных местах. Каркас состоит из основания, крыши, двух сборных рам, четырех опор двери и двух усилений. Шкаф комплектуется боковыми стенками. Стенки фиксируются точечными замками. Стандартно шкафы комплектуются | 48590 | 48590
00-00062937 | ШТК-Э-30.6.10-13АА | ЦМО | Шкаф телекоммуникационный напольный ЭКОНОМ 30U (600 × 1000) дверь стекло, дверь металл, предназначен для размещения активного и пассивного телекоммуникационного оборудования, в офисных и закрытых промышленных помещениях. Изделие выполнено в системе несущих конструкций серии 482,6 мм (19’’) по ГОСТ 28601.2-90 (МЭК 297). Шкафы выполнены в климатическом исполнении УХЛ 4.2 по ГОСТ15150 и предназначены для эксплуатации в закрытых помещениях при температуре от плюс 5°С до плюс 40°С, при верхнем рабочем значении относительной влажности 80% при температуре 25°С. Шкаф в полностью собранном виде (с установленными дверями и боковыми стенками) имеет степень защиты IP20, обеспечиваемую оболочкой. Шкаф имеет разборную каркасную конструкцию. Поставляется в разобранном виде в 1-м или 2-х транспортных местах. Каркас состоит из основания, крыши, двух сборных рам, четырех опор двери и двух усилений. Шкаф комплектуется боковыми стенками. Стенки фиксируются точечными замками. | 58150 | 58150
00-00062935 | ШТК-Э-30.6.6-13АА | ЦМО | Шкаф телекоммуникационный напольный ЭКОНОМ 30U (600 × 600) дверь стекло, дверь металл, предназначен для размещения активного и пассивного телекоммуникационного оборудования, в офисных и закрытых промышленных помещениях. Изделие выполнено в системе несущих конструкций серии 482,6 мм (19’’) по ГОСТ 28601.2-90 (МЭК 297). Шкафы выполнены в климатическом исполнении УХЛ 4.2 по ГОСТ15150 и предназначены для эксплуатации в закрытых помещениях при температуре от плюс 5°С до плюс 40°С, при верхнем рабочем значении относительной влажности 80% при температуре 25°С. Шкаф в полностью собранном виде (с установленными дверями и боковыми стенками) имеет степень защиты IP20, обеспечиваемую оболочкой. Шкаф имеет разборную каркасную конструкцию. Поставляется в разобранном виде в 1-м или 2-х транспортных местах. Каркас состоит из основания, крыши, двух сборных рам, четырех опор двери и двух усилений. Шкаф комплектуется боковыми стенками. Стенки фиксируются точечными замками. Стандартно шкафы комплектуются | 48080 | 48080
00-00062936 | ШТК-Э-30.6.8-13АА | ЦМО | Шкаф телекоммуникационный напольный ЭКОНОМ 30U (600 × 800) дверь стекло, дверь металл, предназначен для размещения активного и пассивного телекоммуникационного оборудования, в офисных и закрытых промышленных помещениях. Изделие выполнено в системе несущих конструкций серии 482,6 мм (19’’) по ГОСТ 28601.2-90 (МЭК 297). Шкафы выполнены в климатическом исполнении УХЛ 4.2 по ГОСТ15150 и предназначены для эксплуатации в закрытых помещениях при температуре от плюс 5°С до плюс 40°С, при верхнем рабочем значении относительной влажности 80% при температуре 25°С. Шкаф в полностью собранном виде (с установленными дверями и боковыми стенками) имеет степень защиты IP20, обеспечиваемую оболочкой. Шкаф имеет разборную каркасную конструкцию. Поставляется в разобранном виде в 1-м или 2-х транспортных местах. Каркас состоит из основания, крыши, двух сборных рам, четырех опор двери и двух усилений. Шкаф комплектуется боковыми стенками. Стенки фиксируются точечными замками. Стандартно шкафы комплектуются | 53880 | 53880
00-00062943 | ШТК-Э-42.6.10-13АА | ЦМО | Шкаф телекоммуникационный напольный ЭКОНОМ 42U (600 × 1000) дверь стекло, дверь металл, предназначен для размещения активного и пассивного телекоммуникационного оборудования, в офисных и закрытых промышленных помещениях. Изделие выполнено в системе несущих конструкций серии 482,6 мм (19’’) по ГОСТ 28601.2-90 (МЭК 297). Шкафы выполнены в климатическом исполнении УХЛ 4.2 по ГОСТ15150 и предназначены для эксплуатации в закрытых помещениях при температуре от плюс 5°С до плюс 40°С, при верхнем рабочем значении относительной влажности 80% при температуре 25°С. Шкаф в полностью собранном виде (с установленными дверями и боковыми стенками) имеет степень защиты IP20, обеспечиваемую оболочкой. Шкаф имеет разборную каркасную конструкцию. Поставляется в разобранном виде в 1-м или 2-х транспортных местах. Каркас состоит из основания, крыши, двух сборных рам, четырех опор двери и двух усилений. Шкаф комплектуется боковыми стенками. Стенки фиксируются точечными замками. Стандартно шкафы комплектуются | 70040 | 70040
00-00062944 | ШТК-Э-42.6.10-44АА | ЦМО | Шкаф телекоммуникационный напольный ЭКОНОМ 42U (600 × 1000) дверь перфорированная 2 шт, предназначен для размещения активного и пассивного телекоммуникационного оборудования, в офисных и закрытых промышленных помещениях. Изделие выполнено в системе несущих конструкций серии 482,6 мм (19’’) по ГОСТ 28601.2-90 (МЭК 297). Шкафы выполнены в климатическом исполнении УХЛ 4.2 по ГОСТ15150 и предназначены для эксплуатации в закрытых помещениях при температуре от плюс 5°С до плюс 40°С, при верхнем рабочем значении относительной влажности 80% при температуре 25°С. Шкаф в полностью собранном виде (с установленными дверями и боковыми стенками) имеет степень защиты IP20, обеспечиваемую оболочкой. Шкаф имеет разборную каркасную конструкцию. Поставляется в разобранном виде в 1-м или 2-х транспортных местах. Каркас состоит из основания, крыши, двух сборных рам, четырех опор двери и двух усилений. Шкаф комплектуется боковыми стенками. Стенки фиксируются точечными замками. | 69430 | 69430
00-00085771 | ШТК-Э-42.6.10-44АА-9005 | ЦМО | Шкаф телекоммуникационный напольный ЭКОНОМ 42U (600 × 1000) дверь перфорированная 2 шт., цвет черный | 69430 | 69430
00-00062938 | ШТК-Э-42.6.6-13АА | ЦМО | Шкаф телекоммуникационный напольный ЭКОНОМ 42U (600 × 600) дверь стекло, дверь металл, предназначен для размещения активного и пассивного телекоммуникационного оборудования, в офисных и закрытых промышленных помещениях. Изделие выполнено в системе несущих конструкций серии 482,6 мм (19’’) по ГОСТ 28601.2-90 (МЭК 297). Шкафы выполнены в климатическом исполнении УХЛ 4.2 по ГОСТ15150 и предназначены для эксплуатации в закрытых помещениях при температуре от плюс 5°С до плюс 40°С, при верхнем рабочем значении относительной влажности 80% при температуре 25°С. Шкаф в полностью собранном виде (с установленными дверями и боковыми стенками) имеет степень защиты IP20, обеспечиваемую оболочкой. Шкаф имеет разборную каркасную конструкцию. Поставляется в разобранном виде в 1-м или 2-х транспортных местах. Каркас состоит из основания, крыши, двух сборных рам, четырех опор двери и двух усилений. Шкаф комплектуется боковыми стенками. Стенки фиксируются точечными замками. Стандартно шкафы комплектуются | 59060 | 59060
00-00062939 | ШТК-Э-42.6.6-33АА | ЦМО | Шкаф телекоммуникационный напольный ЭКОНОМ 42U (600 × 600) дверь металл 2 шт, предназначен для размещения активного и пассивного телекоммуникационного оборудования, в офисных и закрытых промышленных помещениях. Изделие выполнено в системе несущих конструкций серии 482,6 мм (19’’) по ГОСТ 28601.2-90 (МЭК 297). Шкафы выполнены в климатическом исполнении УХЛ 4.2 по ГОСТ15150 и предназначены для эксплуатации в закрытых помещениях при температуре от плюс 5°С до плюс 40°С, при верхнем рабочем значении относительной влажности 80% при температуре 25°С. Шкаф в полностью собранном виде (с установленными дверями и боковыми стенками) имеет степень защиты IP20, обеспечиваемую оболочкой. Шкаф имеет разборную каркасную конструкцию. Поставляется в разобранном виде в 1-м или 2-х транспортных местах. Каркас состоит из основания, крыши, двух сборных рам, четырех опор двери и двух усилений. Шкаф комплектуется боковыми стенками. Стенки фиксируются точечными замками. Стандартно шкафы комплектуются двумя две | 53980 | 53980
00-00085768 | ШТК-Э-42.6.6-44АА | ЦМО | Шкаф телекоммуникационный напольный ЭКОНОМ 42U (600 × 600) дверь перфорированная 2 шт. | 58150 | 58150
00-00085769 | ШТК-Э-42.6.6-44АА-9005 | ЦМО | Шкаф телекоммуникационный напольный ЭКОНОМ 42U (600 × 600) дверь перфорированная 2 шт., цвет черный | 58150 | 58150
00-00062940 | ШТК-Э-42.6.8-13АА | ЦМО | Шкаф телекоммуникационный напольный ЭКОНОМ 42U (600 × 800) дверь стекло, дверь металл, предназначен для размещения активного и пассивного телекоммуникационного оборудования, в офисных и закрытых промышленных помещениях. Изделие выполнено в системе несущих конструкций серии 482,6 мм (19’’) по ГОСТ 28601.2-90 (МЭК 297). Шкафы выполнены в климатическом исполнении УХЛ 4.2 по ГОСТ15150 и предназначены для эксплуатации в закрытых помещениях при температуре от плюс 5°С до плюс 40°С, при верхнем рабочем значении относительной влажности 80% при температуре 25°С. Шкаф в полностью собранном виде (с установленными дверями и боковыми стенками) имеет степень защиты IP20, обеспечиваемую оболочкой. Шкаф имеет разборную каркасную конструкцию. Поставляется в разобранном виде в 1-м или 2-х транспортных местах. Каркас состоит из основания, крыши, двух сборных рам, четырех опор двери и двух усилений. Шкаф комплектуется боковыми стенками. Стенки фиксируются точечными замками. Стандартно шкафы комплектуются | 64150 | 64150
00-00062941 | ШТК-Э-42.6.8-33АА | ЦМО | Шкаф телекоммуникационный напольный ЭКОНОМ 42U (600 × 800) дверь металл 2 шт, предназначен для размещения активного и пассивного телекоммуникационного оборудования, в офисных и закрытых промышленных помещениях. Изделие выполнено в системе несущих конструкций серии 482,6 мм (19’’) по ГОСТ 28601.2-90 (МЭК 297). Шкафы выполнены в климатическом исполнении УХЛ 4.2 по ГОСТ15150 и предназначены для эксплуатации в закрытых помещениях при температуре от плюс 5°С до плюс 40°С, при верхнем рабочем значении относительной влажности 80% при температуре 25°С. Шкаф в полностью собранном виде (с установленными дверями и боковыми стенками) имеет степень защиты IP20, обеспечиваемую оболочкой. Шкаф имеет разборную каркасную конструкцию. Поставляется в разобранном виде в 1-м или 2-х транспортных местах. Каркас состоит из основания, крыши, двух сборных рам, четырех опор двери и двух усилений. Шкаф комплектуется боковыми стенками. Стенки фиксируются точечными замками. Стандартно шкафы комплектуются двумя две | 58960 | 58960
00-00062942 | ШТК-Э-42.6.8-44АА | ЦМО | Шкаф телекоммуникационный напольный ЭКОНОМ 42U (600 × 800) дверь перфорированная 2 шт, предназначен для размещения активного и пассивного телекоммуникационного оборудования, в офисных и закрытых промышленных помещениях. Изделие выполнено в системе несущих конструкций серии 482,6 мм (19’’) по ГОСТ 28601.2-90 (МЭК 297). Шкафы выполнены в климатическом исполнении УХЛ 4.2 по ГОСТ15150 и предназначены для эксплуатации в закрытых помещениях при температуре от плюс 5°С до плюс 40°С, при верхнем рабочем значении относительной влажности 80% при температуре 25°С. Шкаф в полностью собранном виде (с установленными дверями и боковыми стенками) имеет степень защиты IP20, обеспечиваемую оболочкой. Шкаф имеет разборную каркасную конструкцию. Поставляется в разобранном виде в 1-м или 2-х транспортных местах. Каркас состоит из основания, крыши, двух сборных рам, четырех опор двери и двух усилений. Шкаф комплектуется боковыми стенками. Стенки фиксируются точечными замками. Стандартно шкафы комплектуются | 63330 | 63330
00-00085770 | ШТК-Э-42.6.8-44АА-9005 | ЦМО | Шкаф телекоммуникационный напольный ЭКОНОМ 42U (600 × 800) дверь перфорированная 2 шт., цвет черный | 63330 | 63330
00-00073022 | ШТК-Э-42.8.10-13АА | ЦМО | Шкаф телекоммуникационный напольный ЭКОНОМ 42U (800 × 1000) дверь стекло, дверь металл, предназначен для размещения активного и пассивного телекоммуникационного оборудования, в офисных и закрытых промышленных помещениях. Изделие выполнено в системе несущих конструкций серии 482,6 мм (19’’) по ГОСТ 28601.2-90 (МЭК 297). Шкафы выполнены в климатическом исполнении УХЛ 4.2 по ГОСТ15150 и предназначены для эксплуатации в закрытых помещениях при температуре от плюс 5°С до плюс 40°С, при верхнем рабочем значении относительной влажности 80% при температуре 25°С. Шкаф в полностью собранном виде (с установленными дверями и боковыми стенками) имеет степень защиты IP20, обеспечиваемую оболочкой. Шкаф имеет разборную каркасную конструкцию. Поставляется в разобранном виде в 1-м или 2-х транспортных местах. Каркас состоит из основания, крыши, двух сборных рам, четырех опор двери и двух усилений. Шкаф комплектуется боковыми стенками. Стенки фиксируются точечными замками. | 82340 | 82340
00-00073023 | ШТК-Э-42.8.10-44АА | ЦМО | Шкаф телекоммуникационный напольный ЭКОНОМ 42U (800 × 1000) дверь перфорированная 2 шт, предназначен для размещения активного и пассивного телекоммуникационного оборудования, в офисных и закрытых промышленных помещениях. Изделие выполнено в системе несущих конструкций серии 482,6 мм (19’’) по ГОСТ 28601.2-90 (МЭК 297). Шкафы выполнены в климатическом исполнении УХЛ 4.2 по ГОСТ15150 и предназначены для эксплуатации в закрытых помещениях при температуре от плюс 5°С до плюс 40°С, при верхнем рабочем значении относительной влажности 80% при температуре 25°С. Шкаф в полностью собранном виде (с установленными дверями и боковыми стенками) имеет степень защиты IP20, обеспечиваемую оболочкой. Шкаф имеет разборную каркасную конструкцию. Поставляется в разобранном виде в 1-м или 2-х транспортных местах. Каркас состоит из основания, крыши, двух сборных рам, четырех опор двери и двух усилений. Шкаф комплектуется боковыми стенками. Стенки фиксируются точечными замками. | 81230 | 81230
00-00085772 | ШТК-Э-42.8.10-44АА-9005 | ЦМО | Шкаф телекоммуникационный напольный ЭКОНОМ 42U (800 × 1000) дверь перфорированная 2 шт., цвет черный | 81230 | 81230
00-00073020 | ШТК-Э-42.8.8-13АА | ЦМО | Шкаф телекоммуникационный напольный ЭКОНОМ 42U (800 ×800) дверь стекло, дверь металл, предназначен для размещения активного и пассивного телекоммуникационного оборудования, в офисных и закрытых промышленных помещениях. Изделие выполнено в системе несущих конструкций серии 482,6 мм (19’’) по ГОСТ 28601.2-90 (МЭК 297). Шкафы выполнены в климатическом исполнении УХЛ 4.2 по ГОСТ15150 и предназначены для эксплуатации в закрытых помещениях при температуре от плюс 5°С до плюс 40°С, при верхнем рабочем значении относительной влажности 80% при температуре 25°С. Шкаф в полностью собранном виде (с установленными дверями и боковыми стенками) имеет степень защиты IP20, обеспечиваемую оболочкой. Шкаф имеет разборную каркасную конструкцию. Поставляется в разобранном виде в 1-м или 2-х транспортных местах. Каркас состоит из основания, крыши, двух сборных рам, четырех опор двери и двух усилений. Шкаф комплектуется боковыми стенками. Стенки фиксируются точечными замками. | 76140 | 76140
00-00073021 | ШТК-Э-42.8.8-44АА | ЦМО | Шкаф телекоммуникационный напольный ЭКОНОМ 42U (800 × 800) дверь перфорированная 2 шт, предназначен для размещения активного и пассивного телекоммуникационного оборудования, в офисных и закрытых промышленных помещениях. Изделие выполнено в системе несущих конструкций серии 482,6 мм (19’’) по ГОСТ 28601.2-90 (МЭК 297). Шкафы выполнены в климатическом исполнении УХЛ 4.2 по ГОСТ15150 и предназначены для эксплуатации в закрытых помещениях при температуре от плюс 5°С до плюс 40°С, при верхнем рабочем значении относительной влажности 80% при температуре 25°С. Шкаф в полностью собранном виде (с установленными дверями и боковыми стенками) имеет степень защиты IP20, обеспечиваемую оболочкой. Шкаф имеет разборную каркасную конструкцию. Поставляется в разобранном виде в 1-м или 2-х транспортных местах. Каркас состоит из основания, крыши, двух сборных рам, четырех опор двери и двух усилений. Шкаф комплектуется боковыми стенками. Стенки фиксируются точечными замками. | 74820 | 74820
00-00101215 | ШТК-Э-42.8.8-44АА-9005 | ЦМО | Шкаф телекоммуникационный напольный ЭКОНОМ 42U (800 × 800) дверь перфорированная 2 шт., цвет черный | 74820 | 74820
00-00062946 | ШТК-Э-48.6.10-13АА | ЦМО | Шкаф телекоммуникационный напольный ЭКОНОМ 48U (600 × 1000) дверь стекло, дверь металл, предназначен для размещения активного и пассивного телекоммуникационного оборудования, в офисных и закрытых промышленных помещениях. Изделие выполнено в системе несущих конструкций серии 482,6 мм (19’’) по ГОСТ 28601.2-90 (МЭК 297). Шкафы выполнены в климатическом исполнении УХЛ 4.2 по ГОСТ15150 и предназначены для эксплуатации в закрытых помещениях при температуре от плюс 5°С до плюс 40°С, при верхнем рабочем значении относительной влажности 80% при температуре 25°С. Шкаф в полностью собранном виде (с установленными дверями и боковыми стенками) имеет степень защиты IP20, обеспечиваемую оболочкой. Шкаф имеет разборную каркасную конструкцию. Поставляется в разобранном виде в 1-м или 2-х транспортных местах. Каркас состоит из основания, крыши, двух сборных рам, четырех опор двери и двух усилений. Шкаф комплектуется боковыми стенками. Стенки фиксируются точечными замками. Стандартно шкафы комплектуются | 76140 | 76140
00-00062947 | ШТК-Э-48.6.10-44АА | ЦМО | Шкаф телекоммуникационный напольный ЭКОНОМ 48U (600 × 1000) дверь перфорированная 2 шт, предназначен для размещения активного и пассивного телекоммуникационного оборудования, в офисных и закрытых промышленных помещениях. Изделие выполнено в системе несущих конструкций серии 482,6 мм (19’’) по ГОСТ 28601.2-90 (МЭК 297). Шкафы выполнены в климатическом исполнении УХЛ 4.2 по ГОСТ15150 и предназначены для эксплуатации в закрытых помещениях при температуре от плюс 5°С до плюс 40°С, при верхнем рабочем значении относительной влажности 80% при температуре 25°С. Шкаф в полностью собранном виде (с установленными дверями и боковыми стенками) имеет степень защиты IP20, обеспечиваемую оболочкой. Шкаф имеет разборную каркасную конструкцию. Поставляется в разобранном виде в 1-м или 2-х транспортных местах. Каркас состоит из основания, крыши, двух сборных рам, четырех опор двери и двух усилений. Шкаф комплектуется боковыми стенками. Стенки фиксируются точечными замками. Стандартно шкафы комплектуются | 75330 | 75330
00-00085777 | ШТК-Э-48.6.10-44АА-9005 | ЦМО | Шкаф телекоммуникационный напольный ЭКОНОМ 48U (600 × 1000) дверь перфорированная 2 шт., цвет черный | 75330 | 75330
00-00085773 | ШТК-Э-48.6.6-44АА | ЦМО | Шкаф телекоммуникационный напольный ЭКОНОМ 48U (600 × 600) дверь перфорированная 2 шт. | 63330 | 63330
00-00085774 | ШТК-Э-48.6.6-44АА-9005 | ЦМО | Шкаф телекоммуникационный напольный ЭКОНОМ 48U (600 × 600) дверь перфорированная 2 шт., цвет черный | 63330 | 63330
00-00062945 | ШТК-Э-48.6.8-13АА | ЦМО | Шкаф телекоммуникационный напольный ЭКОНОМ 48U (600 × 800) дверь стекло, дверь металл, предназначен для размещения активного и пассивного телекоммуникационного оборудования, в офисных и закрытых промышленных помещениях. Изделие выполнено в системе несущих конструкций серии 482,6 мм (19’’) по ГОСТ 28601.2-90 (МЭК 297). Шкафы выполнены в климатическом исполнении УХЛ 4.2 по ГОСТ15150 и предназначены для эксплуатации в закрытых помещениях при температуре от плюс 5°С до плюс 40°С, при верхнем рабочем значении относительной влажности 80% при температуре 25°С. Шкаф в полностью собранном виде (с установленными дверями и боковыми стенками) имеет степень защиты IP20, обеспечиваемую оболочкой. Шкаф имеет разборную каркасную конструкцию. Поставляется в разобранном виде в 1-м или 2-х транспортных местах. Каркас состоит из основания, крыши, двух сборных рам, четырех опор двери и двух усилений. Шкаф комплектуется боковыми стенками. Стенки фиксируются точечными замками. Стандартно шкафы комплектуются | 70350 | 70350
00-00085775 | ШТК-Э-48.6.8-44АА | ЦМО | Шкаф телекоммуникационный напольный ЭКОНОМ 48U (600 × 800) дверь перфорированная 2 шт. | 69330 | 69330
00-00085776 | ШТК-Э-48.6.8-44АА-9005 | ЦМО | Шкаф телекоммуникационный напольный ЭКОНОМ 48U (600 × 800) дверь перфорированная 2 шт., цвет черный | 69330 | 69330
00-00073025 | ШТК-Э-48.8.10-13АА | ЦМО | Шкаф телекоммуникационный напольный ЭКОНОМ 48U (800 × 1000) дверь стекло, дверь металл, предназначен для размещения активного и пассивного телекоммуникационного оборудования, в офисных и закрытых промышленных помещениях. Изделие выполнено в системе несущих конструкций серии 482,6 мм (19’’) по ГОСТ 28601.2-90 (МЭК 297). Шкафы выполнены в климатическом исполнении УХЛ 4.2 по ГОСТ15150 и предназначены для эксплуатации в закрытых помещениях при температуре от плюс 5°С до плюс 40°С, при верхнем рабочем значении относительной влажности 80% при температуре 25°С. Шкаф в полностью собранном виде (с установленными дверями и боковыми стенками) имеет степень защиты IP20, обеспечиваемую оболочкой. | 89870 | 89870
00-00073026 | ШТК-Э-48.8.10-44АА | ЦМО | Шкаф телекоммуникационный напольный ЭКОНОМ 48U (800 × 1000) дверь перфорированная 2 шт, предназначен для размещения активного и пассивного телекоммуникационного оборудования, в офисных и закрытых промышленных помещениях. Изделие выполнено в системе несущих конструкций серии 482,6 мм (19’’) по ГОСТ 28601.2-90 (МЭК 297). Шкафы выполнены в климатическом исполнении УХЛ 4.2 по ГОСТ15150 и предназначены для эксплуатации в закрытых помещениях при температуре от плюс 5°С до плюс 40°С, при верхнем рабочем значении относительной влажности 80% при температуре 25°С. Шкаф в полностью собранном виде (с установленными дверями и боковыми стенками) имеет степень защиты IP20, обеспечиваемую оболочкой. Шкаф имеет разборную каркасную конструкцию. Поставляется в разобранном виде в 1-м или 2-х транспортных местах. Каркас состоит из основания, крыши, двух сборных рам, четырех опор двери и двух усилений. Шкаф комплектуется боковыми стенками. Стенки фиксируются точечными замками. | 88950 | 88950
00-00085780 | ШТК-Э-48.8.10-44АА-9005 | ЦМО | Шкаф телекоммуникационный напольный ЭКОНОМ 48U (800 × 1000) дверь перфорированная 2 шт., цвет черный | 88950 | 88950
00-00073024 | ШТК-Э-48.8.8-13АА | ЦМО | Шкаф телекоммуникационный напольный ЭКОНОМ 48U (800 × 800) дверь стекло, дверь металл, предназначен для размещения активного и пассивного телекоммуникационного оборудования, в офисных и закрытых промышленных помещениях. Изделие выполнено в системе несущих конструкций серии 482,6 мм (19’’) по ГОСТ 28601.2-90 (МЭК 297). Шкафы выполнены в климатическом исполнении УХЛ 4.2 по ГОСТ15150 и предназначены для эксплуатации в закрытых помещениях при температуре от плюс 5°С до плюс 40°С, при верхнем рабочем значении относительной влажности 80% при температуре 25°С. Шкаф в полностью собранном виде (с установленными дверями и боковыми стенками) имеет степень защиты IP20, обеспечиваемую оболочкой. Шкаф имеет разборную каркасную конструкцию. Поставляется в разобранном виде в 1-м или 2-х транспортных местах. Каркас состоит из основания, крыши, двух сборных рам, четырех опор двери и двух усилений. Шкаф комплектуется боковыми стенками. Стенки фиксируются точечными замками. | 83770 | 83770
00-00085778 | ШТК-Э-48.8.8-44АА | ЦМО | Шкаф телекоммуникационный напольный ЭКОНОМ 48U (800 × 800) дверь перфорированная 2 шт. | 82550 | 82550
00-00085779 | ШТК-Э-48.8.8-44АА-9005 | ЦМО | Шкаф телекоммуникационный напольный ЭКОНОМ 48U (800 × 800) дверь перфорированная 2 шт., цвет черный | 82550 | 82550
00-00023765 | YND10-2-07-100 | IEK | Шины выполнены из высококачественной латуни, изолирующая задняя панель и прозрачная защитная крышка выполнены из самозатухающего пластика. Применяются при комплектации щитового оборудования для подсоединения нулевого провода (нулевая рабочая шина), провода заземления и фазных проводников. | 820.85 | 738.77
00-00121335 | LWR3-12U66-MF | IEK | Шкаф телекоммуникационный 19", настенный, дверь металл, 12U, 635х600х600 мм (ВхШхГ), полезная глубина 500 мм, распределенная нагрузка: 90 кг, цвет серый. | 26162.62 | 23546.36
00-00121334 | LWR3-06U66-MF | IEK | Шкаф настенный 19", 6U, полезная глубина 500 мм, 370x600х600 мм (ВхШхГ). Допустимая нагрузка 90 кг. Сплошная металлическая дверь. Цвет серый (RAL7035). Разобранный. | Уточняйте у менеджера | Уточняйте у менеджера
00-00062307 | 2202-04-01 | REXANT | Односекционный настенный шкаф 12U поставляется в разобранном виде. Дверца оснащена замком, может быть установлена для открытия как в левую, так и правую сторону (радиус открытия 220º). Съемные боковые стенки укомплектованы защелками, что обеспечивает легкий и удобный доступ к установленному оборудованию. На задней стенке расположены отверстия для крепления шкафа к стене. Крышка оборудована съемными панелями для установки вентиляторного модуля и оснащена технологическими отверстиями для двух кабельных вводов. Каркас изготовлен из листовой стали 1,5 мм, дверь – из тонированного ударопрочного стекла 5 мм в металлической раме. Предусмотрены заземляющие соединения. Для монтажа 19" оборудования используется пара вертикальных металлических профилей, имеющих разметку в юнитах (U). Покрытие – порошковая окраска с предварительным фосфатированием. В комплекте поставляются 2 уголка для поддержки оборудования. Конструктивные характеристики: Поставляются в разобранном виде, в удобном для транспортир | 29899.8 | 29899.8
00-00062308 | 2224-04-01 | REXANT | Односекционный настенный шкаф 18U поставляется в разобранном виде. Дверца оснащена замком, может быть установлена как на левую, так и правую сторону (радиус открытия 220º). Съемные боковые стенки укомплектованы защелками, что обеспечивает легкий и удобный доступ к установленному оборудованию. На задней стенке расположены отверстия для крепления шкафа к стене. Крышка оборудована съемными панелями для установки вентиляторного модуля и оснащена технологическими отверстиями для двух кабельных вводов. Каркас изготовлен из листовой стали 1,5 мм, дверь – из тонированного ударопрочного стекла 5 мм в металлической раме. Предусмотрены заземляющие соединения. Для монтажа 19" оборудования используется пара вертикальных металлических профилей, имеющих разметку в юнитах (U). Покрытие – порошковая окраска с предварительным фосфатированием. В комплекте поставляются 2 уголка для поддержки оборудования. Конструктивные характеристики: Поставляются в разобранном виде, в удобном для транспортировки гофрока | 40151.06 | 40151.06
00-00053760 | 2200-04-01 | REXANT | Односекционный настенный шкаф 6U поставляется в разобранном виде. Дверца оснащена замком, может быть установлена для открытия как в левую, так и правую сторону (радиус открытия 220º). Съемные боковые стенки укомплектованы защелками, что обеспечивает легкий и удобный доступ к установленному оборудованию. На задней стенке расположены отверстия для крепления шкафа к стене. Крышка оборудована съемными панелями для установки вентиляторного модуля и оснащена технологическими отверстиями для двух кабельных вводов. Каркас изготовлен из листовой стали 1,5 мм, дверь – из тонированного ударопрочного стекла 5 мм в металлической раме. Предусмотрены заземляющие соединения. Для монтажа 19" оборудования используется пара вертикальных металлических профилей, имеющих разметку в юнитах (U). Покрытие – порошковая окраска с предварительным фосфатированием. В комплекте поставляются 2 уголка для поддержки оборудования. Конструктивные характеристики: Поставляются в разобранном виде, в удобном для транспортиро | 19823.77 | 19823.77
00-00104398 | MSM10-3N-06-31 | IEK | Щиток распределительный, предназначен для приема и распределения электроэнергии в жилых и производственных помещениях, а также для защиты линий при перегрузках и коротких замыканиях в сетях переменного тока напряжением 230/400 В. Внутри корпуса установлены вводные, трехполюсные и групповые, однополюсные автоматические выключатели, а также шины N и РЕ. | 9430.07 | 8487.06
00-00125474 | MKM14-N-24-31-Z-G | IEK | Корпус навесной распределительный ЩРн TITAN 3 предназначен для сборки электрощитов в квартирах, коттеджах, гаражах и административных зданиях. Щиты производятся в России, а их безопасность подтверждена испытаниями в лаборатории. Классический лаконичный дизайн, линейка от 9 до 72 модулей позволят с лёгкостью подобрать решение к любой технической задаче в низком ценовом сегменте. | 3413.35 | 3072.02
00-00103947 | ШУП-11 | Юнитест | Шкаф управления приводом адресный для управления асинхронным электродвигателем в системах пожаротушения, дымоудаления мощностью до 11 кВт в трехфазных электрических сетях с напряжением 380В. Контроль входного напряжения, чередования фаз, всех линий связи. Режимы: автоматический, ручной пуск, отключен. | 52959.25 | 51900.07
00-00103948 | ШУП-15 | Юнитест | Шкаф управления приводом адресный для управления асинхронным электродвигателем в системах пожаротушения, дымоудаления мощностью до 15 кВт в трехфазных электрических сетях с напряжением 380В. Контроль входного напряжения, чередования фаз, всех линий связи. Режимы: автоматический, ручной пуск, отключен. | 53489.44 | 52419.65
00-00103944 | ШУП-3 | Юнитест | Шкаф управления приводом адресный для управления асинхронным электродвигателем в системах пожаротушения, дымоудаления мощностью до 3 кВт в трехфазных электрических сетях с напряжением 380В. Контроль входного напряжения, чередования фаз, всех линий связи. Режимы: автоматический, ручной пуск, отключен. | 50952.19 | 49933.14
00-00103951 | ШУП-3 исп.1К | Юнитест | Шкаф управления вентилятором и калорифером адресный пожарный для управления асинхронным электродвигателем мощностью до 3 кВт и одноступенчатым калорифером мощностью до 20 кВт в трехфазных электрических сетях с напряжением 380В. Контроль входного напряжения, чередования фаз, линий связи. Режимы: автоматический, ручной пуск, отключен. | 99367.13 | 97379.78
00-00103952 | ШУП-3 исп.2К | Юнитест | Шкаф управления вентилятором и калорифером адресный пожарный для управления асинхронным электродвигателем мощностью до 3 кВт и двухступенчатым калорифером мощностью до 20 кВт в трехфазных электрических сетях с напряжением 380В. Контроль входного напряжения, чередования фаз, линий связи. Режимы: автоматический, ручной пуск, отключен. | 104748.69 | 102653.71
00-00103949 | ШУП-30 | Юнитест | Шкаф управления приводом адресный для управления асинхронным электродвигателем в системах пожаротушения, дымоудаления мощностью до 30 кВт в трехфазных электрических сетях с напряжением 380В. Контроль входного напряжения, чередования фаз, всех линий связи. Режимы: автоматический, ручной пуск, отключен. | 55179.88 | 54076.28
00-00103950 | ШУП-45 | Юнитест | Шкаф управления приводом адресный для управления асинхронным электродвигателем в системах пожаротушения, дымоудаления мощностью до 45 кВт в трехфазных электрических сетях с напряжением 380В. Контроль входного напряжения, чередования фаз, всех линий связи. Режимы: автоматический, ручной пуск, отключен. | 89180.94 | 87397.32
00-00103945 | ШУП-5.5 | Юнитест | Шкаф управления приводом адресный для управления асинхронным электродвигателем в системах пожаротушения, дымоудаления мощностью до 5,5 кВт в трехфазных электрических сетях с напряжением 380В. Контроль входного напряжения, чередования фаз, всех линий связи. Режимы: автоматический, ручной пуск, отключен. | 52009.38 | 50969.19
00-00103946 | ШУП-7.5 | Юнитест | Шкаф управления приводом адресный для управления асинхронным электродвигателем в системах пожаротушения, дымоудаления мощностью до 7,5 кВт в трехфазных электрических сетях с напряжением 380В. Контроль входного напряжения, чередования фаз, всех линий связи. Режимы: автоматический, ручной пуск, отключен. | 52663.88 | 51610.6
www.dean.ru info@dean.ru

## Взрывозащищенное оборудование
Прайс-лист
Взрывозащищенное оборудование (29.07.2026)
Код | Наименование | Производитель | Описание | Розница | Мелкий опт
Дополнительное оборудование (Ex)
00-00130174 | SF-КВБ17 (КВБ17) | Smartec | Кабельные вводы D=17мм из конструкционной стали с гальваническим покрытием для монтажа бронированным кабелем. | Уточняйте у менеджера | Уточняйте у менеджера
00-00130194 | SF-КВБ17-Н (КВБ17-Н) | Smartec | Кабельный ввод из нержавеющей стали для монтажа бронированным кабелем, Ø брони до 17мм | Уточняйте у менеджера | Уточняйте у менеджера
00-00130181 | SF-КВБМ20 (КВБМ20) | Smartec | Кабельный ввод из конструкционной стали с гальваническим покрытием для монтажа бронированным кабелем с наружным диаметром 10-18 мм с любым типом брони в металлорукаве с условным проходом D=20 мм | Уточняйте у менеджера | Уточняйте у менеджера
00-00130182 | SF-КВБМ25 (КВБМ25) | Smartec | Кабельный ввод из конструкционной стали с гальваническим покрытием для монтажа бронированным кабелем с наружным диаметром 10-22 мм с любым типом брони в металлорукаве с условным проходом D=25 мм | Уточняйте у менеджера | Уточняйте у менеджера
00-00130210 | SF-КВБМ25-Н (КВБМ25-Н) | Smartec | Кабельный ввод из нержавеющей стали для монтажа бронированным кабелем с наружным диаметром 10-22 мм с любым типом брони в металлорукаве с условным проходом D=25 мм | Уточняйте у менеджера | Уточняйте у менеджера
00-00130196 | SF-КВБУ18-Н (КВБУ18-Н) | Smartec | Кабельный ввод из нержавеющей стали для монтажа бронированным кабелем с наружным диаметром 10-14 мм с двойным уплотнением кабеля по наружной и поясной изоляции с любым типом брони | Уточняйте у менеджера | Уточняйте у менеджера
00-00130177 | SF-КВБУ22 (КВБУ22) | Smartec | Кабельные вводы из конструкционной стали с гальваническим покрытием для монтажа бронированным кабелем с наружным диаметром 18-22 мм с двойным уплотнением кабеля по наружной и поясной изоляции с любым типом брони | Уточняйте у менеджера | Уточняйте у менеджера
00-00130197 | SF-КВБУ22-Н (КВБУ22-Н) | Smartec | Кабельный ввод из нержавеющей стали для монтажа бронированным кабелем с наружным диаметром 18-22 мм с двойным уплотнением кабеля по наружной и поясной изоляции с любым типом брони | Уточняйте у менеджера | Уточняйте у менеджера
00-00130211 | SF-КВВ-М20-С (КВВ-М20-С) | Smartec | Кабельные вводы из конструкционной стали с гальваническим покрытием с маркировкой взрывозащиты для монтажа металлорукавом, Ø условного прохода 20 мм. | Уточняйте у менеджера | Уточняйте у менеджера
00-00130178 | SF-КВМ15 (КВМ15) | Smartec | Кабельный ввод для монтажа кабелем в металлорукаве с диаметром условного прохода D=15 мм из конструкционной стали с гальваническим покрытием | Уточняйте у менеджера | Уточняйте у менеджера
00-00130198 | SF-КВМ15-Н (КВМ15-Н) | Smartec | Кабельные вводы из нержавеющей стали для монтажа металлорукавом, Ø условного прохода 15 мм | Уточняйте у менеджера | Уточняйте у менеджера
00-00130179 | SF-КВМ20 (КВМ20) | Smartec | Кабельный ввод для монтажа кабелем в металлорукаве с диаметром условного прохода D=20 мм из конструкционной стали с гальваническим покрытием | Уточняйте у менеджера | Уточняйте у менеджера
00-00130199 | SF-КВМ20-Н (КВМ20-Н) | Smartec | Кабельные вводы из нержавеющей стали для монтажа металлорукавом, Ø условного прохода 20 мм | Уточняйте у менеджера | Уточняйте у менеджера
00-00130180 | SF-КВМ25 (КВМ25) | Smartec | Кабельный ввод для монтажа кабелем в металлорукаве с диаметром условного прохода D=25 мм из конструкционной стали с гальваническим покрытием | Уточняйте у менеджера | Уточняйте у менеджера
00-00130189 | SF-КВО10 (КВО10) | Smartec | Кабельный ввод из конструкционной стали с гальваническим покрытием для открытой прокладки кабеля с внешним диаметром до 10мм | Уточняйте у менеджера | Уточняйте у менеджера
00-00130190 | SF-КВО14 (КВО14) | Smartec | Кабельный ввод из конструкционной стали с гальваническим покрытием для открытой прокладки кабеля с внешним диаметром до 14мм | Уточняйте у менеджера | Уточняйте у менеджера
00-00144492 | SF-ККВ-07е-Ех-А-Р1-К-БК2 (ККВ-07е-Ех-А-Р1-К-БК2) | Smartec | Коробка коммутационная взрывозащищенная крестообразная для установки адресных меток ППКПиУ Vesta Предназначена для соединения и разветвления электрических цепей общего и специального назначения (контрольных и силовых кабелей систем автоматики и телемеханики, цепей управления, сигнализации и т.д.) во взрывоопасных зонах. Применяется на предприятиях химической, нефтегазодобывающей, нефтегазоперерабатывающей отраслей и взрывоопасных зонах других производств. | Уточняйте у менеджера | Уточняйте у менеджера
00-00144494 | SF-ККВ-07е-Ех-А-Р1-Т-БК2 (ККВ-07е-Ех-А-Р1-Т-БК2) | Smartec | Коробка коммутационная взрывозащищенная тройниковая для установки адресных меток ППКПиУ Vesta Предназначена для соединения и разветвления электрических цепей общего и специального назначения (контрольных и силовых кабелей систем автоматики и телемеханики, цепей управления, сигнализации и т.д.) во взрывоопасных зонах. Применяется на предприятиях химической, нефтегазодобывающей, нефтегазоперерабатывающей отраслей и взрывоопасных зонах других производств. | Уточняйте у менеджера | Уточняйте у менеджера
00-00130135 | SF-УС-07-Ex-А-К-Р1-М1107 (ИЗО-Ex-Д1-T) (УС-07-Ex-А | Smartec | Изолятор короткого замыкания Т-образный во взрывозащищенном корпусе Предназначен для отключения короткозамкнутого участка линии ША. Изолятор предназначен для работы только в составе адресного шлейфа ППКиУ Vesta. Изолятор взрывозащищенный применяется на предприятиях химической, нефтегазодобывающей, нефтегазоперерабатывающей отраслей и взрывоопасных зонах других производств. Кабельные вводы - заказываются отдельно (не входят в комплект поставки) | Уточняйте у менеджера | Уточняйте у менеджера
00-00130207 | SF-ШТ25-Н (ШТ25-Н) | Smartec | Штуцер из нержавеющей стали для монтажа в трубной разводке с резьбой М25х1,5 | Уточняйте у менеджера | Уточняйте у менеджера
00-00121538 | БРИЗ-Exi | БОЛИД | Блок разветвительно-изолирующий взрывозащищенный применяется во взрывоопасных помещениях в искробезопасной двухпроводной линии связи контроллера «С2000-КДЛ», «С2000-КДЛ-2И», «С2000-КДЛ-2И исп.01» или «С2000-КДЛ-С» с целью изолирования короткозамкнутых участков с последующим автоматическим восстановлением после пропадания короткого замыкания. Искробезопасная линия связи создается барьером искрозащитным «С2000-Спектрон-ИБ» или «С2000-Барьер-Exi». | 1570.14 | 1570.14
00-00140657 | Быстроразъемная защита(PR08.32600) | Промрукав | Быстроразъемная защита Промрукав предназначена для организации пучков рукавов высокого давления (РВД) и предотвращает их повреждение от внешних воздействий. В тоже время если произойдет игольчатый прорыв РВД данный защитный чехол способен защитить и оператора от воздействия струи гидравлической жидкости. Защитный чехол превосходно подходит для защиты штока гидроцилиндров. Благодаря своей разъемной конструкции - легко устанавливается. Чехол выполнен из 100% полиэстера с водоотталкивающим покрытием внутри. Преимущества применения защитного чехла Промрукав: - Разъемная защита. Позволяет легко произвести замену неисправного рукава в пучке не выполняя демонтаж остальных РВД. - Износостойкость. Материал, из которого изготовлена защита, обладает высокими противоизносными свойствами. - Превосходная прочность на растяжение. - Не промокает. - Температурный режим: -50 до +120 °C. | 2069.03 | 1862.13
00-00140656 | Быстроразъемная защита (PR08.32601) | Промрукав | Быстроразъемная защита Промрукав предназначена для организации пучков рукавов высокого давления (РВД) и предотвращает их повреждение от внешних воздействий. В тоже время если произойдет игольчатый прорыв РВД данный защитный чехол способен защитить и оператора от воздействия струи гидравлической жидкости. Защитный чехол превосходно подходит для защиты штока гидроцилиндров. Благодаря своей разъемной конструкции - легко устанавливается. Чехол выполнен из 100% полиэстера с водоотталкивающим покрытием внутри. Преимущества применения защитного чехла Промрукав: - Разъемная защита. Позволяет легко произвести замену неисправного рукава в пучке не выполняя демонтаж остальных РВД. - Износостойкость. Материал, из которого изготовлена защита, обладает высокими противоизносными свойствами. - Превосходная прочность на растяжение. - Не промокает. - Температурный режим: -50 до +120 °C. | 2188.87 | 1969.98
00-00112684 | ВН20 Мр16 (под металлорукав Ø16) | Магнито-Контакт | Взрывозащищенный кабельный ввод для всех типов небронированного кабеля круглого сечения, проложенного в металлорукаве, обжатие кабеля d 6-12мм, условный диаметр металлорукава 16мм, М20х1,5, IP 66/67/68, Никелированная латунь (-60+130) | 1126.22 | 1082.9
00-00140592 | Защитный текстильный рукав(PR08.32562) | Промрукав | Текстильная защита устанавливается на гидравлические рукава высокого давления (РВД). Предназначена для защиты персонала, работающего в непосредственной близости к РВД, от травмоопасных последствий их разрыва. Текстильная защита разбивает образовавшуюся от разрыва РВД струю гидравлической жидкости в мелкодисперсное состояние. Технические особенности: - Защищает оператора от травмоопасных последствий разрыва РВД. - Защищает РВД от механического износа. - Защищает РВД от воздействия УФ-излучения. - Имеет высокое удельное объемное электрическое сопротивление. - Температура эксплуатации: -50 до +120 °С. | 278.46 | 250.61
00-00149449 | Кабель КППРнг(А)-FRHF 1х2х0,20 кр. (PR08.31746) | Промрукав | Кабель КППРнг(А)-FRHF - это огнестойкий кабель, предназначенный для групповой стационарной прокладки в системах противопожарной защиты, в том числе системах пожарной сигнализации (ОПС), системах оповещения и управления эвакуацией (СОУЭ), системах противодымной защиты, а также в других важных системах жизнеобеспечения, которые должны сохранять работоспособность в условиях пожара. Кабель обладает оболочкой из полимерной композиции, не содержащей галогенов, не выделяющей коррозионно-активных газообразных продуктов при горении и тлении. Продукция изготовлена в соответствии с ТУ 27.32.13.-001-52715257-2023 "Кабели огнестойкие для систем пожарной и охранной сигнализации, СОУЭ и передачи данных." | 53.35 | 48.02
00-00149450 | Кабель КППРнг(А)-FRHF 1х2х0,35 красн. (PR08.31747) | Промрукав | Кабель КППРнг(А)-FRHF - это огнестойкий кабель, предназначенный для групповой стационарной прокладки в системах противопожарной защиты, в том числе системах пожарной сигнализации (ОПС), системах оповещения и управления эвакуацией (СОУЭ), системах противодымной защиты, а также в других важных системах жизнеобеспечения, которые должны сохранять работоспособность в условиях пожара. Кабель обладает оболочкой из полимерной композиции, не содержащей галогенов, не выделяющей коррозионно-активных газообразных продуктов при горении и тлении. Продукция изготовлена в соответствии с ТУ 27.32.13.-001-52715257-2023 "Кабели огнестойкие для систем пожарной и охранной сигнализации, СОУЭ и передачи данных." | 71.38 | 64.24
00-00149451 | Кабель КППРнг(А)-FRHF 1х2х0,50 красн. (PR08.31748) | Промрукав | Кабель КППРнг(А)-FRHF - это огнестойкий кабель, предназначенный для групповой стационарной прокладки в системах противопожарной защиты, в том числе системах пожарной сигнализации (ОПС), системах оповещения и управления эвакуацией (СОУЭ), системах противодымной защиты, а также в других важных системах жизнеобеспечения, которые должны сохранять работоспособность в условиях пожара. Кабель обладает оболочкой из полимерной композиции, не содержащей галогенов, не выделяющей коррозионно-активных газообразных продуктов при горении и тлении. Продукция изготовлена в соответствии с ТУ 27.32.13.-001-52715257-2023 "Кабели огнестойкие для систем пожарной и охранной сигнализации, СОУЭ и передачи данных." | 85.07 | 76.56
00-00149483 | Кабель КППРнг(А)-FRLSLTx 1х2х2,5 красн(PR08.30420) | Промрукав | Кабель КППРнг(А)-FRLSLTx- это огнестойкий кабель, предназначенный для групповой стационарной прокладки в системах противопожарной защиты, в том числе системах пожарной сигнализации (ОПС), системах оповещения и управления эвакуацией (СОУЭ), системах противодымной защиты, а также в других важных системах жизнеобеспечения, которые должны сохранять работоспособность в условиях пожара. Кабель огнестойкий для систем пожарной сигнализации не распространяющие горение, с изоляцией из кремнийорганической резины и оболочкой из поливинилхлоридного пластиката с низким дымо- и газовыделением с низкой токсичностью продуктов горения. Продукция изготовлена в соответствии с ТУ 27.32.13.-001-52715257-2023 "Кабели огнестойкие для систем пожарной и охранной сигнализации, СОУЭ и передачи данных." | 276.44 | 248.8
00-00128159 | Коробка металлическая (70-0380-2004-FR10.0-12) | Промрукав | Металлическая коробка для огнестойких кабельных линий отличается высокой степенью защиты от вредных внешних воздействий, таких как ударные нагрузки и проникновение влаги и пыли (IP55 с использованием обычных гермовводов, либо IP68 при использовании специальных сальников или соединительных муфт (в комплект не входят) с аналогичной степенью защиты), а так же обеспечивает заземление электрической системы. Металлический корпус обеспечивает защиту от ударных нагрузок, более высокую морозоустойчивость, предотвращает распространение пламени и не выделяет галогены. Максимальный диаметр ввода труб при помощи вводных муфт (кабельных вводов) 32 мм. Удобный монтаж обеспечивается вынесенными элементами для крепления. Возможен прямой монтаж при пристреливании рядом с существующим отверстием. | 8509.55 | 7658.6
00-00128158 | Коробка металлическая (70-0380-2004-FR2.5-12) | Промрукав | Металлическая коробка для огнестойких кабельных линий отличается высокой степенью защиты от вредных внешних воздействий, таких как ударные нагрузки и проникновение влаги и пыли (IP55 с использованием обычных гермовводов, либо IP68 при использовании специальных сальников или соединительных муфт (в комплект не входят) с аналогичной степенью защиты), а так же обеспечивает заземление электрической системы. Металлический корпус обеспечивает защиту от ударных нагрузок, более высокую морозоустойчивость, предотвращает распространение пламени и не выделяет галогены. Максимальный диаметр ввода труб при помощи вводных муфт (кабельных вводов) 32 мм. Удобный монтаж обеспечивается вынесенными элементами для крепления. Возможен прямой монтаж при пристреливании рядом с существующим отверстием. | 8045.99 | 7241.39
00-00128156 | Коробка металлическая (70-0380-2004-FR6.0-12) | Промрукав | Металлическая коробка для огнестойких кабельных линий отличается высокой степенью защиты от вредных внешних воздействий, таких как ударные нагрузки и проникновение влаги и пыли (IP55 с использованием обычных гермовводов, либо IP68 при использовании специальных сальников или соединительных муфт (в комплект не входят) с аналогичной степенью защиты), а так же обеспечивает заземление электрической системы. Металлический корпус обеспечивает защиту от ударных нагрузок, более высокую морозоустойчивость, предотвращает распространение пламени и не выделяет галогены. Максимальный диаметр ввода труб при помощи вводных муфт (кабельных вводов) 32 мм. Удобный монтаж обеспечивается вынесенными элементами для крепления. Возможен прямой монтаж при пристреливании рядом с существующим отверстием. | 8162.33 | 7346.1
00-00128149 | Коробка металлическая (70-0385-2004-FR6.0-24) | Промрукав | Металлическая коробка для огнестойких кабельных линий отличается высокой степенью защиты от вредных внешних воздействий, таких как ударные нагрузки и проникновение влаги и пыли (IP55 с использованием обычных гермовводов, либо IP68 при использовании специальных сальников или соединительных муфт (в комплект не входят) с аналогичной степенью защиты), а так же обеспечивает заземление электрической системы. Металлический корпус обеспечивает защиту от ударных нагрузок, более высокую морозоустойчивость, предотвращает распространение пламени и не выделяет галогены. Максимальный диаметр ввода труб при помощи вводных муфт (кабельных вводов) 32 мм. Удобный монтаж обеспечивается вынесенными элементами для крепления. Возможен прямой монтаж при пристреливании рядом с существующим отверстием. | 10068.9 | 9062.01
00-00128148 | Коробка металлическая (70-0390-2004-FR10.0-24) | Промрукав | Металлическая коробка для огнестойких кабельных линий отличается высокой степенью защиты от вредных внешних воздействий, таких как ударные нагрузки и проникновение влаги и пыли (IP55 с использованием обычных гермовводов, либо IP68 при использовании специальных сальников или соединительных муфт (в комплект не входят) с аналогичной степенью защиты), а так же обеспечивает заземление электрической системы. Металлический корпус обеспечивает защиту от ударных нагрузок, более высокую морозоустойчивость, предотвращает распространение пламени и не выделяет галогены. Максимальный диаметр ввода труб при помощи вводных муфт (кабельных вводов) 32 мм. Удобный монтаж обеспечивается вынесенными элементами для крепления. Возможен прямой монтаж при пристреливании рядом с существующим отверстием. | 10776.27 | 9698.64
00-00128147 | Коробка металлическая (70-0390-2004-FR10.0-32) | Промрукав | Металлическая коробка для огнестойких кабельных линий отличается высокой степенью защиты от вредных внешних воздействий, таких как ударные нагрузки и проникновение влаги и пыли (IP55 с использованием обычных гермовводов, либо IP68 при использовании специальных сальников или соединительных муфт (в комплект не входят) с аналогичной степенью защиты), а так же обеспечивает заземление электрической системы. Металлический корпус обеспечивает защиту от ударных нагрузок, более высокую морозоустойчивость, предотвращает распространение пламени и не выделяет галогены. Максимальный диаметр ввода труб при помощи вводных муфт (кабельных вводов) 32 мм. Удобный монтаж обеспечивается вынесенными элементами для крепления. Возможен прямой монтаж при пристреливании рядом с существующим отверстием. | 12326.42 | 11093.78
00-00128146 | Коробка металлическая (70-0390-2004-FR2.5-24) | Промрукав | Металлическая коробка для огнестойких кабельных линий отличается высокой степенью защиты от вредных внешних воздействий, таких как ударные нагрузки и проникновение влаги и пыли (IP55 с использованием обычных гермовводов, либо IP68 при использовании специальных сальников или соединительных муфт (в комплект не входят) с аналогичной степенью защиты), а так же обеспечивает заземление электрической системы. Металлический корпус обеспечивает защиту от ударных нагрузок, более высокую морозоустойчивость, предотвращает распространение пламени и не выделяет галогены. Максимальный диаметр ввода труб при помощи вводных муфт (кабельных вводов) 32 мм. Удобный монтаж обеспечивается вынесенными элементами для крепления. Возможен прямой монтаж при пристреливании рядом с существующим отверстием. | 9835.82 | 8852.24
00-00128145 | Коробка металлическая (70-0390-2004-FR2.5-32) | Промрукав | Металлическая коробка для огнестойких кабельных линий отличается высокой степенью защиты от вредных внешних воздействий, таких как ударные нагрузки и проникновение влаги и пыли (IP55 с использованием обычных гермовводов, либо IP68 при использовании специальных сальников или соединительных муфт (в комплект не входят) с аналогичной степенью защиты), а так же обеспечивает заземление электрической системы. Металлический корпус обеспечивает защиту от ударных нагрузок, более высокую морозоустойчивость, предотвращает распространение пламени и не выделяет галогены. Максимальный диаметр ввода труб при помощи вводных муфт (кабельных вводов) 32 мм. Удобный монтаж обеспечивается вынесенными элементами для крепления. Возможен прямой монтаж при пристреливании рядом с существующим отверстием. | 11051.48 | 9946.33
00-00128144 | Коробка металлическая (70-0390-2004-FR6.0-24) | Промрукав | Металлическая коробка для огнестойких кабельных линий отличается высокой степенью защиты от вредных внешних воздействий, таких как ударные нагрузки и проникновение влаги и пыли (IP55 с использованием обычных гермовводов, либо IP68 при использовании специальных сальников или соединительных муфт (в комплект не входят) с аналогичной степенью защиты), а так же обеспечивает заземление электрической системы. Металлический корпус обеспечивает защиту от ударных нагрузок, более высокую морозоустойчивость, предотвращает распространение пламени и не выделяет галогены. Максимальный диаметр ввода труб при помощи вводных муфт (кабельных вводов) 32 мм. Удобный монтаж обеспечивается вынесенными элементами для крепления. Возможен прямой монтаж при пристреливании рядом с существующим отверстием. | 9644.75 | 8680.28
00-00128143 | Коробка металлическая (70-0390-2004-FR6.0-32) | Промрукав | Металлическая коробка для огнестойких кабельных линий отличается высокой степенью защиты от вредных внешних воздействий, таких как ударные нагрузки и проникновение влаги и пыли (IP55 с использованием обычных гермовводов, либо IP68 при использовании специальных сальников или соединительных муфт (в комплект не входят) с аналогичной степенью защиты), а так же обеспечивает заземление электрической системы. Металлический корпус обеспечивает защиту от ударных нагрузок, более высокую морозоустойчивость, предотвращает распространение пламени и не выделяет галогены. Максимальный диаметр ввода труб при помощи вводных муфт (кабельных вводов) 32 мм. Удобный монтаж обеспечивается вынесенными элементами для крепления. Возможен прямой монтаж при пристреливании рядом с существующим отверстием. | 10953.32 | 9857.99
00-00128132 | Коробка огнестойкая (60-0303-9003-FR10.0-8) | Промрукав | Коробка огнестойкая для о/п двухкомпонентная сочетает в себе надежность и высокую скорость монтажа. Они применяются при прокладке систем противопожарной безопасности по различным поверхностям зданий и сооружений, необходимы для механической защиты мест соединения проводов и кабелей, а так же для защиты от проникновения пыли, влаги и посторонних предметов. Лаконичный дизайн способствует эстетичному монтажу проводки, а мембраны позволяют увеличить скорость монтажа (по сравнению со скоростью при использовании ЭМК с гермовводами). Материал корпуса и крышки имеют высокую стойкость к воспламенению от нагретой проволоки до 650˚С (ГОСТ 32126.1), является безгалогенным, что позволяет использовать изделие в общественных местах с высоким скоплением людей. Огнестойкость коробок достигается за счет наличия металлических пластин, керамических клемм и метизов, выполняющих свой функционал при возникновении пожара. Коробка имеет монолитное исполнение с уплотнителем и мембранами за счёт чего достигается | 2994.21 | 2694.79
00-00128131 | Коробка огнестойкая (60-0303-9003-FR2.5-12) | Промрукав | Коробка огнестойкая для о/п двухкомпонентная сочетает в себе надежность и высокую скорость монтажа. Они применяются при прокладке систем противопожарной безопасности по различным поверхностям зданий и сооружений, необходимы для механической защиты мест соединения проводов и кабелей, а так же для защиты от проникновения пыли, влаги и посторонних предметов. Лаконичный дизайн способствует эстетичному монтажу проводки, а мембраны позволяют увеличить скорость монтажа (по сравнению со скоростью при использовании ЭМК с гермовводами). Материал корпуса и крышки имеют высокую стойкость к воспламенению от нагретой проволоки до 650˚С (ГОСТ 32126.1), является безгалогенным, что позволяет использовать изделие в общественных местах с высоким скоплением людей. Огнестойкость коробок достигается за счет наличия металлических пластин, керамических клемм и метизов, выполняющих свой функционал при возникновении пожара. Коробка имеет монолитное исполнение с уплотнителем и мембранами за счёт чего достигается | 3073.82 | 2766.44
00-00128130 | Коробка огнестойкая (60-0303-9003-FR2.5-4) | Промрукав | Коробка огнестойкая для о/п двухкомпонентная сочетает в себе надежность и высокую скорость монтажа. Они применяются при прокладке систем противопожарной безопасности по различным поверхностям зданий и сооружений, необходимы для механической защиты мест соединения проводов и кабелей, а так же для защиты от проникновения пыли, влаги и посторонних предметов. Лаконичный дизайн способствует эстетичному монтажу проводки, а мембраны позволяют увеличить скорость монтажа (по сравнению со скоростью при использовании ЭМК с гермовводами). Материал корпуса и крышки имеют высокую стойкость к воспламенению от нагретой проволоки до 650˚С (ГОСТ 32126.1), является безгалогенным, что позволяет использовать изделие в общественных местах с высоким скоплением людей. Огнестойкость коробок достигается за счет наличия металлических пластин, керамических клемм и метизов, выполняющих свой функционал при возникновении пожара. Коробка имеет монолитное исполнение с уплотнителем и мембранами за счёт чего достигается | 2052.98 | 1847.68
00-00128129 | Коробка огнестойкая (60-0303-9003-FR2.5-8) | Промрукав | Коробка огнестойкая для о/п двухкомпонентная сочетает в себе надежность и высокую скорость монтажа. Они применяются при прокладке систем противопожарной безопасности по различным поверхностям зданий и сооружений, необходимы для механической защиты мест соединения проводов и кабелей, а так же для защиты от проникновения пыли, влаги и посторонних предметов. Лаконичный дизайн способствует эстетичному монтажу проводки, а мембраны позволяют увеличить скорость монтажа (по сравнению со скоростью при использовании ЭМК с гермовводами). Материал корпуса и крышки имеют высокую стойкость к воспламенению от нагретой проволоки до 650˚С (ГОСТ 32126.1), является безгалогенным, что позволяет использовать изделие в общественных местах с высоким скоплением людей. Огнестойкость коробок достигается за счет наличия металлических пластин, керамических клемм и метизов, выполняющих свой функционал при возникновении пожара. Коробка имеет монолитное исполнение с уплотнителем и мембранами за счёт чего достигается | 2561.52 | 2305.37
00-00128128 | Коробка огнестойкая (60-0303-9003-FR6.0-12) | Промрукав | Коробка огнестойкая для о/п двухкомпонентная сочетает в себе надежность и высокую скорость монтажа. Они применяются при прокладке систем противопожарной безопасности по различным поверхностям зданий и сооружений, необходимы для механической защиты мест соединения проводов и кабелей, а так же для защиты от проникновения пыли, влаги и посторонних предметов. Лаконичный дизайн способствует эстетичному монтажу проводки, а мембраны позволяют увеличить скорость монтажа (по сравнению со скоростью при использовании ЭМК с гермовводами). Материал корпуса и крышки имеют высокую стойкость к воспламенению от нагретой проволоки до 650˚С (ГОСТ 32126.1), является безгалогенным, что позволяет использовать изделие в общественных местах с высоким скоплением людей. Огнестойкость коробок достигается за счет наличия металлических пластин, керамических клемм и метизов, выполняющих свой функционал при возникновении пожара. Коробка имеет монолитное исполнение с уплотнителем и мембранами за счёт чего достигается | 3381.2 | 3043.08
00-00128127 | Коробка огнестойкая (60-0303-9003-FR6.0-4) | Промрукав | Коробка огнестойкая для о/п двухкомпонентная сочетает в себе надежность и высокую скорость монтажа. Они применяются при прокладке систем противопожарной безопасности по различным поверхностям зданий и сооружений, необходимы для механической защиты мест соединения проводов и кабелей, а так же для защиты от проникновения пыли, влаги и посторонних предметов. Лаконичный дизайн способствует эстетичному монтажу проводки, а мембраны позволяют увеличить скорость монтажа (по сравнению со скоростью при использовании ЭМК с гермовводами). Материал корпуса и крышки имеют высокую стойкость к воспламенению от нагретой проволоки до 650˚С (ГОСТ 32126.1), является безгалогенным, что позволяет использовать изделие в общественных местах с высоким скоплением людей. Огнестойкость коробок достигается за счет наличия металлических пластин, керамических клемм и метизов, выполняющих свой функционал при возникновении пожара. Коробка имеет монолитное исполнение с уплотнителем и мембранами за счёт чего достигается | 1919.89 | 1727.9
00-00128126 | Коробка огнестойкая (60-0303-9003-FR6.0-8) | Промрукав | Коробка огнестойкая для о/п двухкомпонентная сочетает в себе надежность и высокую скорость монтажа. Они применяются при прокладке систем противопожарной безопасности по различным поверхностям зданий и сооружений, необходимы для механической защиты мест соединения проводов и кабелей, а так же для защиты от проникновения пыли, влаги и посторонних предметов. Лаконичный дизайн способствует эстетичному монтажу проводки, а мембраны позволяют увеличить скорость монтажа (по сравнению со скоростью при использовании ЭМК с гермовводами). Материал корпуса и крышки имеют высокую стойкость к воспламенению от нагретой проволоки до 650˚С (ГОСТ 32126.1), является безгалогенным, что позволяет использовать изделие в общественных местах с высоким скоплением людей. Огнестойкость коробок достигается за счет наличия металлических пластин, керамических клемм и метизов, выполняющих свой функционал при возникновении пожара. Коробка имеет монолитное исполнение с уплотнителем и мембранами за счёт чего достигается | 2722.01 | 2449.81
00-00128133 | Коробка огнестойкая (60-0303-9003-FR10.0-4) | Промрукав | Коробка огнестойкая для о/п двухкомпонентная сочетает в себе надежность и высокую скорость монтажа. Они применяются при прокладке систем противопожарной безопасности по различным поверхностям зданий и сооружений, необходимы для механической защиты мест соединения проводов и кабелей, а так же для защиты от проникновения пыли, влаги и посторонних предметов. Лаконичный дизайн способствует эстетичному монтажу проводки, а мембраны позволяют увеличить скорость монтажа (по сравнению со скоростью при использовании ЭМК с гермовводами). Материал корпуса и крышки имеют высокую стойкость к воспламенению от нагретой проволоки до 650˚С (ГОСТ 32126.1), является безгалогенным, что позволяет использовать изделие в общественных местах с высоким скоплением людей. Огнестойкость коробок достигается за счет наличия металлических пластин, керамических клемм и метизов, выполняющих свой функционал при возникновении пожара. Коробка имеет монолитное исполнение с уплотнителем и мембранами за счёт чего достигается | 2171.41 | 1954.27
00-00128142 | Коробка огнестойкая (60-0300-9003-FR10.0-4) | Промрукав | Коробка огнестойкая для о/п двухкомпонентная сочетает в себе надежность и высокую скорость монтажа. Они применяются при прокладке систем противопожарной безопасности по различным поверхностям зданий и сооружений, необходимы для механической защиты мест соединения проводов и кабелей, а так же для защиты от проникновения пыли, влаги и посторонних предметов. Лаконичный дизайн способствует эстетичному монтажу проводки, а мембраны позволяют увеличить скорость монтажа (по сравнению со скоростью при использовании ЭМК с гермовводами). Материал корпуса и крышки имеют высокую стойкость к воспламенению от нагретой проволоки до 650˚С (ГОСТ 32126.1), является безгалогенным, что позволяет использовать изделие в общественных местах с высоким скоплением людей. Огнестойкость коробок достигается за счет наличия металлических пластин, керамических клемм и метизов, выполняющих свой функционал при возникновении пожара. Коробка имеет монолитное исполнение с уплотнителем и мембранами за счёт чего достигается | 2150.33 | 1935.3
00-00128141 | Коробка огнестойкая (60-0300-9003-FR10.0-6) | Промрукав | Коробка огнестойкая для о/п двухкомпонентная сочетает в себе надежность и высокую скорость монтажа. Они применяются при прокладке систем противопожарной безопасности по различным поверхностям зданий и сооружений, необходимы для механической защиты мест соединения проводов и кабелей, а так же для защиты от проникновения пыли, влаги и посторонних предметов. Лаконичный дизайн способствует эстетичному монтажу проводки, а мембраны позволяют увеличить скорость монтажа (по сравнению со скоростью при использовании ЭМК с гермовводами). Материал корпуса и крышки имеют высокую стойкость к воспламенению от нагретой проволоки до 650˚С (ГОСТ 32126.1), является безгалогенным, что позволяет использовать изделие в общественных местах с высоким скоплением людей. Огнестойкость коробок достигается за счет наличия металлических пластин, керамических клемм и метизов, выполняющих свой функционал при возникновении пожара. Коробка имеет монолитное исполнение с уплотнителем и мембранами за счёт чего достигается | 2557.21 | 2301.49
00-00128140 | Коробка огнестойкая (60-0300-9003-FR10.0-8) | Промрукав | Коробка огнестойкая для о/п двухкомпонентная сочетает в себе надежность и высокую скорость монтажа. Они применяются при прокладке систем противопожарной безопасности по различным поверхностям зданий и сооружений, необходимы для механической защиты мест соединения проводов и кабелей, а так же для защиты от проникновения пыли, влаги и посторонних предметов. Лаконичный дизайн способствует эстетичному монтажу проводки, а мембраны позволяют увеличить скорость монтажа (по сравнению со скоростью при использовании ЭМК с гермовводами). Материал корпуса и крышки имеют высокую стойкость к воспламенению от нагретой проволоки до 650˚С (ГОСТ 32126.1), является безгалогенным, что позволяет использовать изделие в общественных местах с высоким скоплением людей. Огнестойкость коробок достигается за счет наличия металлических пластин, керамических клемм и метизов, выполняющих свой функционал при возникновении пожара. Коробка имеет монолитное исполнение с уплотнителем и мембранами за счёт чего достигается | 2965.13 | 2668.62
00-00128139 | Коробка огнестойкая (60-0300-9003-FR2.5-12) | Промрукав | Коробка огнестойкая для о/п двухкомпонентная сочетает в себе надежность и высокую скорость монтажа. Они применяются при прокладке систем противопожарной безопасности по различным поверхностям зданий и сооружений, необходимы для механической защиты мест соединения проводов и кабелей, а так же для защиты от проникновения пыли, влаги и посторонних предметов. Лаконичный дизайн способствует эстетичному монтажу проводки, а мембраны позволяют увеличить скорость монтажа (по сравнению со скоростью при использовании ЭМК с гермовводами). Материал корпуса и крышки имеют высокую стойкость к воспламенению от нагретой проволоки до 650˚С (ГОСТ 32126.1), является безгалогенным, что позволяет использовать изделие в общественных местах с высоким скоплением людей. Огнестойкость коробок достигается за счет наличия металлических пластин, керамических клемм и метизов, выполняющих свой функционал при возникновении пожара. Коробка имеет монолитное исполнение с уплотнителем и мембранами за счёт чего достигается | 3073.82 | 2766.44
00-00128138 | Коробка огнестойкая (60-0300-9003-FR2.5-4) | Промрукав | Коробка огнестойкая для о/п двухкомпонентная сочетает в себе надежность и высокую скорость монтажа. Они применяются при прокладке систем противопожарной безопасности по различным поверхностям зданий и сооружений, необходимы для механической защиты мест соединения проводов и кабелей, а так же для защиты от проникновения пыли, влаги и посторонних предметов. Лаконичный дизайн способствует эстетичному монтажу проводки, а мембраны позволяют увеличить скорость монтажа (по сравнению со скоростью при использовании ЭМК с гермовводами). Материал корпуса и крышки имеют высокую стойкость к воспламенению от нагретой проволоки до 650˚С (ГОСТ 32126.1), является безгалогенным, что позволяет использовать изделие в общественных местах с высоким скоплением людей. Огнестойкость коробок достигается за счет наличия металлических пластин, керамических клемм и метизов, выполняющих свой функционал при возникновении пожара. Коробка имеет монолитное исполнение с уплотнителем и мембранами за счёт чего достигается | 2052.98 | 1847.68
00-00128137 | Коробка огнестойкая (60-0300-9003-FR2.5-8) | Промрукав | Коробка огнестойкая для о/п двухкомпонентная сочетает в себе надежность и высокую скорость монтажа. Они применяются при прокладке систем противопожарной безопасности по различным поверхностям зданий и сооружений, необходимы для механической защиты мест соединения проводов и кабелей, а так же для защиты от проникновения пыли, влаги и посторонних предметов. Лаконичный дизайн способствует эстетичному монтажу проводки, а мембраны позволяют увеличить скорость монтажа (по сравнению со скоростью при использовании ЭМК с гермовводами). Материал корпуса и крышки имеют высокую стойкость к воспламенению от нагретой проволоки до 650˚С (ГОСТ 32126.1), является безгалогенным, что позволяет использовать изделие в общественных местах с высоким скоплением людей. Огнестойкость коробок достигается за счет наличия металлических пластин, керамических клемм и метизов, выполняющих свой функционал при возникновении пожара. Коробка имеет монолитное исполнение с уплотнителем и мембранами за счёт чего достигается | 2561.52 | 2305.37
00-00128136 | Коробка огнестойкая (60-0300-9003-FR6.0-12) | Промрукав | Коробка огнестойкая для о/п двухкомпонентная сочетает в себе надежность и высокую скорость монтажа. Они применяются при прокладке систем противопожарной безопасности по различным поверхностям зданий и сооружений, необходимы для механической защиты мест соединения проводов и кабелей, а так же для защиты от проникновения пыли, влаги и посторонних предметов. Лаконичный дизайн способствует эстетичному монтажу проводки, а мембраны позволяют увеличить скорость монтажа (по сравнению со скоростью при использовании ЭМК с гермовводами). Материал корпуса и крышки имеют высокую стойкость к воспламенению от нагретой проволоки до 650˚С (ГОСТ 32126.1), является безгалогенным, что позволяет использовать изделие в общественных местах с высоким скоплением людей. Огнестойкость коробок достигается за счет наличия металлических пластин, керамических клемм и метизов, выполняющих свой функционал при возникновении пожара. Коробка имеет монолитное исполнение с уплотнителем и мембранами за счёт чего достигается | 3381.2 | 3043.08
00-00128135 | Коробка огнестойкая (60-0300-9003-FR6.0-4) | Промрукав | Коробка огнестойкая для о/п двухкомпонентная сочетает в себе надежность и высокую скорость монтажа. Они применяются при прокладке систем противопожарной безопасности по различным поверхностям зданий и сооружений, необходимы для механической защиты мест соединения проводов и кабелей, а так же для защиты от проникновения пыли, влаги и посторонних предметов. Лаконичный дизайн способствует эстетичному монтажу проводки, а мембраны позволяют увеличить скорость монтажа (по сравнению со скоростью при использовании ЭМК с гермовводами). Материал корпуса и крышки имеют высокую стойкость к воспламенению от нагретой проволоки до 650˚С (ГОСТ 32126.1), является безгалогенным, что позволяет использовать изделие в общественных местах с высоким скоплением людей. Огнестойкость коробок достигается за счет наличия металлических пластин, керамических клемм и метизов, выполняющих свой функционал при возникновении пожара. Коробка имеет монолитное исполнение с уплотнителем и мембранами за счёт чего достигается | 1919.89 | 1727.9
00-00128134 | Коробка огнестойкая (60-0300-9003-FR6.0-8) | Промрукав | Коробка огнестойкая для о/п двухкомпонентная сочетает в себе надежность и высокую скорость монтажа. Они применяются при прокладке систем противопожарной безопасности по различным поверхностям зданий и сооружений, необходимы для механической защиты мест соединения проводов и кабелей, а так же для защиты от проникновения пыли, влаги и посторонних предметов. Лаконичный дизайн способствует эстетичному монтажу проводки, а мембраны позволяют увеличить скорость монтажа (по сравнению со скоростью при использовании ЭМК с гермовводами). Материал корпуса и крышки имеют высокую стойкость к воспламенению от нагретой проволоки до 650˚С (ГОСТ 32126.1), является безгалогенным, что позволяет использовать изделие в общественных местах с высоким скоплением людей. Огнестойкость коробок достигается за счет наличия металлических пластин, керамических клемм и метизов, выполняющих свой функционал при возникновении пожара. Коробка имеет монолитное исполнение с уплотнителем и мембранами за счёт чего достигается | 2722.01 | 2449.81
00-00128121 | Коробка огнестойкая (60-0303-9003-FR6.0-4-2-Р) | Промрукав | Коробка огнестойкая разветвительная для о/п двухкомпонентная сочетает в себе надежность и высокую скорость монтажа. Они применяются при прокладке систем противопожарной безопасности по различным поверхностям зданий и сооружений, необходимы для механической защиты мест соединения проводов и кабелей, а так же для защиты от проникновения пыли, влаги и посторонних предметов. Лаконичный дизайн способствует эстетичному монтажу проводки, а мембраны позволяют увеличить скорость монтажа (по сравнению со скоростью при использовании ЭМК с гермовводами). Материал корпуса и крышки имеют высокую стойкость к воспламенению от нагретой проволоки до 650˚С (ГОСТ 32126.1), является безгалогенным, что позволяет использовать изделие в общественных местах с высоким скоплением людей. Огнестойкость коробок достигается за счет наличия металлических пластин, керамических клемм и метизов, выполняющих свой функционал при возникновении пожара. Коробка имеет монолитное исполнение с уплотнителем и мембранами за счёт | 1877.22 | 1689.5
00-00128120 | Коробка огнестойкая (60-0303-9003-FR6.0-4-4-Р) | Промрукав | Коробка огнестойкая разветвительная для о/п двухкомпонентная сочетает в себе надежность и высокую скорость монтажа. Они применяются при прокладке систем противопожарной безопасности по различным поверхностям зданий и сооружений, необходимы для механической защиты мест соединения проводов и кабелей, а так же для защиты от проникновения пыли, влаги и посторонних предметов. Лаконичный дизайн способствует эстетичному монтажу проводки, а мембраны позволяют увеличить скорость монтажа (по сравнению со скоростью при использовании ЭМК с гермовводами). Материал корпуса и крышки имеют высокую стойкость к воспламенению от нагретой проволоки до 650˚С (ГОСТ 32126.1), является безгалогенным, что позволяет использовать изделие в общественных местах с высоким скоплением людей. Огнестойкость коробок достигается за счет наличия металлических пластин, керамических клемм и метизов, выполняющих свой функционал при возникновении пожара. Коробка имеет монолитное исполнение с уплотнителем и мембранами за счёт | 2346.51 | 2111.86
00-00128119 | Коробка огнестойкая (60-0303-9003-FR6.0-4-6-Р) | Промрукав | Коробка огнестойкая разветвительная для о/п двухкомпонентная сочетает в себе надежность и высокую скорость монтажа. Они применяются при прокладке систем противопожарной безопасности по различным поверхностям зданий и сооружений, необходимы для механической защиты мест соединения проводов и кабелей, а так же для защиты от проникновения пыли, влаги и посторонних предметов. Лаконичный дизайн способствует эстетичному монтажу проводки, а мембраны позволяют увеличить скорость монтажа (по сравнению со скоростью при использовании ЭМК с гермовводами). Материал корпуса и крышки имеют высокую стойкость к воспламенению от нагретой проволоки до 650˚С (ГОСТ 32126.1), является безгалогенным, что позволяет использовать изделие в общественных местах с высоким скоплением людей. Огнестойкость коробок достигается за счет наличия металлических пластин, керамических клемм и метизов, выполняющих свой функционал при возникновении пожара. Коробка имеет монолитное исполнение с уплотнителем и мембранами за счёт | 2374.66 | 2137.19
00-00128118 | Коробка огнестойкая (60-0303-9003-FR6.0-4-8-Р) | Промрукав | Коробка огнестойкая разветвительная для о/п двухкомпонентная сочетает в себе надежность и высокую скорость монтажа. Они применяются при прокладке систем противопожарной безопасности по различным поверхностям зданий и сооружений, необходимы для механической защиты мест соединения проводов и кабелей, а так же для защиты от проникновения пыли, влаги и посторонних предметов. Лаконичный дизайн способствует эстетичному монтажу проводки, а мембраны позволяют увеличить скорость монтажа (по сравнению со скоростью при использовании ЭМК с гермовводами). Материал корпуса и крышки имеют высокую стойкость к воспламенению от нагретой проволоки до 650˚С (ГОСТ 32126.1), является безгалогенным, что позволяет использовать изделие в общественных местах с высоким скоплением людей. Огнестойкость коробок достигается за счет наличия металлических пластин, керамических клемм и метизов, выполняющих свой функционал при возникновении пожара. Коробка имеет монолитное исполнение с уплотнителем и мембранами за счёт | 2581.16 | 2323.04
00-00128125 | Коробка огнестойкая (60-0300-9003-FR6.0-4-2-Р) | Промрукав | Коробка огнестойкая разветвительная для о/п двухкомпонентная сочетает в себе надежность и высокую скорость монтажа. Они применяются при прокладке систем противопожарной безопасности по различным поверхностям зданий и сооружений, необходимы для механической защиты мест соединения проводов и кабелей, а так же для защиты от проникновения пыли, влаги и посторонних предметов. Лаконичный дизайн способствует эстетичному монтажу проводки, а мембраны позволяют увеличить скорость монтажа (по сравнению со скоростью при использовании ЭМК с гермовводами). Материал корпуса и крышки имеют высокую стойкость к воспламенению от нагретой проволоки до 650˚С (ГОСТ 32126.1), является безгалогенным, что позволяет использовать изделие в общественных местах с высоким скоплением людей. Огнестойкость коробок достигается за счет наличия металлических пластин, керамических клемм и метизов, выполняющих свой функционал при возникновении пожара. Коробка имеет монолитное исполнение с уплотнителем и мембранами за счёт | 1877.22 | 1689.5
00-00128124 | Коробка огнестойкая (60-0300-9003-FR6.0-4-4-Р) | Промрукав | Коробка огнестойкая разветвительная для о/п двухкомпонентная сочетает в себе надежность и высокую скорость монтажа. Они применяются при прокладке систем противопожарной безопасности по различным поверхностям зданий и сооружений, необходимы для механической защиты мест соединения проводов и кабелей, а так же для защиты от проникновения пыли, влаги и посторонних предметов. Лаконичный дизайн способствует эстетичному монтажу проводки, а мембраны позволяют увеличить скорость монтажа (по сравнению со скоростью при использовании ЭМК с гермовводами). Материал корпуса и крышки имеют высокую стойкость к воспламенению от нагретой проволоки до 650˚С (ГОСТ 32126.1), является безгалогенным, что позволяет использовать изделие в общественных местах с высоким скоплением людей. Огнестойкость коробок достигается за счет наличия металлических пластин, керамических клемм и метизов, выполняющих свой функционал при возникновении пожара. Коробка имеет монолитное исполнение с уплотнителем и мембранами за счёт | 2346.51 | 2111.86
00-00128123 | Коробка огнестойкая (60-0300-9003-FR6.0-4-6-Р) | Промрукав | Коробка огнестойкая разветвительная для о/п двухкомпонентная сочетает в себе надежность и высокую скорость монтажа. Они применяются при прокладке систем противопожарной безопасности по различным поверхностям зданий и сооружений, необходимы для механической защиты мест соединения проводов и кабелей, а так же для защиты от проникновения пыли, влаги и посторонних предметов. Лаконичный дизайн способствует эстетичному монтажу проводки, а мембраны позволяют увеличить скорость монтажа (по сравнению со скоростью при использовании ЭМК с гермовводами). Материал корпуса и крышки имеют высокую стойкость к воспламенению от нагретой проволоки до 650˚С (ГОСТ 32126.1), является безгалогенным, что позволяет использовать изделие в общественных местах с высоким скоплением людей. Огнестойкость коробок достигается за счет наличия металлических пластин, керамических клемм и метизов, выполняющих свой функционал при возникновении пожара. Коробка имеет монолитное исполнение с уплотнителем и мембранами за счёт | 2374.66 | 2137.19
00-00128122 | Коробка огнестойкая (60-0300-9003-FR6.0-4-8-Р) | Промрукав | Коробка огнестойкая разветвительная для о/п двухкомпонентная сочетает в себе надежность и высокую скорость монтажа. Они применяются при прокладке систем противопожарной безопасности по различным поверхностям зданий и сооружений, необходимы для механической защиты мест соединения проводов и кабелей, а так же для защиты от проникновения пыли, влаги и посторонних предметов. Лаконичный дизайн способствует эстетичному монтажу проводки, а мембраны позволяют увеличить скорость монтажа (по сравнению со скоростью при использовании ЭМК с гермовводами). Материал корпуса и крышки имеют высокую стойкость к воспламенению от нагретой проволоки до 650˚С (ГОСТ 32126.1), является безгалогенным, что позволяет использовать изделие в общественных местах с высоким скоплением людей. Огнестойкость коробок достигается за счет наличия металлических пластин, керамических клемм и метизов, выполняющих свой функционал при возникновении пожара. Коробка имеет монолитное исполнение с уплотнителем и мембранами за счёт | 2581.16 | 2323.04
00-00128157 | Коробка металлическая (70-0380-2004-FR2.5-8) | Промрукав | Металлическая коробка для огнестойких кабельных линий отличается высокой степенью защиты от вредных внешних воздействий, таких как ударные нагрузки и проникновение влаги и пыли (IP55 с использованием обычных гермовводов, либо IP68 при использовании специальных сальников или соединительных муфт (в комплект не входят) с аналогичной степенью защиты), а так же обеспечивает заземление электрической системы. Металлический корпус обеспечивает защиту от ударных нагрузок, более высокую морозоустойчивость, предотвращает распространение пламени и не выделяет галогены. Максимальный диаметр ввода труб при помощи вводных муфт (кабельных вводов) 32 мм. Удобный монтаж обеспечивается вынесенными элементами для крепления. Возможен прямой монтаж при пристреливании рядом с существующим отверстием. | 7674.02 | 6906.62
00-00128155 | Коробка металлическая (70-0380-2004-FR6.0-8) | Промрукав | Металлическая коробка для огнестойких кабельных линий отличается высокой степенью защиты от вредных внешних воздействий, таких как ударные нагрузки и проникновение влаги и пыли (IP55 с использованием обычных гермовводов, либо IP68 при использовании специальных сальников или соединительных муфт (в комплект не входят) с аналогичной степенью защиты), а так же обеспечивает заземление электрической системы. Металлический корпус обеспечивает защиту от ударных нагрузок, более высокую морозоустойчивость, предотвращает распространение пламени и не выделяет галогены. Максимальный диаметр ввода труб при помощи вводных муфт (кабельных вводов) 32 мм. Удобный монтаж обеспечивается вынесенными элементами для крепления. Возможен прямой монтаж при пристреливании рядом с существующим отверстием. | 7751.67 | 6976.5
00-00140748 | Коробка огнестойкая (70-0240-FR10.0-2) | Промрукав | Металлические огнестойкие коробки используют в кабельных линиях, чтобы электрические цепи работали во время пожара. Они нужны для соединения и разветвления сигнальных, контрольных и силовых цепей. Такие коробки повышают безопасность: дают время на тушение огня и эвакуацию людей. Коробки монтируют с помощью крепёжных элементов. Они сделаны из негорючих материалов. | 2062.99 | 1856.69
00-00140747 | Коробка огнестойкая (70-0240-FR2.5-4) | Промрукав | Металлические огнестойкие коробки используют в кабельных линиях, чтобы электрические цепи работали во время пожара. Они нужны для соединения и разветвления сигнальных, контрольных и силовых цепей. Такие коробки повышают безопасность: дают время на тушение огня и эвакуацию людей. Коробки монтируют с помощью крепёжных элементов. Они сделаны из негорючих материалов. | 2470.93 | 2223.84
00-00140746 | Коробка огнестойкая (70-0240-FR2.5-6) | Промрукав | Металлические огнестойкие коробки используют в кабельных линиях, чтобы электрические цепи работали во время пожара. Они нужны для соединения и разветвления сигнальных, контрольных и силовых цепей. Такие коробки повышают безопасность: дают время на тушение огня и эвакуацию людей. Коробки монтируют с помощью крепёжных элементов. Они сделаны из негорючих материалов. | 2573.32 | 2315.99
00-00140745 | Коробка огнестойкая (70-0240-FR6.0-4) | Промрукав | Металлические огнестойкие коробки используют в кабельных линиях, чтобы электрические цепи работали во время пожара. Они нужны для соединения и разветвления сигнальных, контрольных и силовых цепей. Такие коробки повышают безопасность: дают время на тушение огня и эвакуацию людей. Коробки монтируют с помощью крепёжных элементов. Они сделаны из негорючих материалов. | 2827.3 | 2544.57
00-00140744 | Коробка огнестойкая (70-0240-FR6.0-6) | Промрукав | Металлические огнестойкие коробки используют в кабельных линиях, чтобы электрические цепи работали во время пожара. Они нужны для соединения и разветвления сигнальных, контрольных и силовых цепей. Такие коробки повышают безопасность: дают время на тушение огня и эвакуацию людей. Коробки монтируют с помощью крепёжных элементов. Они сделаны из негорючих материалов. | 2465.16 | 2218.64
00-00140742 | Коробка огнестойкая (70-0370-FR2.5-12) | Промрукав | Металлические огнестойкие коробки используют в кабельных линиях, чтобы электрические цепи работали во время пожара. Они нужны для соединения и разветвления сигнальных, контрольных и силовых цепей. Такие коробки повышают безопасность: дают время на тушение огня и эвакуацию людей. Коробки монтируют с помощью крепёжных элементов. Они сделаны из негорючих материалов | 3658.9 | 3293.01
00-00140741 | Коробка огнестойкая (70-0370-FR2.5-20) | Промрукав | Хомутный держатель со стяжкой предназначен для крепления водопроводных, фановых, гофрированных труб и электротехнических кабелей к любым основаниям. Преимущества: - Возможность регулировки крепления. - Низкое влагопоглощение. - Высокая прочность. - Широкий диапазон температур использования. | 4535.16 | 4081.64
00-00140740 | Коробка металлическая (70-0370-FR6.0-12) | Промрукав | Металлические огнестойкие коробки используют в кабельных линиях, чтобы электрические цепи работали во время пожара. Они нужны для соединения и разветвления сигнальных, контрольных и силовых цепей. Такие коробки повышают безопасность: дают время на тушение огня и эвакуацию людей. Коробки монтируют с помощью крепёжных элементов. Они сделаны из негорючих материалов. | 3655.26 | 3289.73
00-00140739 | Коробка огнестойкая (70-0370-FR6.0-20) | Промрукав | Металлические огнестойкие коробки используют в кабельных линиях, чтобы электрические цепи работали во время пожара. Они нужны для соединения и разветвления сигнальных, контрольных и силовых цепей. Такие коробки повышают безопасность: дают время на тушение огня и эвакуацию людей. Коробки монтируют с помощью крепёжных элементов. Они сделаны из негорючих материалов. | 4529.09 | 4076.18
00-00140736 | Коробка металлическая (70-0391-FR2.5-28) | Промрукав | Металлические огнестойкие коробки используют в кабельных линиях, чтобы электрические цепи работали во время пожара. Они нужны для соединения и разветвления сигнальных, контрольных и силовых цепей. Такие коробки повышают безопасность: дают время на тушение огня и эвакуацию людей. Коробки монтируют с помощью крепёжных элементов. Они сделаны из негорючих материалов. | 5546.71 | 4992.04
00-00140735 | Коробка огнестойкая (70-0391-FR2.5-38) | Промрукав | Металлические огнестойкие коробки используют в кабельных линиях, чтобы электрические цепи работали во время пожара. Они нужны для соединения и разветвления сигнальных, контрольных и силовых цепей. Такие коробки повышают безопасность: дают время на тушение огня и эвакуацию людей. Коробки монтируют с помощью крепёжных элементов. Они сделаны из негорючих материалов. | 7075.25 | 6367.73
00-00140734 | Коробка огнестойкая (70-0391-FR6.0-28) | Промрукав | Металлические огнестойкие коробки используют в кабельных линиях, чтобы электрические цепи работали во время пожара. Они нужны для соединения и разветвления сигнальных, контрольных и силовых цепей. Такие коробки повышают безопасность: дают время на тушение огня и эвакуацию людей. Коробки монтируют с помощью крепёжных элементов. Они сделаны из негорючих материалов. | 5538.75 | 4984.88
00-00140733 | Коробка металлическая (70-0391-FR6.0-38) | Промрукав | Коробка металлическая огнестойкая 70-0391-FR6.0-38 Е15-Е120 200х200х50 Промрукав (70-0391-FR6.0-38) | 7064.42 | 6357.98
00-00140743 | Коробка огнестойкая (70-0370-FR10.0-12) | Промрукав | Металлические огнестойкие коробки используют в кабельных линиях, чтобы электрические цепи работали во время пожара. Они нужны для соединения и разветвления сигнальных, контрольных и силовых цепей. Такие коробки повышают безопасность: дают время на тушение огня и эвакуацию людей. Коробки монтируют с помощью крепёжных элементов. Они сделаны из негорючих материалов. | 4195.56 | 3776
00-00140738 | Коробка металлическая (70-0391-FR10.0-16) | Промрукав | Металлические огнестойкие коробки используют в кабельных линиях, чтобы электрические цепи работали во время пожара. Они нужны для соединения и разветвления сигнальных, контрольных и силовых цепей. Такие коробки повышают безопасность: дают время на тушение огня и эвакуацию людей. Коробки монтируют с помощью крепёжных элементов. Они сделаны из негорючих материалов. | 4984.19 | 4485.77
00-00140737 | Коробка взрывозащищенная(70-0391-FR10.0-22) | Промрукав | Металлические огнестойкие коробки используют в кабельных линиях, чтобы электрические цепи работали во время пожара. Они нужны для соединения и разветвления сигнальных, контрольных и силовых цепей. Такие коробки повышают безопасность: дают время на тушение огня и эвакуацию людей. Коробки монтируют с помощью крепёжных элементов. Они сделаны из негорючих материалов. | 6355.94 | 5720.35
00-00121979 | Коробка метал. огнестойкая (70-0101-2004-FR10.0-8) | Промрукав | Металлическая коробка Октагон для огнестойких кабельных линий отличается формой изделия - коробка имеет 8 сторон, на каждой из которых имеется выламываемое отверстие. Это позволяет ввести большее количество кабеленесущих изделий или кабельно-проводниковой продукции через гермоввод (входят в комплект в количестве 8 штук), который обеспечивает высокую степень защиты IP55. Использование специальных сальников или соединительных муфт (в комплект не входят) обеспечит степень защиты IP68 от вредных внешних воздействий, таких как ударные нагрузки и проникновение влаги и пыли. Корпус коробки изготовлен из листовой стали с последующим окрашиванием всех поверхностей. Максимальный диаметр ввода труб при помощи вводных муфт (кабельных вводов) 25 мм. Возможен прямой монтаж при пристреливании рядом с существующим отверстием для крепления. | 9237.55 | 8313.8
00-00121978 | Коробка метал. огнестойкая (70-0101-2004-FR2.5-12) | Промрукав | Металлическая коробка Октагон для огнестойких кабельных линий отличается формой изделия - коробка имеет 8 сторон, на каждой из которых имеется выламываемое отверстие. Это позволяет ввести большее количество кабеленесущих изделий или кабельно-проводниковой продукции через гермоввод (входят в комплект в количестве 8 штук), который обеспечивает высокую степень защиты IP55. Использование специальных сальников или соединительных муфт (в комплект не входят) обеспечит степень защиты IP68 от вредных внешних воздействий, таких как ударные нагрузки и проникновение влаги и пыли. Корпус коробки изготовлен из листовой стали с последующим окрашиванием всех поверхностей. Максимальный диаметр ввода труб при помощи вводных муфт (кабельных вводов) 25 мм. Возможен прямой монтаж при пристреливании рядом с существующим отверстием для крепления. | 9262 | 8335.8
00-00121977 | Коробка метал. огнестойкая (70-0101-2004-FR2.5-8) | Промрукав | Металлическая коробка Октагон для огнестойких кабельных линий отличается формой изделия - коробка имеет 8 сторон, на каждой из которых имеется выламываемое отверстие. Это позволяет ввести большее количество кабеленесущих изделий или кабельно-проводниковой продукции через гермоввод (входят в комплект в количестве 8 штук), который обеспечивает высокую степень защиты IP55. Использование специальных сальников или соединительных муфт (в комплект не входят) обеспечит степень защиты IP68 от вредных внешних воздействий, таких как ударные нагрузки и проникновение влаги и пыли. Корпус коробки изготовлен из листовой стали с последующим окрашиванием всех поверхностей. Максимальный диаметр ввода труб при помощи вводных муфт (кабельных вводов) 25 мм. Возможен прямой монтаж при пристреливании рядом с существующим отверстием для крепления. | 8837.84 | 7954.06
00-00121976 | Коробка метал. огнестойкая (70-0101-2004-FR6.0-4) | Промрукав | Металлическая коробка Октагон для огнестойких кабельных линий отличается формой изделия - коробка имеет 8 сторон, на каждой из которых имеется выламываемое отверстие. Это позволяет ввести большее количество кабеленесущих изделий или кабельно-проводниковой продукции через гермоввод (входят в комплект в количестве 8 штук), который обеспечивает высокую степень защиты IP55. Использование специальных сальников или соединительных муфт (в комплект не входят) обеспечит степень защиты IP68 от вредных внешних воздействий, таких как ударные нагрузки и проникновение влаги и пыли. Корпус коробки изготовлен из листовой стали с последующим окрашиванием всех поверхностей. Максимальный диаметр ввода труб при помощи вводных муфт (кабельных вводов) 25 мм. Возможен прямой монтаж при пристреливании рядом с существующим отверстием для крепления. | 8476.45 | 7628.81
00-00121975 | Коробка метал. огнестойкая (70-0101-2004-FR6.0-8) | Промрукав | Металлическая коробка Октагон для огнестойких кабельных линий отличается формой изделия - коробка имеет 8 сторон, на каждой из которых имеется выламываемое отверстие. Это позволяет ввести большее количество кабеленесущих изделий или кабельно-проводниковой продукции через гермоввод (входят в комплект в количестве 8 штук), который обеспечивает высокую степень защиты IP55. Использование специальных сальников или соединительных муфт (в комплект не входят) обеспечит степень защиты IP68 от вредных внешних воздействий, таких как ударные нагрузки и проникновение влаги и пыли. Корпус коробки изготовлен из листовой стали с последующим окрашиванием всех поверхностей. Максимальный диаметр ввода труб при помощи вводных муфт (кабельных вводов) 25 мм. Возможен прямой монтаж при пристреливании рядом с существующим отверстием для крепления. | 8963.37 | 8067.03
00-00121981 | Коробка метал. Октагон серая (70-0100-7035) | Промрукав | Металлическая коробка Октагон отличается формой изделия - коробка имеет 8 сторон, на каждой из которых имеется выламываемое отверстие, что позволяет ввести большее количество кабеленесущих изделий или кабельно-проводниковой продукции через гермоввод (входят в комплект в количестве 8 штук), который обеспечивает высокую степень защиты IP55. Использование специальных сальников или соединительных муфт (в комплект не входят) обеспечит степень защиты IP68 от вредных внешних воздействий, таких как ударные нагрузки и проникновение влаги и пыли. Корпус коробки изготовлен из листовой стали с последующим окрашиванием всех поверхностей. Максимальный диаметр ввода труб при помощи вводных муфт (кабельных вводов) 25 мм. Возможен прямой монтаж при пристреливании рядом с существующим отверстием для крепления. | 7062.67 | 6356.4
00-00141110 | Коробка огнестойкая (80-0890-FR10,0-4) | Промрукав | Электромонтажные коробки для монолитного строительства — для скрытой установки в бетонные конструкции (стены, перекрытия) при прокладке электросетей до 400 В, линий связи и систем безопасности. | 1213.28 | 1091.95
00-00141109 | Коробка огнестойкая (80-0890-FR10,0-6) | Промрукав | Электромонтажные коробки для монолитного строительства — для скрытой установки в бетонные конструкции (стены, перекрытия) при прокладке электросетей до 400 В, линий связи и систем безопасности | 1476.03 | 1328.43
00-00141108 | Коробка огнестойкая (80-0890-FR2,5-4) | Промрукав | Электромонтажные коробки для монолитного строительства — для скрытой установки в бетонные конструкции (стены, перекрытия) при прокладке электросетей до 400 В, линий связи и систем безопасности. | 1059.88 | 953.89
00-00141107 | Коробка огнестойкая (80-0890-FR2,5-6) | Промрукав | Электромонтажные коробки для монолитного строительства — для скрытой установки в бетонные конструкции (стены, перекрытия) при прокладке электросетей до 400 В, линий связи и систем безопасности. | 1245.91 | 1121.32
00-00141106 | Коробка огнестойкая (80-0890-FR6,0-4) | Промрукав | Электромонтажные коробки для монолитного строительства — для скрытой установки в бетонные конструкции (стены, перекрытия) при прокладке электросетей до 400 В, линий связи и систем безопасности. | 1058.84 | 952.96
00-00141105 | Коробка огнестойкая (80-0890-FR6,0-6) | Промрукав | Электромонтажные коробки для монолитного строительства — для скрытой установки в бетонные конструкции (стены, перекрытия) при прокладке электросетей до 400 В, линий связи и систем безопасности | 1244.36 | 1119.92
00-00121960 | Коробка огнестойкая (40-0460-1001-FR10.0-4) | Промрукав | Коробки огнестойкие применяются при прокладке систем противопожарной безопасности по стенам, потолкам зданий и сооружений. Огнестойкие коробки применяются для механической защиты мест соединения проводов и кабелей, а так же для защиты от проникновения пыли, влаги и посторонних предметов. | 1464.85 | 1318.37
00-00121958 | Коробка огнестойкая (40-0460-1001-FR10.0-6) | Промрукав | Коробки огнестойкие применяются при прокладке систем противопожарной безопасности по стенам, потолкам зданий и сооружений. Огнестойкие коробки применяются для механической защиты мест соединения проводов и кабелей, а так же для защиты от проникновения пыли, влаги и посторонних предметов. | 1759.05 | 1583.15
00-00121956 | Коробка огнестойкая (40-0460-1001-FR10.0-8) | Промрукав | Коробки огнестойкие применяются при прокладке систем противопожарной безопасности по стенам, потолкам зданий и сооружений. Огнестойкие коробки применяются для механической защиты мест соединения проводов и кабелей, а так же для защиты от проникновения пыли, влаги и посторонних предметов. | 2053.15 | 1847.84
00-00121954 | Коробка огнестойкая (40-0460-1001-FR16.0-4) | Промрукав | Коробки огнестойкие применяются при прокладке систем противопожарной безопасности по стенам, потолкам зданий и сооружений. Огнестойкие коробки применяются для механической защиты мест соединения проводов и кабелей, а так же для защиты от проникновения пыли, влаги и посторонних предметов. | 1773.37 | 1596.03
00-00121952 | Коробка огнестойкая (40-0460-1001-FR2.5-10) | Промрукав | Коробки огнестойкие применяются при прокладке систем противопожарной безопасности по стенам, потолкам зданий и сооружений. Огнестойкие коробки применяются для механической защиты мест соединения проводов и кабелей, а так же для защиты от проникновения пыли, влаги и посторонних предметов. | 1973.49 | 1776.14
00-00121950 | Коробка огнестойкая (40-0460-1001-FR2.5-12) | Промрукав | Коробки огнестойкие применяются при прокладке систем противопожарной безопасности по стенам, потолкам зданий и сооружений. Огнестойкие коробки применяются для механической защиты мест соединения проводов и кабелей, а так же для защиты от проникновения пыли, влаги и посторонних предметов. | 2192.86 | 1973.57
00-00121948 | Коробка огнестойкая (40-0460-1001-FR2.5-4) | Промрукав | Коробки огнестойкие применяются при прокладке систем противопожарной безопасности по стенам, потолкам зданий и сооружений. Огнестойкие коробки применяются для механической защиты мест соединения проводов и кабелей, а так же для защиты от проникновения пыли, влаги и посторонних предметов. | 1315.44 | 1183.9
00-00121944 | Коробка огнестойкая (40-0460-1001-FR2.5-6) | Промрукав | Коробки огнестойкие применяются при прокладке систем противопожарной безопасности по стенам, потолкам зданий и сооружений. Огнестойкие коробки применяются для механической защиты мест соединения проводов и кабелей, а так же для защиты от проникновения пыли, влаги и посторонних предметов. | 1534.83 | 1381.35
00-00121942 | Коробка огнестойкая (40-0460-1001-FR2.5-8) | Промрукав | Коробки огнестойкие применяются при прокладке систем противопожарной безопасности по стенам, потолкам зданий и сооружений. Огнестойкие коробки применяются для механической защиты мест соединения проводов и кабелей, а так же для защиты от проникновения пыли, влаги и посторонних предметов. | 1754.2 | 1578.78
00-00121940 | Коробка огнестойкая (40-0460-1001-FR6.0-10) | Промрукав | Коробки огнестойкие применяются при прокладке систем противопожарной безопасности по стенам, потолкам зданий и сооружений. Огнестойкие коробки применяются для механической защиты мест соединения проводов и кабелей, а так же для защиты от проникновения пыли, влаги и посторонних предметов. | 1973.49 | 1776.14
00-00121938 | Коробка огнестойкая (40-0460-1001-FR6.0-12) | Промрукав | Коробки огнестойкие применяются при прокладке систем противопожарной безопасности по стенам, потолкам зданий и сооружений. Огнестойкие коробки применяются для механической защиты мест соединения проводов и кабелей, а так же для защиты от проникновения пыли, влаги и посторонних предметов. | 2192.86 | 1973.57
00-00121936 | Коробка огнестойкая (40-0460-1001-FR6.0-4) | Промрукав | Коробки огнестойкие применяются при прокладке систем противопожарной безопасности по стенам, потолкам зданий и сооружений. Огнестойкие коробки применяются для механической защиты мест соединения проводов и кабелей, а так же для защиты от проникновения пыли, влаги и посторонних предметов. | 1315.44 | 1183.9
00-00121932 | Коробка огнестойкая (40-0460-1001-FR6.0-6) | Промрукав | Коробки огнестойкие применяются при прокладке систем противопожарной безопасности по стенам, потолкам зданий и сооружений. Огнестойкие коробки применяются для механической защиты мест соединения проводов и кабелей, а так же для защиты от проникновения пыли, влаги и посторонних предметов. | 1534.83 | 1381.35
00-00121930 | Коробка огнестойкая (40-0460-1001-FR6.0-8) | Промрукав | Коробки огнестойкие применяются при прокладке систем противопожарной безопасности по стенам, потолкам зданий и сооружений. Огнестойкие коробки применяются для механической защиты мест соединения проводов и кабелей, а так же для защиты от проникновения пыли, влаги и посторонних предметов. | 1754.2 | 1578.78
00-00121974 | Коробка огнестойкая (40-0450-9005-FR1.5-4) | Промрукав | Коробки огнестойкие применяются при прокладке систем противопожарной безопасности по стенам, потолкам зданий и сооружений. Огнестойкие коробки применяются для механической защиты мест соединения проводов и кабелей, а так же для защиты от проникновения пыли, влаги и посторонних предметов. | 1155.66 | 1040.09
00-00121972 | Коробка огнестойкая (40-0450-9005-FR1.5-6) | Промрукав | Коробки огнестойкие применяются при прокладке систем противопожарной безопасности по стенам, потолкам зданий и сооружений. Огнестойкие коробки применяются для механической защиты мест соединения проводов и кабелей, а так же для защиты от проникновения пыли, влаги и посторонних предметов. | 1357.82 | 1222.04
00-00121971 | Коробка огнестойкая (40-0450-9005-FR1.5-8) | Промрукав | Коробки огнестойкие применяются при прокладке систем противопожарной безопасности по стенам, потолкам зданий и сооружений. Огнестойкие коробки применяются для механической защиты мест соединения проводов и кабелей, а так же для защиты от проникновения пыли, влаги и посторонних предметов. | 1559.94 | 1403.95
00-00121970 | Коробка огнестойкая (40-0450-9005-FR10.0-4) | Промрукав | Коробки огнестойкие применяются при прокладке систем противопожарной безопасности по стенам, потолкам зданий и сооружений. Огнестойкие коробки применяются для механической защиты мест соединения проводов и кабелей, а так же для защиты от проникновения пыли, влаги и посторонних предметов. | 1253.95 | 1128.56
00-00121969 | Коробка огнестойкая (40-0450-9005-FR2.5-4) | Промрукав | Коробки огнестойкие применяются при прокладке систем противопожарной безопасности по стенам, потолкам зданий и сооружений. Огнестойкие коробки применяются для механической защиты мест соединения проводов и кабелей, а так же для защиты от проникновения пыли, влаги и посторонних предметов. | 1209.89 | 1088.9
00-00121967 | Коробка огнестойкая (40-0450-9005-FR2.5-6) | Промрукав | Коробки огнестойкие применяются при прокладке систем противопожарной безопасности по стенам, потолкам зданий и сооружений. Огнестойкие коробки применяются для механической защиты мест соединения проводов и кабелей, а так же для защиты от проникновения пыли, влаги и посторонних предметов. | 1439.17 | 1295.25
00-00121966 | Коробка огнестойкая (40-0450-9005-FR2.5-8) | Промрукав | Коробки огнестойкие применяются при прокладке систем противопожарной безопасности по стенам, потолкам зданий и сооружений. Огнестойкие коробки применяются для механической защиты мест соединения проводов и кабелей, а так же для защиты от проникновения пыли, влаги и посторонних предметов. | 1668.4 | 1501.56
00-00121965 | Коробка огнестойкая (40-0450-9005-FR6.0-2) | Промрукав | Коробки огнестойкие применяются при прокладке систем противопожарной безопасности по стенам, потолкам зданий и сооружений. Огнестойкие коробки применяются для механической защиты мест соединения проводов и кабелей, а так же для защиты от проникновения пыли, влаги и посторонних предметов. | 1016.76 | 915.08
00-00121964 | Коробка огнестойкая (40-0450-9005-FR6.0-4) | Промрукав | Коробки огнестойкие применяются при прокладке систем противопожарной безопасности по стенам, потолкам зданий и сооружений. Огнестойкие коробки применяются для механической защиты мест соединения проводов и кабелей, а так же для защиты от проникновения пыли, влаги и посторонних предметов. | 1282.24 | 1154.02
00-00121962 | Коробка огнестойкая (40-0450-9005-FR6.0-6) | Промрукав | Коробки огнестойкие применяются при прокладке систем противопожарной безопасности по стенам, потолкам зданий и сооружений. Огнестойкие коробки применяются для механической защиты мест соединения проводов и кабелей, а так же для защиты от проникновения пыли, влаги и посторонних предметов. | 1328.07 | 1195.26
00-00121961 | Коробка огнестойкая (40-0450-9005-FR6.0-8) | Промрукав | Коробки огнестойкие применяются при прокладке систем противопожарной безопасности по стенам, потолкам зданий и сооружений. Огнестойкие коробки применяются для механической защиты мест соединения проводов и кабелей, а так же для защиты от проникновения пыли, влаги и посторонних предметов. | 1597.47 | 1437.72
00-00121959 | Коробка огнестойкая (40-0460-9005-FR10.0-4) | Промрукав | Коробки огнестойкие применяются при прокладке систем противопожарной безопасности по стенам, потолкам зданий и сооружений. Огнестойкие коробки применяются для механической защиты мест соединения проводов и кабелей, а так же для защиты от проникновения пыли, влаги и посторонних предметов. | 1331.68 | 1198.51
00-00121957 | Коробка огнестойкая (40-0460-9005-FR10.0-6) | Промрукав | Коробки огнестойкие применяются при прокладке систем противопожарной безопасности по стенам, потолкам зданий и сооружений. Огнестойкие коробки применяются для механической защиты мест соединения проводов и кабелей, а так же для защиты от проникновения пыли, влаги и посторонних предметов. | 1599.15 | 1439.24
00-00121955 | Коробка огнестойкая (40-0460-9005-FR10.0-8) | Промрукав | Коробки огнестойкие применяются при прокладке систем противопожарной безопасности по стенам, потолкам зданий и сооружений. Огнестойкие коробки применяются для механической защиты мест соединения проводов и кабелей, а так же для защиты от проникновения пыли, влаги и посторонних предметов. | 1866.5 | 1679.85
00-00121953 | Коробка огнестойкая (40-0460-9005-FR16.0-4) | Промрукав | Коробки огнестойкие применяются при прокладке систем противопожарной безопасности по стенам, потолкам зданий и сооружений. Огнестойкие коробки применяются для механической защиты мест соединения проводов и кабелей, а так же для защиты от проникновения пыли, влаги и посторонних предметов. | 1612.15 | 1450.94
00-00121951 | Коробка огнестойкая (40-0460-9005-FR2.5-10) | Промрукав | Коробки огнестойкие применяются при прокладке систем противопожарной безопасности по стенам, потолкам зданий и сооружений. Огнестойкие коробки применяются для механической защиты мест соединения проводов и кабелей, а так же для защиты от проникновения пыли, влаги и посторонних предметов. | 1794.08 | 1614.67
00-00121949 | Коробка огнестойкая (40-0460-9005-FR2.5-12) | Промрукав | Коробки огнестойкие применяются при прокладке систем противопожарной безопасности по стенам, потолкам зданий и сооружений. Огнестойкие коробки применяются для механической защиты мест соединения проводов и кабелей, а так же для защиты от проникновения пыли, влаги и посторонних предметов. | 1993.5 | 1794.15
00-00121947 | Коробка огнестойкая (40-0460-9005-FR2.5-4) | Промрукав | Коробки огнестойкие применяются при прокладке систем противопожарной безопасности по стенам, потолкам зданий и сооружений. Огнестойкие коробки применяются для механической защиты мест соединения проводов и кабелей, а так же для защиты от проникновения пыли, влаги и посторонних предметов. | 1195.86 | 1076.27
00-00121943 | Коробка огнестойкая (40-0460-9005-FR2.5-6) | Промрукав | Коробки огнестойкие применяются при прокладке систем противопожарной безопасности по стенам, потолкам зданий и сооружений. Огнестойкие коробки применяются для механической защиты мест соединения проводов и кабелей, а так же для защиты от проникновения пыли, влаги и посторонних предметов. | 1395.29 | 1255.76
00-00121941 | Коробка огнестойкая (40-0460-9005-FR2.5-8) | Промрукав | Коробки огнестойкие применяются при прокладке систем противопожарной безопасности по стенам, потолкам зданий и сооружений. Огнестойкие коробки применяются для механической защиты мест соединения проводов и кабелей, а так же для защиты от проникновения пыли, влаги и посторонних предметов. | 1594.71 | 1435.24
00-00121939 | Коробка огнестойкая (40-0460-9005-FR6.0-10) | Промрукав | Коробки огнестойкие применяются при прокладке систем противопожарной безопасности по стенам, потолкам зданий и сооружений. Огнестойкие коробки применяются для механической защиты мест соединения проводов и кабелей, а так же для защиты от проникновения пыли, влаги и посторонних предметов. | 1794.08 | 1614.67
00-00121937 | Коробка огнестойкая (40-0460-9005-FR6.0-12) | Промрукав | Коробки огнестойкие применяются при прокладке систем противопожарной безопасности по стенам, потолкам зданий и сооружений. Огнестойкие коробки применяются для механической защиты мест соединения проводов и кабелей, а так же для защиты от проникновения пыли, влаги и посторонних предметов. | 1993.5 | 1794.15
00-00121935 | Коробка огнестойкая (40-0460-9005-FR6.0-4) | Промрукав | Коробки огнестойкие применяются при прокладке систем противопожарной безопасности по стенам, потолкам зданий и сооружений. Огнестойкие коробки применяются для механической защиты мест соединения проводов и кабелей, а так же для защиты от проникновения пыли, влаги и посторонних предметов. | 1195.86 | 1076.27
00-00121931 | Коробка огнестойкая (40-0460-9005-FR6.0-6) | Промрукав | Коробки огнестойкие применяются при прокладке систем противопожарной безопасности по стенам, потолкам зданий и сооружений. Огнестойкие коробки применяются для механической защиты мест соединения проводов и кабелей, а так же для защиты от проникновения пыли, влаги и посторонних предметов. | 1395.29 | 1255.76
00-00121929 | Коробка огнестойкая (40-0460-9005-FR6.0-8) | Промрукав | Коробки огнестойкие применяются при прокладке систем противопожарной безопасности по стенам, потолкам зданий и сооружений. Огнестойкие коробки применяются для механической защиты мест соединения проводов и кабелей, а так же для защиты от проникновения пыли, влаги и посторонних предметов. | 1594.71 | 1435.24
00-00121945 | Коробка огнестойкая (40-0460-9005-FR2.5-4-П) | Промрукав | Коробки огнестойкие применяются при прокладке систем противопожарной безопасности по стенам, потолкам зданий и сооружений. Огнестойкие коробки применяются для механической защиты мест соединения проводов и кабелей, а так же для защиты от проникновения пыли, влаги и посторонних предметов. | 1249.98 | 1124.98
00-00121946 | Коробка огнестойкая (40-0460-1001-FR2.5-4-П) | Промрукав | Коробки огнестойкие применяются при прокладке систем противопожарной безопасности по стенам, потолкам зданий и сооружений. Огнестойкие коробки применяются для механической защиты мест соединения проводов и кабелей, а так же для защиты от проникновения пыли, влаги и посторонних предметов. | 1374.99 | 1237.49
00-00121934 | Коробка огнестойкая (40-0460-1001-FR6.0-4-П) | Промрукав | Коробки огнестойкие применяются при прокладке систем противопожарной безопасности по стенам, потолкам зданий и сооружений. Огнестойкие коробки применяются для механической защиты мест соединения проводов и кабелей, а так же для защиты от проникновения пыли, влаги и посторонних предметов. | 1374.99 | 1237.49
00-00121973 | Коробка огнестойкая (40-0450-9005-FR1.5-4-П) | Промрукав | Коробки огнестойкие применяются при прокладке систем противопожарной безопасности по стенам, потолкам зданий и сооружений. Огнестойкие коробки применяются для механической защиты мест соединения проводов и кабелей, а так же для защиты от проникновения пыли, влаги и посторонних предметов. | 1242.7 | 1118.43
00-00121968 | Коробка огнестойкая (40-0450-9005-FR2.5-4-П) | Промрукав | Коробки огнестойкие применяются при прокладке систем противопожарной безопасности по стенам, потолкам зданий и сооружений. Огнестойкие коробки применяются для механической защиты мест соединения проводов и кабелей, а так же для защиты от проникновения пыли, влаги и посторонних предметов. | 1296.98 | 1167.28
00-00121963 | Коробка огнестойкая (40-0450-9005-FR6.0-4-П) | Промрукав | Коробки огнестойкие применяются при прокладке систем противопожарной безопасности по стенам, потолкам зданий и сооружений. Огнестойкие коробки применяются для механической защиты мест соединения проводов и кабелей, а так же для защиты от проникновения пыли, влаги и посторонних предметов. | 1369.26 | 1232.33
00-00121933 | Коробка огнестойкая (40-0460-9005-FR6.0-4-П) | Промрукав | Коробки огнестойкие применяются при прокладке систем противопожарной безопасности по стенам, потолкам зданий и сооружений. Огнестойкие коробки применяются для механической защиты мест соединения проводов и кабелей, а так же для защиты от проникновения пыли, влаги и посторонних предметов. | 1249.98 | 1124.98
00-00121798 | Коробка огнестойкая (60-0300-7035-FR2.5-4) | Промрукав | ЭМК двухкомпонентные огнестойкие сочетают в себе надежность и высокую скорость монтажа. Они применяются при прокладке систем противопожарной безопасности по различным поверхностям зданий и сооружений, необходимы для механической защиты мест соединения проводов и кабелей, а так же для защиты от проникновения пыли, влаги и посторонних предметов. Лаконичный дизайн способствует эстетичному монтажу проводки, а мембраны позволяют увеличить скорость монтажа (по сравнению со скоростью при использовании ЭМК с гермовводами). Материал изготовления коробок является безгалогенным, что позволяет использовать изделие в общественных местах с высоким скоплением людей. Коробка имеет монолитное исполнение с уплотнителем и мембранами за счёт чего достигается высокая степень защиты IP66. | 2052.98 | 1847.68
00-00121796 | Коробка огнестойкая (60-0300-7035-FR2.5-8) | Промрукав | ЭМК двухкомпонентные огнестойкие сочетают в себе надежность и высокую скорость монтажа. Они применяются при прокладке систем противопожарной безопасности по различным поверхностям зданий и сооружений, необходимы для механической защиты мест соединения проводов и кабелей, а так же для защиты от проникновения пыли, влаги и посторонних предметов. Лаконичный дизайн способствует эстетичному монтажу проводки, а мембраны позволяют увеличить скорость монтажа (по сравнению со скоростью при использовании ЭМК с гермовводами). Материал изготовления коробок является безгалогенным, что позволяет использовать изделие в общественных местах с высоким скоплением людей. Коробка имеет монолитное исполнение с уплотнителем и мембранами за счёт чего достигается высокая степень защиты IP66. | 2561.52 | 2305.37
00-00121792 | Коробка огнестойкая (60-0300-7035-FR6.0-4) | Промрукав | ЭМК двухкомпонентные огнестойкие сочетают в себе надежность и высокую скорость монтажа. Они применяются при прокладке систем противопожарной безопасности по различным поверхностям зданий и сооружений, необходимы для механической защиты мест соединения проводов и кабелей, а так же для защиты от проникновения пыли, влаги и посторонних предметов. Лаконичный дизайн способствует эстетичному монтажу проводки, а мембраны позволяют увеличить скорость монтажа (по сравнению со скоростью при использовании ЭМК с гермовводами). Материал изготовления коробок является безгалогенным, что позволяет использовать изделие в общественных местах с высоким скоплением людей. Коробка имеет монолитное исполнение с уплотнителем и мембранами за счёт чего достигается высокая степень защиты IP66. | 1919.89 | 1727.9
00-00121790 | Коробка огнестойкая (60-0300-7035-FR6.0-8) | Промрукав | ЭМК двухкомпонентные огнестойкие сочетают в себе надежность и высокую скорость монтажа. Они применяются при прокладке систем противопожарной безопасности по различным поверхностям зданий и сооружений, необходимы для механической защиты мест соединения проводов и кабелей, а так же для защиты от проникновения пыли, влаги и посторонних предметов. Лаконичный дизайн способствует эстетичному монтажу проводки, а мембраны позволяют увеличить скорость монтажа (по сравнению со скоростью при использовании ЭМК с гермовводами). Материал изготовления коробок является безгалогенным, что позволяет использовать изделие в общественных местах с высоким скоплением людей. Коробка имеет монолитное исполнение с уплотнителем и мембранами за счёт чего достигается высокая степень защиты IP66. | 2722.01 | 2449.81
00-00121794 | Коробка огнестойкая (60-0300-7035-FR6.0-12) | Промрукав | ЭМК двухкомпонентные огнестойкие сочетают в себе надежность и высокую скорость монтажа. Они применяются при прокладке систем противопожарной безопасности по различным поверхностям зданий и сооружений, необходимы для механической защиты мест соединения проводов и кабелей, а так же для защиты от проникновения пыли, влаги и посторонних предметов. Лаконичный дизайн способствует эстетичному монтажу проводки, а мембраны позволяют увеличить скорость монтажа (по сравнению со скоростью при использовании ЭМК с гермовводами). Материал изготовления коробок является безгалогенным, что позволяет использовать изделие в общественных местах с высоким скоплением людей. Коробка имеет монолитное исполнение с уплотнителем и мембранами за счёт чего достигается высокая степень защиты IP66. | 3381.2 | 3043.08
00-00121816 | Коробка огнестойкая (60-0210-7035-FR10.0-4) | Промрукав | ЭМК двухкомпонентные огнестойкие сочетают в себе надежность и высокую скорость монтажа. Они применяются при прокладке систем противопожарной безопасности по различным поверхностям зданий и сооружений, необходимы для механической защиты мест соединения проводов и кабелей, а так же для защиты от проникновения пыли, влаги и посторонних предметов. Лаконичный дизайн способствует эстетичному монтажу проводки, а мембраны позволяют увеличить скорость монтажа (по сравнению со скоростью при использовании ЭМК с гермовводами). Материал изготовления коробок является безгалогенным, что позволяет использовать изделие в общественных местах с высоким скоплением людей. Коробка имеет монолитное исполнение с уплотнителем и мембранами за счёт чего достигается высокая степень защиты IP66. | 2533.25 | 2279.93
00-00121814 | Коробка огнестойкая (60-0210-7035-FR2.5-4) | Промрукав | ЭМК двухкомпонентные огнестойкие сочетают в себе надежность и высокую скорость монтажа. Они применяются при прокладке систем противопожарной безопасности по различным поверхностям зданий и сооружений, необходимы для механической защиты мест соединения проводов и кабелей, а так же для защиты от проникновения пыли, влаги и посторонних предметов. Лаконичный дизайн способствует эстетичному монтажу проводки, а мембраны позволяют увеличить скорость монтажа (по сравнению со скоростью при использовании ЭМК с гермовводами). Материал изготовления коробок является безгалогенным, что позволяет использовать изделие в общественных местах с высоким скоплением людей. Коробка имеет монолитное исполнение с уплотнителем и мембранами за счёт чего достигается высокая степень защиты IP66. | 2479.71 | 2231.74
00-00121797 | Коробка огнестойкая (60-0300-9005-FR2.5-4) | Промрукав | ЭМК двухкомпонентные огнестойкие сочетают в себе надежность и высокую скорость монтажа. Они применяются при прокладке систем противопожарной безопасности по различным поверхностям зданий и сооружений, необходимы для механической защиты мест соединения проводов и кабелей, а так же для защиты от проникновения пыли, влаги и посторонних предметов. Лаконичный дизайн способствует эстетичному монтажу проводки, а мембраны позволяют увеличить скорость монтажа (по сравнению со скоростью при использовании ЭМК с гермовводами). Материал изготовления коробок является безгалогенным, что позволяет использовать изделие в общественных местах с высоким скоплением людей. Коробка имеет монолитное исполнение с уплотнителем и мембранами за счёт чего достигается высокая степень защиты IP66. | 2052.98 | 1847.68
00-00121795 | Коробка огнестойкая (60-0300-9005-FR2.5-8) | Промрукав | ЭМК двухкомпонентные огнестойкие сочетают в себе надежность и высокую скорость монтажа. Они применяются при прокладке систем противопожарной безопасности по различным поверхностям зданий и сооружений, необходимы для механической защиты мест соединения проводов и кабелей, а так же для защиты от проникновения пыли, влаги и посторонних предметов. Лаконичный дизайн способствует эстетичному монтажу проводки, а мембраны позволяют увеличить скорость монтажа (по сравнению со скоростью при использовании ЭМК с гермовводами). Материал изготовления коробок является безгалогенным, что позволяет использовать изделие в общественных местах с высоким скоплением людей. Коробка имеет монолитное исполнение с уплотнителем и мембранами за счёт чего достигается высокая степень защиты IP66. | 2561.52 | 2305.37
00-00121793 | Коробка огнестойкая (60-0300-9005-FR6.0-12) | Промрукав | ЭМК двухкомпонентные огнестойкие сочетают в себе надежность и высокую скорость монтажа. Они применяются при прокладке систем противопожарной безопасности по различным поверхностям зданий и сооружений, необходимы для механической защиты мест соединения проводов и кабелей, а так же для защиты от проникновения пыли, влаги и посторонних предметов. Лаконичный дизайн способствует эстетичному монтажу проводки, а мембраны позволяют увеличить скорость монтажа (по сравнению со скоростью при использовании ЭМК с гермовводами). Материал изготовления коробок является безгалогенным, что позволяет использовать изделие в общественных местах с высоким скоплением людей. Коробка имеет монолитное исполнение с уплотнителем и мембранами за счёт чего достигается высокая степень защиты IP66. | 3381.2 | 3043.08
00-00121789 | Коробка огнестойкая (60-0300-9005-FR6.0-8) | Промрукав | ЭМК двухкомпонентные огнестойкие сочетают в себе надежность и высокую скорость монтажа. Они применяются при прокладке систем противопожарной безопасности по различным поверхностям зданий и сооружений, необходимы для механической защиты мест соединения проводов и кабелей, а так же для защиты от проникновения пыли, влаги и посторонних предметов. Лаконичный дизайн способствует эстетичному монтажу проводки, а мембраны позволяют увеличить скорость монтажа (по сравнению со скоростью при использовании ЭМК с гермовводами). Материал изготовления коробок является безгалогенным, что позволяет использовать изделие в общественных местах с высоким скоплением людей. Коробка имеет монолитное исполнение с уплотнителем и мембранами за счёт чего достигается высокая степень защиты IP66. | 2722.01 | 2449.81
00-00121815 | Коробка огнестойкая (60-0210-9005-FR10.0-4) | Промрукав | ЭМК двухкомпонентные огнестойкие сочетают в себе надежность и высокую скорость монтажа. Они применяются при прокладке систем противопожарной безопасности по различным поверхностям зданий и сооружений, необходимы для механической защиты мест соединения проводов и кабелей, а так же для защиты от проникновения пыли, влаги и посторонних предметов. Лаконичный дизайн способствует эстетичному монтажу проводки, а мембраны позволяют увеличить скорость монтажа (по сравнению со скоростью при использовании ЭМК с гермовводами). Материал изготовления коробок является безгалогенным, что позволяет использовать изделие в общественных местах с высоким скоплением людей. Коробка имеет монолитное исполнение с уплотнителем и мембранами за счёт чего достигается высокая степень защиты IP66. | 2508.66 | 2257.79
00-00121791 | Коробка огнестойкая (60-0300-9005-FR6.0-4) | Промрукав | ЭМК двухкомпонентные огнестойкие сочетают в себе надежность и высокую скорость монтажа. Они применяются при прокладке систем противопожарной безопасности по различным поверхностям зданий и сооружений, необходимы для механической защиты мест соединения проводов и кабелей, а так же для защиты от проникновения пыли, влаги и посторонних предметов. Лаконичный дизайн способствует эстетичному монтажу проводки, а мембраны позволяют увеличить скорость монтажа (по сравнению со скоростью при использовании ЭМК с гермовводами). Материал изготовления коробок является безгалогенным, что позволяет использовать изделие в общественных местах с высоким скоплением людей. Коробка имеет монолитное исполнение с уплотнителем и мембранами за счёт чего достигается высокая степень защиты IP66. | 1919.89 | 1727.9
00-00121803 | Коробка огнестойкая (60-0300-9005-FR10.0-6) | Промрукав | ЭМК двухкомпонентные огнестойкие сочетают в себе надежность и высокую скорость монтажа. Они применяются при прокладке систем противопожарной безопасности по различным поверхностям зданий и сооружений, необходимы для механической защиты мест соединения проводов и кабелей, а так же для защиты от проникновения пыли, влаги и посторонних предметов. Лаконичный дизайн способствует эстетичному монтажу проводки, а мембраны позволяют увеличить скорость монтажа (по сравнению со скоростью при использовании ЭМК с гермовводами). Материал изготовления коробок является безгалогенным, что позволяет использовать изделие в общественных местах с высоким скоплением людей. Коробка имеет монолитное исполнение с уплотнителем и мембранами за счёт чего достигается высокая степень защиты IP66. | 2557.21 | 2301.49
00-00121806 | Коробка огнестойкая (60-0300-7035-FR10.0-4) | Промрукав | ЭМК двухкомпонентные огнестойкие сочетают в себе надежность и высокую скорость монтажа. Они применяются при прокладке систем противопожарной безопасности по различным поверхностям зданий и сооружений, необходимы для механической защиты мест соединения проводов и кабелей, а так же для защиты от проникновения пыли, влаги и посторонних предметов. Лаконичный дизайн способствует эстетичному монтажу проводки, а мембраны позволяют увеличить скорость монтажа (по сравнению со скоростью при использовании ЭМК с гермовводами). Материал изготовления коробок является безгалогенным, что позволяет использовать изделие в общественных местах с высоким скоплением людей. Коробка имеет монолитное исполнение с уплотнителем и мембранами за счёт чего достигается высокая степень защиты IP66. | 2171.41 | 1954.27
00-00121804 | Коробка огнестойкая (60-0300-7035-FR10.0-6) | Промрукав | ЭМК двухкомпонентные огнестойкие сочетают в себе надежность и высокую скорость монтажа. Они применяются при прокладке систем противопожарной безопасности по различным поверхностям зданий и сооружений, необходимы для механической защиты мест соединения проводов и кабелей, а так же для защиты от проникновения пыли, влаги и посторонних предметов. Лаконичный дизайн способствует эстетичному монтажу проводки, а мембраны позволяют увеличить скорость монтажа (по сравнению со скоростью при использовании ЭМК с гермовводами). Материал изготовления коробок является безгалогенным, что позволяет использовать изделие в общественных местах с высоким скоплением людей. Коробка имеет монолитное исполнение с уплотнителем и мембранами за счёт чего достигается высокая степень защиты IP66. | 2557.21 | 2301.49
00-00121802 | Коробка огнестойкая (60-0300-7035-FR10.0-8) | Промрукав | ЭМК двухкомпонентные огнестойкие сочетают в себе надежность и высокую скорость монтажа. Они применяются при прокладке систем противопожарной безопасности по различным поверхностям зданий и сооружений, необходимы для механической защиты мест соединения проводов и кабелей, а так же для защиты от проникновения пыли, влаги и посторонних предметов. Лаконичный дизайн способствует эстетичному монтажу проводки, а мембраны позволяют увеличить скорость монтажа (по сравнению со скоростью при использовании ЭМК с гермовводами). Материал изготовления коробок является безгалогенным, что позволяет использовать изделие в общественных местах с высоким скоплением людей. Коробка имеет монолитное исполнение с уплотнителем и мембранами за счёт чего достигается высокая степень защиты IP66. | 2965.13 | 2668.62
00-00121800 | Коробка огнестойкая (60-0300-7035-FR2.5-12) | Промрукав | ЭМК двухкомпонентные огнестойкие сочетают в себе надежность и высокую скорость монтажа. Они применяются при прокладке систем противопожарной безопасности по различным поверхностям зданий и сооружений, необходимы для механической защиты мест соединения проводов и кабелей, а так же для защиты от проникновения пыли, влаги и посторонних предметов. Лаконичный дизайн способствует эстетичному монтажу проводки, а мембраны позволяют увеличить скорость монтажа (по сравнению со скоростью при использовании ЭМК с гермовводами). Материал изготовления коробок является безгалогенным, что позволяет использовать изделие в общественных местах с высоким скоплением людей. Коробка имеет монолитное исполнение с уплотнителем и мембранами за счёт чего достигается высокая степень защиты IP66. | 3073.82 | 2766.44
00-00121812 | Коробка огнестойкая (60-0210-7035-FR2.5-6) | Промрукав | ЭМК двухкомпонентные огнестойкие сочетают в себе надежность и высокую скорость монтажа. Они применяются при прокладке систем противопожарной безопасности по различным поверхностям зданий и сооружений, необходимы для механической защиты мест соединения проводов и кабелей, а так же для защиты от проникновения пыли, влаги и посторонних предметов. Лаконичный дизайн способствует эстетичному монтажу проводки, а мембраны позволяют увеличить скорость монтажа (по сравнению со скоростью при использовании ЭМК с гермовводами). Материал изготовления коробок является безгалогенным, что позволяет использовать изделие в общественных местах с высоким скоплением людей. Коробка имеет монолитное исполнение с уплотнителем и мембранами за счёт чего достигается высокая степень защиты IP66. | 2818.76 | 2536.88
00-00121810 | Коробка огнестойкая (60-0210-7035-FR6.0-4) | Промрукав | ЭМК двухкомпонентные огнестойкие сочетают в себе надежность и высокую скорость монтажа. Они применяются при прокладке систем противопожарной безопасности по различным поверхностям зданий и сооружений, необходимы для механической защиты мест соединения проводов и кабелей, а так же для защиты от проникновения пыли, влаги и посторонних предметов. Лаконичный дизайн способствует эстетичному монтажу проводки, а мембраны позволяют увеличить скорость монтажа (по сравнению со скоростью при использовании ЭМК с гермовводами). Материал изготовления коробок является безгалогенным, что позволяет использовать изделие в общественных местах с высоким скоплением людей. Коробка имеет монолитное исполнение с уплотнителем и мембранами за счёт чего достигается высокая степень защиты IP66. | 2499.83 | 2249.85
00-00121808 | Коробка огнестойкая (60-0210-7035-FR6.0-6) | Промрукав | ЭМК двухкомпонентные огнестойкие сочетают в себе надежность и высокую скорость монтажа. Они применяются при прокладке систем противопожарной безопасности по различным поверхностям зданий и сооружений, необходимы для механической защиты мест соединения проводов и кабелей, а так же для защиты от проникновения пыли, влаги и посторонних предметов. Лаконичный дизайн способствует эстетичному монтажу проводки, а мембраны позволяют увеличить скорость монтажа (по сравнению со скоростью при использовании ЭМК с гермовводами). Материал изготовления коробок является безгалогенным, что позволяет использовать изделие в общественных местах с высоким скоплением людей. Коробка имеет монолитное исполнение с уплотнителем и мембранами за счёт чего достигается высокая степень защиты IP66. | 2862.99 | 2576.69
00-00121805 | Коробка огнестойкая (60-0300-9005-FR10.0-4) | Промрукав | ЭМК двухкомпонентные огнестойкие сочетают в себе надежность и высокую скорость монтажа. Они применяются при прокладке систем противопожарной безопасности по различным поверхностям зданий и сооружений, необходимы для механической защиты мест соединения проводов и кабелей, а так же для защиты от проникновения пыли, влаги и посторонних предметов. Лаконичный дизайн способствует эстетичному монтажу проводки, а мембраны позволяют увеличить скорость монтажа (по сравнению со скоростью при использовании ЭМК с гермовводами). Материал изготовления коробок является безгалогенным, что позволяет использовать изделие в общественных местах с высоким скоплением людей. Коробка имеет монолитное исполнение с уплотнителем и мембранами за счёт чего достигается высокая степень защиты IP66. | 2150.33 | 1935.3
00-00121801 | Коробка огнестойкая (60-0300-9005-FR10.0-8) | Промрукав | ЭМК двухкомпонентные огнестойкие сочетают в себе надежность и высокую скорость монтажа. Они применяются при прокладке систем противопожарной безопасности по различным поверхностям зданий и сооружений, необходимы для механической защиты мест соединения проводов и кабелей, а так же для защиты от проникновения пыли, влаги и посторонних предметов. Лаконичный дизайн способствует эстетичному монтажу проводки, а мембраны позволяют увеличить скорость монтажа (по сравнению со скоростью при использовании ЭМК с гермовводами). Материал изготовления коробок является безгалогенным, что позволяет использовать изделие в общественных местах с высоким скоплением людей. Коробка имеет монолитное исполнение с уплотнителем и мембранами за счёт чего достигается высокая степень защиты IP66. | 2965.13 | 2668.62
00-00121799 | Коробка огнестойкая (60-0300-9005-FR2.5-12) | Промрукав | ЭМК двухкомпонентные огнестойкие сочетают в себе надежность и высокую скорость монтажа. Они применяются при прокладке систем противопожарной безопасности по различным поверхностям зданий и сооружений, необходимы для механической защиты мест соединения проводов и кабелей, а так же для защиты от проникновения пыли, влаги и посторонних предметов. Лаконичный дизайн способствует эстетичному монтажу проводки, а мембраны позволяют увеличить скорость монтажа (по сравнению со скоростью при использовании ЭМК с гермовводами). Материал изготовления коробок является безгалогенным, что позволяет использовать изделие в общественных местах с высоким скоплением людей. Коробка имеет монолитное исполнение с уплотнителем и мембранами за счёт чего достигается высокая степень защиты IP66. | 3073.82 | 2766.44
00-00121813 | Коробка огнестойкая (60-0210-9005-FR2.5-4) | Промрукав | ЭМК двухкомпонентные огнестойкие сочетают в себе надежность и высокую скорость монтажа. Они применяются при прокладке систем противопожарной безопасности по различным поверхностям зданий и сооружений, необходимы для механической защиты мест соединения проводов и кабелей, а так же для защиты от проникновения пыли, влаги и посторонних предметов. Лаконичный дизайн способствует эстетичному монтажу проводки, а мембраны позволяют увеличить скорость монтажа (по сравнению со скоростью при использовании ЭМК с гермовводами). Материал изготовления коробок является безгалогенным, что позволяет использовать изделие в общественных местах с высоким скоплением людей. Коробка имеет монолитное исполнение с уплотнителем и мембранами за счёт чего достигается высокая степень защиты IP66. | 2455.64 | 2210.08
00-00121811 | Коробка огнестойкая (60-0210-9005-FR2.5-6) | Промрукав | ЭМК двухкомпонентные огнестойкие сочетают в себе надежность и высокую скорость монтажа. Они применяются при прокладке систем противопожарной безопасности по различным поверхностям зданий и сооружений, необходимы для механической защиты мест соединения проводов и кабелей, а так же для защиты от проникновения пыли, влаги и посторонних предметов. Лаконичный дизайн способствует эстетичному монтажу проводки, а мембраны позволяют увеличить скорость монтажа (по сравнению со скоростью при использовании ЭМК с гермовводами). Материал изготовления коробок является безгалогенным, что позволяет использовать изделие в общественных местах с высоким скоплением людей. Коробка имеет монолитное исполнение с уплотнителем и мембранами за счёт чего достигается высокая степень защиты IP66. | 2791.39 | 2512.25
00-00121809 | Коробка огнестойкая (60-0210-9005-FR6.0-4) | Промрукав | ЭМК двухкомпонентные огнестойкие сочетают в себе надежность и высокую скорость монтажа. Они применяются при прокладке систем противопожарной безопасности по различным поверхностям зданий и сооружений, необходимы для механической защиты мест соединения проводов и кабелей, а так же для защиты от проникновения пыли, влаги и посторонних предметов. Лаконичный дизайн способствует эстетичному монтажу проводки, а мембраны позволяют увеличить скорость монтажа (по сравнению со скоростью при использовании ЭМК с гермовводами). Материал изготовления коробок является безгалогенным, что позволяет использовать изделие в общественных местах с высоким скоплением людей. Коробка имеет монолитное исполнение с уплотнителем и мембранами за счёт чего достигается высокая степень защиты IP66. | 2475.55 | 2228
00-00121807 | Коробка огнестойкая (60-0210-9005-FR6.0-6) | Промрукав | ЭМК двухкомпонентные огнестойкие сочетают в себе надежность и высокую скорость монтажа. Они применяются при прокладке систем противопожарной безопасности по различным поверхностям зданий и сооружений, необходимы для механической защиты мест соединения проводов и кабелей, а так же для защиты от проникновения пыли, влаги и посторонних предметов. Лаконичный дизайн способствует эстетичному монтажу проводки, а мембраны позволяют увеличить скорость монтажа (по сравнению со скоростью при использовании ЭМК с гермовводами). Материал изготовления коробок является безгалогенным, что позволяет использовать изделие в общественных местах с высоким скоплением людей. Коробка имеет монолитное исполнение с уплотнителем и мембранами за счёт чего достигается высокая степень защиты IP66. | 2835.19 | 2551.67
00-00121912 | Коробка огнестойкая (40-0300-7035-FR1.5-4) | Промрукав | Коробки огнестойкие применяются при прокладке систем противопожарной безопасности по стенам, потолкам зданий и сооружений. Огнестойкие коробки применяются для механической защиты мест соединения проводов и кабелей, а так же для защиты от проникновения пыли, влаги и посторонних предметов. | 1895.13 | 1705.62
00-00121910 | Коробка огнестойкая (40-0300-7035-FR1.5-6) | Промрукав | Коробки огнестойкие применяются при прокладке систем противопожарной безопасности по стенам, потолкам зданий и сооружений. Огнестойкие коробки применяются для механической защиты мест соединения проводов и кабелей, а так же для защиты от проникновения пыли, влаги и посторонних предметов. | 2108.35 | 1897.52
00-00121908 | Коробка огнестойкая (40-0300-7035-FR1.5-8) | Промрукав | Коробки огнестойкие применяются при прокладке систем противопожарной безопасности по стенам, потолкам зданий и сооружений. Огнестойкие коробки применяются для механической защиты мест соединения проводов и кабелей, а так же для защиты от проникновения пыли, влаги и посторонних предметов. | 2149.58 | 1934.62
00-00121906 | Коробка огнестойкая (40-0300-7035-FR10.0-4) | Промрукав | Коробки огнестойкие применяются при прокладке систем противопожарной безопасности по стенам, потолкам зданий и сооружений. Огнестойкие коробки применяются для механической защиты мест соединения проводов и кабелей, а так же для защиты от проникновения пыли, влаги и посторонних предметов. | 2065.02 | 1858.52
00-00121904 | Коробка огнестойкая (40-0300-7035-FR2.5-4) | Промрукав | Коробки огнестойкие применяются при прокладке систем противопожарной безопасности по стенам, потолкам зданий и сооружений. Огнестойкие коробки применяются для механической защиты мест соединения проводов и кабелей, а так же для защиты от проникновения пыли, влаги и посторонних предметов. | 1626.93 | 1464.24
00-00121902 | Коробка огнестойкая (40-0300-7035-FR2.5-6) | Промрукав | Коробки огнестойкие применяются при прокладке систем противопожарной безопасности по стенам, потолкам зданий и сооружений. Огнестойкие коробки применяются для механической защиты мест соединения проводов и кабелей, а так же для защиты от проникновения пыли, влаги и посторонних предметов. | 1950.44 | 1755.4
00-00121900 | Коробка огнестойкая (40-0300-7035-FR2.5-8) | Промрукав | Коробки огнестойкие применяются при прокладке систем противопожарной безопасности по стенам, потолкам зданий и сооружений. Огнестойкие коробки применяются для механической защиты мест соединения проводов и кабелей, а так же для защиты от проникновения пыли, влаги и посторонних предметов. | 2255.56 | 2030
00-00121898 | Коробка огнестойкая (40-0300-7035-FR6.0-4) | Промрукав | Коробки огнестойкие применяются при прокладке систем противопожарной безопасности по стенам, потолкам зданий и сооружений. Огнестойкие коробки применяются для механической защиты мест соединения проводов и кабелей, а так же для защиты от проникновения пыли, влаги и посторонних предметов. | 1617.01 | 1455.31
00-00121894 | Коробка огнестойкая (40-0300-7035-FR6.0-6) | Промрукав | Коробки огнестойкие применяются при прокладке систем противопожарной безопасности по стенам, потолкам зданий и сооружений. Огнестойкие коробки применяются для механической защиты мест соединения проводов и кабелей, а так же для защиты от проникновения пыли, влаги и посторонних предметов. | 2044.63 | 1840.17
00-00121892 | Коробка огнестойкая (40-0300-7035-FR6.0-8) | Промрукав | Коробки огнестойкие применяются при прокладке систем противопожарной безопасности по стенам, потолкам зданий и сооружений. Огнестойкие коробки применяются для механической защиты мест соединения проводов и кабелей, а так же для защиты от проникновения пыли, влаги и посторонних предметов. | 2396.89 | 2157.2
00-00121830 | Коробка огнестойкая (40-0340-7035-FR1.5-4) | Промрукав | Коробки огнестойкие применяются при прокладке систем противопожарной безопасности по стенам, потолкам зданий и сооружений. Огнестойкие коробки применяются для механической защиты мест соединения проводов и кабелей, а так же для защиты от проникновения пыли, влаги и посторонних предметов. | 3195.02 | 2875.52
00-00121826 | Коробка огнестойкая (40-0340-7035-FR10.0-4) | Промрукав | Коробки огнестойкие применяются при прокладке систем противопожарной безопасности по стенам, потолкам зданий и сооружений. Огнестойкие коробки применяются для механической защиты мест соединения проводов и кабелей, а так же для защиты от проникновения пыли, влаги и посторонних предметов. | 3687.29 | 3318.56
00-00121822 | Коробка огнестойкая (40-0340-7035-FR2.5-6) | Промрукав | Коробки огнестойкие применяются при прокладке систем противопожарной безопасности по стенам, потолкам зданий и сооружений. Огнестойкие коробки применяются для механической защиты мест соединения проводов и кабелей, а так же для защиты от проникновения пыли, влаги и посторонних предметов. | 3730.96 | 3357.86
00-00121820 | Коробка огнестойкая (40-0340-7035-FR6.0-4) | Промрукав | Коробки огнестойкие применяются при прокладке систем противопожарной безопасности по стенам, потолкам зданий и сооружений. Огнестойкие коробки применяются для механической защиты мест соединения проводов и кабелей, а так же для защиты от проникновения пыли, влаги и посторонних предметов. | 3297.51 | 2967.76
00-00121818 | Коробка огнестойкая (40-0340-7035-FR6.0-6) | Промрукав | Коробки огнестойкие применяются при прокладке систем противопожарной безопасности по стенам, потолкам зданий и сооружений. Огнестойкие коробки применяются для механической защиты мест соединения проводов и кабелей, а так же для защиты от проникновения пыли, влаги и посторонних предметов. | 3837.87 | 3454.08
00-00121828 | Коробка огнестойкая (40-0340-7035-FR1.5-6) | Промрукав | Коробки огнестойкие применяются при прокладке систем противопожарной безопасности по стенам, потолкам зданий и сооружений. Огнестойкие коробки применяются для механической защиты мест соединения проводов и кабелей, а так же для защиты от проникновения пыли, влаги и посторонних предметов. | 3577.08 | 3219.37
00-00121824 | Коробка огнестойкая (40-0340-7035-FR2.5-4) | Промрукав | Коробки огнестойкие применяются при прокладке систем противопожарной безопасности по стенам, потолкам зданий и сооружений. Огнестойкие коробки применяются для механической защиты мест соединения проводов и кабелей, а так же для защиты от проникновения пыли, влаги и посторонних предметов. | 3297.51 | 2967.76
00-00121890 | Коробка огнестойкая (40-0310-7035-FR1.5-10) | Промрукав | Коробки огнестойкие применяются при прокладке систем противопожарной безопасности по стенам, потолкам зданий и сооружений. Огнестойкие коробки применяются для механической защиты мест соединения проводов и кабелей, а так же для защиты от проникновения пыли, влаги и посторонних предметов. | 4557.95 | 4102.16
00-00121886 | Коробка огнестойкая (40-0310-7035-FR1.5-6) | Промрукав | Коробки огнестойкие применяются при прокладке систем противопожарной безопасности по стенам, потолкам зданий и сооружений. Огнестойкие коробки применяются для механической защиты мест соединения проводов и кабелей, а так же для защиты от проникновения пыли, влаги и посторонних предметов. | 3630.81 | 3267.73
00-00121884 | Коробка огнестойкая (40-0310-7035-FR1.5-8) | Промрукав | Коробки огнестойкие применяются при прокладке систем противопожарной безопасности по стенам, потолкам зданий и сооружений. Огнестойкие коробки применяются для механической защиты мест соединения проводов и кабелей, а так же для защиты от проникновения пыли, влаги и посторонних предметов. | 3963.22 | 3566.9
00-00121882 | Коробка огнестойкая (40-0310-7035-FR10.0-4) | Промрукав | Коробки огнестойкие применяются при прокладке систем противопожарной безопасности по стенам, потолкам зданий и сооружений. Огнестойкие коробки применяются для механической защиты мест соединения проводов и кабелей, а так же для защиты от проникновения пыли, влаги и посторонних предметов. | 3243.27 | 2918.94
00-00121880 | Коробка огнестойкая (40-0310-7035-FR10.0-6) | Промрукав | Коробки огнестойкие применяются при прокладке систем противопожарной безопасности по стенам, потолкам зданий и сооружений. Огнестойкие коробки применяются для механической защиты мест соединения проводов и кабелей, а так же для защиты от проникновения пыли, влаги и посторонних предметов. | 3246.83 | 2922.15
00-00121878 | Коробка огнестойкая (40-0310-7035-FR2.5-10) | Промрукав | Коробки огнестойкие применяются при прокладке систем противопожарной безопасности по стенам, потолкам зданий и сооружений. Огнестойкие коробки применяются для механической защиты мест соединения проводов и кабелей, а так же для защиты от проникновения пыли, влаги и посторонних предметов. | 4557.95 | 4102.16
00-00121876 | Коробка огнестойкая (40-0310-7035-FR2.5-4) | Промрукав | Коробки огнестойкие применяются при прокладке систем противопожарной безопасности по стенам, потолкам зданий и сооружений. Огнестойкие коробки применяются для механической защиты мест соединения проводов и кабелей, а так же для защиты от проникновения пыли, влаги и посторонних предметов. | 3387.69 | 3048.92
00-00121874 | Коробка огнестойкая (40-0310-7035-FR2.5-6) | Промрукав | Коробки огнестойкие применяются при прокладке систем противопожарной безопасности по стенам, потолкам зданий и сооружений. Огнестойкие коробки применяются для механической защиты мест соединения проводов и кабелей, а так же для защиты от проникновения пыли, влаги и посторонних предметов. | 3764.62 | 3388.16
00-00121872 | Коробка огнестойкая (40-0310-7035-FR2.5-8) | Промрукав | Коробки огнестойкие применяются при прокладке систем противопожарной безопасности по стенам, потолкам зданий и сооружений. Огнестойкие коробки применяются для механической защиты мест соединения проводов и кабелей, а так же для защиты от проникновения пыли, влаги и посторонних предметов. | 4141.61 | 3727.45
00-00121870 | Коробка огнестойкая (40-0310-7035-FR6.0-10) | Промрукав | Коробки огнестойкие применяются при прокладке систем противопожарной безопасности по стенам, потолкам зданий и сооружений. Огнестойкие коробки применяются для механической защиты мест соединения проводов и кабелей, а так же для защиты от проникновения пыли, влаги и посторонних предметов. | 4576.49 | 4118.84
00-00121868 | Коробка огнестойкая (40-0310-7035-FR6.0-4) | Промрукав | Коробки огнестойкие применяются при прокладке систем противопожарной безопасности по стенам, потолкам зданий и сооружений. Огнестойкие коробки применяются для механической защиты мест соединения проводов и кабелей, а так же для защиты от проникновения пыли, влаги и посторонних предметов. | 3506.59 | 3155.93
00-00121866 | Коробка огнестойкая (40-0310-7035-FR6.0-6) | Промрукав | Коробки огнестойкие применяются при прокладке систем противопожарной безопасности по стенам, потолкам зданий и сооружений. Огнестойкие коробки применяются для механической защиты мест соединения проводов и кабелей, а так же для защиты от проникновения пыли, влаги и посторонних предметов. | 3865.7 | 3479.13
00-00121864 | Коробка огнестойкая (40-0310-7035-FR6.0-8) | Промрукав | Коробки огнестойкие применяются при прокладке систем противопожарной безопасности по стенам, потолкам зданий и сооружений. Огнестойкие коробки применяются для механической защиты мест соединения проводов и кабелей, а так же для защиты от проникновения пыли, влаги и посторонних предметов. | 2787.1 | 2508.39
00-00121867 | Коробка огнестойкая (40-0310-9005-FR6.0-4) | Промрукав | Коробки огнестойкие применяются при прокладке систем противопожарной безопасности по стенам, потолкам зданий и сооружений. Огнестойкие коробки применяются для механической защиты мест соединения проводов и кабелей, а так же для защиты от проникновения пыли, влаги и посторонних предметов. | 3506.59 | 3155.93
00-00121854 | Коробка огнестойкая (40-0320-7035-FR6.0-28) | Промрукав | Коробки огнестойкие применяются при прокладке систем противопожарной безопасности по стенам, потолкам зданий и сооружений. Огнестойкие коробки применяются для механической защиты мест соединения проводов и кабелей, а так же для защиты от проникновения пыли, влаги и посторонних предметов. | 6637.87 | 5974.08
00-00121862 | Коробка огнестойкая (40-0320-7035-FR10.0-16) | Промрукав | Коробки огнестойкие применяются при прокладке систем противопожарной безопасности по стенам, потолкам зданий и сооружений. Огнестойкие коробки применяются для механической защиты мест соединения проводов и кабелей, а так же для защиты от проникновения пыли, влаги и посторонних предметов. | 5886.29 | 5297.66
00-00121858 | Коробка огнестойкая (40-0320-7035-FR2.5-28) | Промрукав | Коробки огнестойкие применяются при прокладке систем противопожарной безопасности по стенам, потолкам зданий и сооружений. Огнестойкие коробки применяются для механической защиты мест соединения проводов и кабелей, а так же для защиты от проникновения пыли, влаги и посторонних предметов. | 6321.77 | 5689.59
00-00121856 | Коробка огнестойкая (40-0320-7035-FR2.5-40) | Промрукав | Коробки огнестойкие применяются при прокладке систем противопожарной безопасности по стенам, потолкам зданий и сооружений. Огнестойкие коробки применяются для механической защиты мест соединения проводов и кабелей, а так же для защиты от проникновения пыли, влаги и посторонних предметов. | 8534.42 | 7680.98
00-00121852 | Коробка огнестойкая (40-0320-7035-FR6.0-40) | Промрукав | Коробки огнестойкие применяются при прокладке систем противопожарной безопасности по стенам, потолкам зданий и сооружений. Огнестойкие коробки применяются для механической защиты мест соединения проводов и кабелей, а так же для защиты от проникновения пыли, влаги и посторонних предметов. | 8629.22 | 7766.3
00-00121860 | Коробка огнестойкая (40-0320-7035-FR10.0-28) | Промрукав | Коробки огнестойкие применяются при прокладке систем противопожарной безопасности по стенам, потолкам зданий и сооружений. Огнестойкие коробки применяются для механической защиты мест соединения проводов и кабелей, а так же для защиты от проникновения пыли, влаги и посторонних предметов. | 7584.66 | 6826.19
00-00121846 | Коробка огнестойкая (40-0330-7035-FR10.0-28) | Промрукав | Коробки огнестойкие применяются при прокладке систем противопожарной безопасности по стенам, потолкам зданий и сооружений. Огнестойкие коробки применяются для механической защиты мест соединения проводов и кабелей, а так же для защиты от проникновения пыли, влаги и посторонних предметов. | 8632.77 | 7769.49
00-00121842 | Коробка огнестойкая (40-0330-7035-FR2.5-28) | Промрукав | Коробки огнестойкие применяются при прокладке систем противопожарной безопасности по стенам, потолкам зданий и сооружений. Огнестойкие коробки применяются для механической защиты мест соединения проводов и кабелей, а так же для защиты от проникновения пыли, влаги и посторонних предметов. | 7257.6 | 6531.84
00-00121839 | Коробка огнестойкая (40-0330-7035-FR2.5-40) | Промрукав | Коробки огнестойкие применяются при прокладке систем противопожарной безопасности по стенам, потолкам зданий и сооружений. Огнестойкие коробки применяются для механической защиты мест соединения проводов и кабелей, а так же для защиты от проникновения пыли, влаги и посторонних предметов. | 9072.01 | 8164.81
00-00121841 | Коробка огнестойкая (40-0330-7035-FR6.0-40) | Промрукав | Коробки огнестойкие применяются при прокладке систем противопожарной безопасности по стенам, потолкам зданий и сооружений. Огнестойкие коробки применяются для механической защиты мест соединения проводов и кабелей, а так же для защиты от проникновения пыли, влаги и посторонних предметов. | 9549.47 | 8594.52
00-00121844 | Коробка огнестойкая (40-0330-7035-FR10.0-40) | Промрукав | Коробки огнестойкие применяются при прокладке систем противопожарной безопасности по стенам, потолкам зданий и сооружений. Огнестойкие коробки применяются для механической защиты мест соединения проводов и кабелей, а так же для защиты от проникновения пыли, влаги и посторонних предметов. | 10790.9 | 9711.81
00-00121928 | Коробка огнестойкая (40-0210-7035-FR1.5-4) | Промрукав | Коробки огнестойкие применяются при прокладке систем противопожарной безопасности по стенам, потолкам зданий и сооружений. Огнестойкие коробки применяются для механической защиты мест соединения проводов и кабелей, а так же для защиты от проникновения пыли, влаги и посторонних предметов. | 2589.76 | 2330.78
00-00121922 | Коробка огнестойкая (40-0210-7035-FR2.5-4) | Промрукав | Коробки огнестойкие применяются при прокладке систем противопожарной безопасности по стенам, потолкам зданий и сооружений. Огнестойкие коробки применяются для механической защиты мест соединения проводов и кабелей, а так же для защиты от проникновения пыли, влаги и посторонних предметов. | 2676.32 | 2408.69
00-00121918 | Коробка огнестойкая (40-0210-7035-FR2.5-6) | Промрукав | Коробки огнестойкие применяются при прокладке систем противопожарной безопасности по стенам, потолкам зданий и сооружений. Огнестойкие коробки применяются для механической защиты мест соединения проводов и кабелей, а так же для защиты от проникновения пыли, влаги и посторонних предметов. | 3042.25 | 2738.03
00-00121914 | Коробка огнестойкая (40-0210-7035-FR6.0-6) | Промрукав | Коробки огнестойкие применяются при прокладке систем противопожарной безопасности по стенам, потолкам зданий и сооружений. Огнестойкие коробки применяются для механической защиты мест соединения проводов и кабелей, а так же для защиты от проникновения пыли, влаги и посторонних предметов. | 3089.94 | 2780.95
00-00121911 | Коробка огнестойкая (40-0300-9005-FR1.5-4) | Промрукав | Коробки огнестойкие применяются при прокладке систем противопожарной безопасности по стенам, потолкам зданий и сооружений. Огнестойкие коробки применяются для механической защиты мест соединения проводов и кабелей, а так же для защиты от проникновения пыли, влаги и посторонних предметов. | 1895.13 | 1705.62
00-00121909 | Коробка огнестойкая (40-0300-9005-FR1.5-6) | Промрукав | Коробки огнестойкие применяются при прокладке систем противопожарной безопасности по стенам, потолкам зданий и сооружений. Огнестойкие коробки применяются для механической защиты мест соединения проводов и кабелей, а так же для защиты от проникновения пыли, влаги и посторонних предметов. | 2108.35 | 1897.52
00-00121907 | Коробка огнестойкая (40-0300-9005-FR1.5-8) | Промрукав | Коробки огнестойкие применяются при прокладке систем противопожарной безопасности по стенам, потолкам зданий и сооружений. Огнестойкие коробки применяются для механической защиты мест соединения проводов и кабелей, а так же для защиты от проникновения пыли, влаги и посторонних предметов. | 2149.58 | 1934.62
00-00121905 | Коробка огнестойкая (40-0300-9005-FR10.0-4) | Промрукав | Коробки огнестойкие применяются при прокладке систем противопожарной безопасности по стенам, потолкам зданий и сооружений. Огнестойкие коробки применяются для механической защиты мест соединения проводов и кабелей, а так же для защиты от проникновения пыли, влаги и посторонних предметов. | 2065.02 | 1858.52
00-00121903 | Коробка огнестойкая (40-0300-9005-FR2.5-4) | Промрукав | Коробки огнестойкие применяются при прокладке систем противопожарной безопасности по стенам, потолкам зданий и сооружений. Огнестойкие коробки применяются для механической защиты мест соединения проводов и кабелей, а так же для защиты от проникновения пыли, влаги и посторонних предметов. | 1626.93 | 1464.24
00-00121901 | Коробка огнестойкая (40-0300-9005-FR2.5-6) | Промрукав | Коробки огнестойкие применяются при прокладке систем противопожарной безопасности по стенам, потолкам зданий и сооружений. Огнестойкие коробки применяются для механической защиты мест соединения проводов и кабелей, а так же для защиты от проникновения пыли, влаги и посторонних предметов. | 1950.44 | 1755.4
00-00121899 | Коробка огнестойкая (40-0300-9005-FR2.5-8) | Промрукав | Коробки огнестойкие применяются при прокладке систем противопожарной безопасности по стенам, потолкам зданий и сооружений. Огнестойкие коробки применяются для механической защиты мест соединения проводов и кабелей, а так же для защиты от проникновения пыли, влаги и посторонних предметов. | 1690.52 | 1521.47
00-00121897 | Коробка огнестойкая (40-0300-9005-FR6.0-4) | Промрукав | Коробки огнестойкие применяются при прокладке систем противопожарной безопасности по стенам, потолкам зданий и сооружений. Огнестойкие коробки применяются для механической защиты мест соединения проводов и кабелей, а так же для защиты от проникновения пыли, влаги и посторонних предметов. | 2157.48 | 1941.73
00-00121893 | Коробка огнестойкая (40-0300-9005-FR6.0-6) | Промрукав | Коробки огнестойкие применяются при прокладке систем противопожарной безопасности по стенам, потолкам зданий и сооружений. Огнестойкие коробки применяются для механической защиты мест соединения проводов и кабелей, а так же для защиты от проникновения пыли, влаги и посторонних предметов. | 2044.63 | 1840.17
00-00121891 | Коробка огнестойкая (40-0300-9005-FR6.0-8) | Промрукав | Коробки огнестойкие применяются при прокладке систем противопожарной безопасности по стенам, потолкам зданий и сооружений. Огнестойкие коробки применяются для механической защиты мест соединения проводов и кабелей, а так же для защиты от проникновения пыли, влаги и посторонних предметов. | 2396.89 | 2157.2
00-00121829 | Коробка огнестойкая (40-0340-9005-FR1.5-4) | Промрукав | Коробки огнестойкие применяются при прокладке систем противопожарной безопасности по стенам, потолкам зданий и сооружений. Огнестойкие коробки применяются для механической защиты мест соединения проводов и кабелей, а так же для защиты от проникновения пыли, влаги и посторонних предметов. | 3195.02 | 2875.52
00-00121827 | Коробка огнестойкая (40-0340-9005-FR1.5-6) | Промрукав | Коробки огнестойкие применяются при прокладке систем противопожарной безопасности по стенам, потолкам зданий и сооружений. Огнестойкие коробки применяются для механической защиты мест соединения проводов и кабелей, а так же для защиты от проникновения пыли, влаги и посторонних предметов. | 3577.08 | 3219.37
00-00121825 | Коробка огнестойкая (40-0340-9005-FR10.0-4) | Промрукав | Коробки огнестойкие применяются при прокладке систем противопожарной безопасности по стенам, потолкам зданий и сооружений. Огнестойкие коробки применяются для механической защиты мест соединения проводов и кабелей, а так же для защиты от проникновения пыли, влаги и посторонних предметов. | 3687.29 | 3318.56
00-00121823 | Коробка огнестойкая (40-0340-9005-FR2.5-4) | Промрукав | Коробки огнестойкие применяются при прокладке систем противопожарной безопасности по стенам, потолкам зданий и сооружений. Огнестойкие коробки применяются для механической защиты мест соединения проводов и кабелей, а так же для защиты от проникновения пыли, влаги и посторонних предметов. | 3297.51 | 2967.76
00-00121821 | Коробка огнестойкая (40-0340-9005-FR2.5-6) | Промрукав | Коробки огнестойкие применяются при прокладке систем противопожарной безопасности по стенам, потолкам зданий и сооружений. Огнестойкие коробки применяются для механической защиты мест соединения проводов и кабелей, а так же для защиты от проникновения пыли, влаги и посторонних предметов. | 3730.96 | 3357.86
00-00121819 | Коробка огнестойкая (40-0340-9005-FR6.0-4) | Промрукав | Коробки огнестойкие применяются при прокладке систем противопожарной безопасности по стенам, потолкам зданий и сооружений. Огнестойкие коробки применяются для механической защиты мест соединения проводов и кабелей, а так же для защиты от проникновения пыли, влаги и посторонних предметов. | 3297.51 | 2967.76
00-00121817 | Коробка огнестойкая (40-0340-9005-FR6.0-6) | Промрукав | Коробки огнестойкие применяются при прокладке систем противопожарной безопасности по стенам, потолкам зданий и сооружений. Огнестойкие коробки применяются для механической защиты мест соединения проводов и кабелей, а так же для защиты от проникновения пыли, влаги и посторонних предметов. | 3837.87 | 3454.08
00-00121879 | Коробка огнестойкая (40-0310-9005-FR10.0-6) | Промрукав | Коробки огнестойкие применяются при прокладке систем противопожарной безопасности по стенам, потолкам зданий и сооружений. Огнестойкие коробки применяются для механической защиты мест соединения проводов и кабелей, а так же для защиты от проникновения пыли, влаги и посторонних предметов. | 3246.83 | 2922.15
00-00121869 | Коробка огнестойкая (40-0310-9005-FR6.0-10) | Промрукав | Коробки огнестойкие применяются при прокладке систем противопожарной безопасности по стенам, потолкам зданий и сооружений. Огнестойкие коробки применяются для механической защиты мест соединения проводов и кабелей, а так же для защиты от проникновения пыли, влаги и посторонних предметов. | 4576.49 | 4118.84
00-00121889 | Коробка огнестойкая (40-0310-9005-FR1.5-10) | Промрукав | Коробки огнестойкие применяются при прокладке систем противопожарной безопасности по стенам, потолкам зданий и сооружений. Огнестойкие коробки применяются для механической защиты мест соединения проводов и кабелей, а так же для защиты от проникновения пыли, влаги и посторонних предметов. | 4557.95 | 4102.16
00-00121887 | Коробка огнестойкая (40-0310-9005-FR1.5-4) | Промрукав | Коробки огнестойкие применяются при прокладке систем противопожарной безопасности по стенам, потолкам зданий и сооружений. Огнестойкие коробки применяются для механической защиты мест соединения проводов и кабелей, а так же для защиты от проникновения пыли, влаги и посторонних предметов. | 3298.51 | 2968.66
00-00121885 | Коробка огнестойкая (40-0310-9005-FR1.5-6) | Промрукав | Коробки огнестойкие применяются при прокладке систем противопожарной безопасности по стенам, потолкам зданий и сооружений. Огнестойкие коробки применяются для механической защиты мест соединения проводов и кабелей, а так же для защиты от проникновения пыли, влаги и посторонних предметов. | 3630.81 | 3267.73
00-00121883 | Коробка огнестойкая (40-0310-9005-FR1.5-8) | Промрукав | Коробки огнестойкие применяются при прокладке систем противопожарной безопасности по стенам, потолкам зданий и сооружений. Огнестойкие коробки применяются для механической защиты мест соединения проводов и кабелей, а так же для защиты от проникновения пыли, влаги и посторонних предметов. | 3963.22 | 3566.9
00-00121881 | Коробка огнестойкая (40-0310-9005-FR10.0-4) | Промрукав | Коробки огнестойкие применяются при прокладке систем противопожарной безопасности по стенам, потолкам зданий и сооружений. Огнестойкие коробки применяются для механической защиты мест соединения проводов и кабелей, а так же для защиты от проникновения пыли, влаги и посторонних предметов. | 3243.27 | 2918.94
00-00121877 | Коробка огнестойкая (40-0310-9005-FR2.5-10) | Промрукав | Коробки огнестойкие применяются при прокладке систем противопожарной безопасности по стенам, потолкам зданий и сооружений. Огнестойкие коробки применяются для механической защиты мест соединения проводов и кабелей, а так же для защиты от проникновения пыли, влаги и посторонних предметов. | 4557.95 | 4102.16
00-00121875 | Коробка огнестойкая (40-0310-9005-FR2.5-4) | Промрукав | Коробки огнестойкие применяются при прокладке систем противопожарной безопасности по стенам, потолкам зданий и сооружений. Огнестойкие коробки применяются для механической защиты мест соединения проводов и кабелей, а так же для защиты от проникновения пыли, влаги и посторонних предметов. | 3387.69 | 3048.92
00-00121873 | Коробка огнестойкая (40-0310-9005-FR2.5-6) | Промрукав | Коробки огнестойкие применяются при прокладке систем противопожарной безопасности по стенам, потолкам зданий и сооружений. Огнестойкие коробки применяются для механической защиты мест соединения проводов и кабелей, а так же для защиты от проникновения пыли, влаги и посторонних предметов. | 3764.62 | 3388.16
00-00121871 | Коробка огнестойкая (40-0310-9005-FR2.5-8) | Промрукав | Коробки огнестойкие применяются при прокладке систем противопожарной безопасности по стенам, потолкам зданий и сооружений. Огнестойкие коробки применяются для механической защиты мест соединения проводов и кабелей, а так же для защиты от проникновения пыли, влаги и посторонних предметов. | 4141.61 | 3727.45
00-00121865 | Коробка огнестойкая (40-0310-9005-FR6.0-6) | Промрукав | Коробки огнестойкие применяются при прокладке систем противопожарной безопасности по стенам, потолкам зданий и сооружений. Огнестойкие коробки применяются для механической защиты мест соединения проводов и кабелей, а так же для защиты от проникновения пыли, влаги и посторонних предметов. | 3865.7 | 3479.13
00-00121863 | Коробка огнестойкая (40-0310-9005-FR6.0-8) | Промрукав | Коробки огнестойкие применяются при прокладке систем противопожарной безопасности по стенам, потолкам зданий и сооружений. Огнестойкие коробки применяются для механической защиты мест соединения проводов и кабелей, а так же для защиты от проникновения пыли, влаги и посторонних предметов. | 2787.1 | 2508.39
00-00121857 | Коробка огнестойкая (40-0320-9005-FR2.5-28) | Промрукав | Коробки огнестойкие применяются при прокладке систем противопожарной безопасности по стенам, потолкам зданий и сооружений. Огнестойкие коробки применяются для механической защиты мест соединения проводов и кабелей, а так же для защиты от проникновения пыли, влаги и посторонних предметов. | 6321.77 | 5689.59
00-00121855 | Коробка огнестойкая (40-0320-9005-FR2.5-40) | Промрукав | Коробки огнестойкие применяются при прокладке систем противопожарной безопасности по стенам, потолкам зданий и сооружений. Огнестойкие коробки применяются для механической защиты мест соединения проводов и кабелей, а так же для защиты от проникновения пыли, влаги и посторонних предметов. | 8534.42 | 7680.98
00-00121853 | Коробка огнестойкая (40-0320-9005-FR6.0-28) | Промрукав | Коробки огнестойкие применяются при прокладке систем противопожарной безопасности по стенам, потолкам зданий и сооружений. Огнестойкие коробки применяются для механической защиты мест соединения проводов и кабелей, а так же для защиты от проникновения пыли, влаги и посторонних предметов. | 6637.87 | 5974.08
00-00121861 | Коробка огнестойкая (40-0320-9005-FR10.0-16) | Промрукав | Коробки огнестойкие применяются при прокладке систем противопожарной безопасности по стенам, потолкам зданий и сооружений. Огнестойкие коробки применяются для механической защиты мест соединения проводов и кабелей, а так же для защиты от проникновения пыли, влаги и посторонних предметов. | 5886.29 | 5297.66
00-00121859 | Коробка огнестойкая (40-0320-9005-FR10.0-28) | Промрукав | Коробки огнестойкие применяются при прокладке систем противопожарной безопасности по стенам, потолкам зданий и сооружений. Огнестойкие коробки применяются для механической защиты мест соединения проводов и кабелей, а так же для защиты от проникновения пыли, влаги и посторонних предметов. | 7584.66 | 6826.19
00-00121837 | Коробка огнестойкая (40-0330-7035-FR6.0-28) | Промрукав | Коробки огнестойкие применяются при прокладке систем противопожарной безопасности по стенам, потолкам зданий и сооружений. Огнестойкие коробки применяются для механической защиты мест соединения проводов и кабелей, а так же для защиты от проникновения пыли, влаги и посторонних предметов. | 7639.58 | 6875.62
00-00121840 | Коробка огнестойкая (40-0330-9005-FR2.5-28) | Промрукав | Коробки огнестойкие применяются при прокладке систем противопожарной безопасности по стенам, потолкам зданий и сооружений. Огнестойкие коробки применяются для механической защиты мест соединения проводов и кабелей, а так же для защиты от проникновения пыли, влаги и посторонних предметов. | 7257.6 | 6531.84
00-00121838 | Коробка огнестойкая (40-0330-9005-FR2.5-40) | Промрукав | Коробки огнестойкие применяются при прокладке систем противопожарной безопасности по стенам, потолкам зданий и сооружений. Огнестойкие коробки применяются для механической защиты мест соединения проводов и кабелей, а так же для защиты от проникновения пыли, влаги и посторонних предметов. | 9072.01 | 8164.81
00-00121836 | Коробка огнестойкая (40-0330-9005-FR6.0-28) | Промрукав | Коробки огнестойкие применяются при прокладке систем противопожарной безопасности по стенам, потолкам зданий и сооружений. Огнестойкие коробки применяются для механической защиты мест соединения проводов и кабелей, а так же для защиты от проникновения пыли, влаги и посторонних предметов. | 7639.58 | 6875.62
00-00121845 | Коробка огнестойкая (40-0330-9005-FR10.0-28) | Промрукав | Коробки огнестойкие применяются при прокладке систем противопожарной безопасности по стенам, потолкам зданий и сооружений. Огнестойкие коробки применяются для механической защиты мест соединения проводов и кабелей, а так же для защиты от проникновения пыли, влаги и посторонних предметов. | 8632.77 | 7769.49
00-00121843 | Коробка огнестойкая (40-0330-9005-FR10.0-40) | Промрукав | Коробки огнестойкие применяются при прокладке систем противопожарной безопасности по стенам, потолкам зданий и сооружений. Огнестойкие коробки применяются для механической защиты мест соединения проводов и кабелей, а так же для защиты от проникновения пыли, влаги и посторонних предметов. | 10790.9 | 9711.81
00-00121835 | Коробка огнестойкая (40-0330-9005-FR6.0-40) | Промрукав | Коробки огнестойкие применяются при прокладке систем противопожарной безопасности по стенам, потолкам зданий и сооружений. Огнестойкие коробки применяются для механической защиты мест соединения проводов и кабелей, а так же для защиты от проникновения пыли, влаги и посторонних предметов. | 9549.47 | 8594.52
00-00121916 | Коробка огнестойкая (40-0210-7035-FR6.0-4) | Промрукав | Коробки огнестойкие применяются при прокладке систем противопожарной безопасности по стенам, потолкам зданий и сооружений. Огнестойкие коробки применяются для механической защиты мест соединения проводов и кабелей, а так же для защиты от проникновения пыли, влаги и посторонних предметов. | 2698.02 | 2428.22
00-00121923 | Коробка огнестойкая (40-0210-9005-FR1.5-6) | Промрукав | Коробки огнестойкие применяются при прокладке систем противопожарной безопасности по стенам, потолкам зданий и сооружений. Огнестойкие коробки применяются для механической защиты мест соединения проводов и кабелей, а так же для защиты от проникновения пыли, влаги и посторонних предметов. | 2829.38 | 2546.44
00-00121921 | Коробка огнестойкая (40-0210-9005-FR2.5-4) | Промрукав | Коробки огнестойкие применяются при прокладке систем противопожарной безопасности по стенам, потолкам зданий и сооружений. Огнестойкие коробки применяются для механической защиты мест соединения проводов и кабелей, а так же для защиты от проникновения пыли, влаги и посторонних предметов. | 2600.09 | 2340.08
00-00121917 | Коробка огнестойкая (40-0210-9005-FR2.5-6) | Промрукав | Коробки огнестойкие применяются при прокладке систем противопожарной безопасности по стенам, потолкам зданий и сооружений. Огнестойкие коробки применяются для механической защиты мест соединения проводов и кабелей, а так же для защиты от проникновения пыли, влаги и посторонних предметов. | 2955.6 | 2660.04
00-00121915 | Коробка огнестойкая (40-0210-9005-FR6.0-4) | Промрукав | Коробки огнестойкие применяются при прокладке систем противопожарной безопасности по стенам, потолкам зданий и сооружений. Огнестойкие коробки применяются для механической защиты мест соединения проводов и кабелей, а так же для защиты от проникновения пыли, влаги и посторонних предметов. | 2621.17 | 2359.05
00-00121913 | Коробка огнестойкая (40-0210-9005-FR6.0-6) | Промрукав | Коробки огнестойкие применяются при прокладке систем противопожарной безопасности по стенам, потолкам зданий и сооружений. Огнестойкие коробки применяются для механической защиты мест соединения проводов и кабелей, а так же для защиты от проникновения пыли, влаги и посторонних предметов. | 3001.93 | 2701.74
00-00121927 | Коробка огнестойкая (40-0210-9005-FR1.5-4) | Промрукав | Коробки огнестойкие применяются при прокладке систем противопожарной безопасности по стенам, потолкам зданий и сооружений. Огнестойкие коробки применяются для механической защиты мест соединения проводов и кабелей, а так же для защиты от проникновения пыли, влаги и посторонних предметов. | 2516 | 2264.4
00-00121925 | Коробка огнестойкая (40-0210-9005-FR1.5-4-П) | Промрукав | Коробки огнестойкие применяются при прокладке систем противопожарной безопасности по стенам, потолкам зданий и сооружений. Огнестойкие коробки применяются для механической защиты мест соединения проводов и кабелей, а так же для защиты от проникновения пыли, влаги и посторонних предметов. | 2636.14 | 2372.53
00-00121926 | Коробка огнестойкая (40-0210-7035-FR1.5-4-П) | Промрукав | Коробки огнестойкие применяются при прокладке систем противопожарной безопасности по стенам, потолкам зданий и сооружений. Огнестойкие коробки применяются для механической защиты мест соединения проводов и кабелей, а так же для защиты от проникновения пыли, влаги и посторонних предметов. | 2713.43 | 2442.09
00-00121920 | Коробка огнестойкая (40-0210-7035-FR2.5-4-П) | Промрукав | Коробки огнестойкие применяются при прокладке систем противопожарной безопасности по стенам, потолкам зданий и сооружений. Огнестойкие коробки применяются для механической защиты мест соединения проводов и кабелей, а так же для защиты от проникновения пыли, влаги и посторонних предметов. | 2799.99 | 2519.99
00-00121919 | Коробка огнестойкая (40-0210-9005-FR2.5-4-П) | Промрукав | Коробки огнестойкие применяются при прокладке систем противопожарной безопасности по стенам, потолкам зданий и сооружений. Огнестойкие коробки применяются для механической защиты мест соединения проводов и кабелей, а так же для защиты от проникновения пыли, влаги и посторонних предметов. | 2720.24 | 2448.22
00-00121896 | Коробка огнестойкая (40-0300-7035-FR6.0-4-П) | Промрукав | Коробки огнестойкие применяются при прокладке систем противопожарной безопасности по стенам, потолкам зданий и сооружений. Огнестойкие коробки применяются для механической защиты мест соединения проводов и кабелей, а так же для защиты от проникновения пыли, влаги и посторонних предметов. | 2009.86 | 1808.87
00-00121895 | Коробка огнестойкая (40-0300-9005-FR6.0-4-П) | Промрукав | Коробки огнестойкие применяются при прокладке систем противопожарной безопасности по стенам, потолкам зданий и сооружений. Огнестойкие коробки применяются для механической защиты мест соединения проводов и кабелей, а так же для защиты от проникновения пыли, влаги и посторонних предметов. | 2009.86 | 1808.87
00-00121848 | Коробка огнестойкая (40-0320-7035-FR6.0-4-18-Р) | Промрукав | Коробки огнестойкие применяются при прокладке систем противопожарной безопасности по стенам, потолкам зданий и сооружений. Огнестойкие коробки применяются для механической защиты мест соединения проводов и кабелей, а так же для защиты от проникновения пыли, влаги и посторонних предметов. | 7219.41 | 6497.47
00-00121834 | Коробка огнестойкая (40-0330-7035-FR6.0-4-16-Р) | Промрукав | Коробки огнестойкие применяются при прокладке систем противопожарной безопасности по стенам, потолкам зданий и сооружений. Огнестойкие коробки применяются для механической защиты мест соединения проводов и кабелей, а так же для защиты от проникновения пыли, влаги и посторонних предметов. | 6875.63 | 6188.07
00-00121832 | Коробка огнестойкая (40-0330-7035-FR6.0-4-22-Р) | Промрукав | Коробки огнестойкие применяются при прокладке систем противопожарной безопасности по стенам, потолкам зданий и сооружений. Огнестойкие коробки применяются для механической защиты мест соединения проводов и кабелей, а так же для защиты от проникновения пыли, влаги и посторонних предметов. | 9091.15 | 8182.04
00-00121850 | Коробка огнестойкая (40-0320-7035-FR6.0-4-12-Р) | Промрукав | Коробки огнестойкие применяются при прокладке систем противопожарной безопасности по стенам, потолкам зданий и сооружений. Огнестойкие коробки применяются для механической защиты мест соединения проводов и кабелей, а так же для защиты от проникновения пыли, влаги и посторонних предметов. | 5156.72 | 4641.05
00-00121849 | Коробка огнестойкая (40-0320-9005-FR6.0-4-12-Р) | Промрукав | Коробки огнестойкие применяются при прокладке систем противопожарной безопасности по стенам, потолкам зданий и сооружений. Огнестойкие коробки применяются для механической защиты мест соединения проводов и кабелей, а так же для защиты от проникновения пыли, влаги и посторонних предметов. | 5156.72 | 4641.05
00-00121847 | Коробка огнестойкая (40-0320-9005-FR6.0-4-18-Р) | Промрукав | Коробки огнестойкие применяются при прокладке систем противопожарной безопасности по стенам, потолкам зданий и сооружений. Огнестойкие коробки применяются для механической защиты мест соединения проводов и кабелей, а так же для защиты от проникновения пыли, влаги и посторонних предметов. | 7219.41 | 6497.47
00-00121851 | Коробка огнестойкая (40-0320-9005-FR6.0-40) | Промрукав | Коробки огнестойкие применяются при прокладке систем противопожарной безопасности по стенам, потолкам зданий и сооружений. Огнестойкие коробки применяются для механической защиты мест соединения проводов и кабелей, а так же для защиты от проникновения пыли, влаги и посторонних предметов. | 8629.22 | 7766.3
00-00121833 | Коробка огнестойкая (40-0330-9005-FR6.0-4-16-Р) | Промрукав | Коробки огнестойкие применяются при прокладке систем противопожарной безопасности по стенам, потолкам зданий и сооружений. Огнестойкие коробки применяются для механической защиты мест соединения проводов и кабелей, а так же для защиты от проникновения пыли, влаги и посторонних предметов. | 6875.63 | 6188.07
00-00121831 | Коробка огнестойкая (40-0330-9005-FR6.0-4-22-Р) | Промрукав | Коробки огнестойкие применяются при прокладке систем противопожарной безопасности по стенам, потолкам зданий и сооружений. Огнестойкие коробки применяются для механической защиты мест соединения проводов и кабелей, а так же для защиты от проникновения пыли, влаги и посторонних предметов. | 9091.15 | 8182.04
00-00121788 | Коробка огнестойкая (40-0450-9005-FR6.0-4-2-Р) | Промрукав | Коробки огнестойкие применяются при прокладке систем противопожарной безопасности по стенам, потолкам зданий и сооружений. Огнестойкие коробки применяются для механической защиты мест соединения проводов и кабелей, а так же для защиты от проникновения пыли, влаги и посторонних предметов. | 1138.63 | 1024.77
00-00121784 | Коробка огнестойкая (40-0460-1001-FR6.0-4-2-Р) | Промрукав | Коробки огнестойкие применяются при прокладке систем противопожарной безопасности по стенам, потолкам зданий и сооружений. Огнестойкие коробки применяются для механической защиты мест соединения проводов и кабелей, а так же для защиты от проникновения пыли, влаги и посторонних предметов. | 1288.06 | 1159.25
00-00121781 | Коробка огнестойкая (40-0460-1001-FR6.0-4-4-Р) | Промрукав | Коробки огнестойкие применяются при прокладке систем противопожарной безопасности по стенам, потолкам зданий и сооружений. Огнестойкие коробки применяются для механической защиты мест соединения проводов и кабелей, а так же для защиты от проникновения пыли, влаги и посторонних предметов. | 1740.62 | 1566.56
00-00121779 | Коробка огнестойкая (40-0460-1001-FR6.0-4-6-Р) | Промрукав | Коробки огнестойкие применяются при прокладке систем противопожарной безопасности по стенам, потолкам зданий и сооружений. Огнестойкие коробки применяются для механической защиты мест соединения проводов и кабелей, а так же для защиты от проникновения пыли, влаги и посторонних предметов. | 2349.84 | 2114.86
00-00121777 | Коробка огнестойкая (40-0460-1001-FR6.0-4-8-Р) | Промрукав | Коробки огнестойкие применяются при прокладке систем противопожарной безопасности по стенам, потолкам зданий и сооружений. Огнестойкие коробки применяются для механической защиты мест соединения проводов и кабелей, а так же для защиты от проникновения пыли, влаги и посторонних предметов. | 2937.3 | 2643.57
00-00121787 | Коробка огнестойкая (40-0450-9005-FR6.0-4-4-Р) | Промрукав | Коробки огнестойкие применяются при прокладке систем противопожарной безопасности по стенам, потолкам зданий и сооружений. Огнестойкие коробки применяются для механической защиты мест соединения проводов и кабелей, а так же для защиты от проникновения пыли, влаги и посторонних предметов. | 1538.71 | 1384.84
00-00121786 | Коробка огнестойкая (40-0450-9005-FR6.0-4-6-Р) | Промрукав | Коробки огнестойкие применяются при прокладке систем противопожарной безопасности по стенам, потолкам зданий и сооружений. Огнестойкие коробки применяются для механической защиты мест соединения проводов и кабелей, а так же для защиты от проникновения пыли, влаги и посторонних предметов. | 2077.22 | 1869.5
00-00121785 | Коробка огнестойкая (40-0450-9005-FR6.0-4-8-Р) | Промрукав | Коробки огнестойкие применяются при прокладке систем противопожарной безопасности по стенам, потолкам зданий и сооружений. Огнестойкие коробки применяются для механической защиты мест соединения проводов и кабелей, а так же для защиты от проникновения пыли, влаги и посторонних предметов. | 2596.5 | 2336.85
00-00121783 | Коробка огнестойкая (40-0460-9005-FR6.0-4-2-Р) | Промрукав | Коробки огнестойкие применяются при прокладке систем противопожарной безопасности по стенам, потолкам зданий и сооружений. Огнестойкие коробки применяются для механической защиты мест соединения проводов и кабелей, а так же для защиты от проникновения пыли, влаги и посторонних предметов. | 1170.96 | 1053.86
00-00121780 | Коробка огнестойкая (40-0460-9005-FR6.0-4-4-Р) | Промрукав | Коробки огнестойкие применяются при прокладке систем противопожарной безопасности по стенам, потолкам зданий и сооружений. Огнестойкие коробки применяются для механической защиты мест соединения проводов и кабелей, а так же для защиты от проникновения пыли, влаги и посторонних предметов. | 1582.39 | 1424.15
00-00121778 | Коробка огнестойкая (40-0460-9005-FR6.0-4-6-Р) | Промрукав | Коробки огнестойкие применяются при прокладке систем противопожарной безопасности по стенам, потолкам зданий и сооружений. Огнестойкие коробки применяются для механической защиты мест соединения проводов и кабелей, а так же для защиты от проникновения пыли, влаги и посторонних предметов. | 2136.23 | 1922.61
00-00121776 | Коробка огнестойкая (40-0460-9005-FR6.0-4-8-Р) | Промрукав | Коробки огнестойкие применяются при прокладке систем противопожарной безопасности по стенам, потолкам зданий и сооружений. Огнестойкие коробки применяются для механической защиты мест соединения проводов и кабелей, а так же для защиты от проникновения пыли, влаги и посторонних предметов. | 2670.27 | 2403.24
00-00121763 | Коробка огнестойкая (60-0300-9005-FR6.0-4-8-Р) | Промрукав | ЭМК двухкомпонентные огнестойкие сочетают в себе надежность и высокую скорость монтажа. Они применяются при прокладке систем противопожарной безопасности по различным поверхностям зданий и сооружений, необходимы для механической защиты мест соединения проводов и кабелей, а так же для защиты от проникновения пыли, влаги и посторонних предметов. Лаконичный дизайн способствует эстетичному монтажу проводки, а мембраны позволяют увеличить скорость монтажа (по сравнению со скоростью при использовании ЭМК с гермовводами). Материал изготовления коробок является безгалогенным, что позволяет использовать изделие в общественных местах с высоким скоплением людей. Коробка имеет монолитное исполнение с уплотнителем и мембранами за счёт чего достигается высокая степень защиты IP66. | 2581.16 | 2323.04
00-00121775 | Коробка огнестойкая (60-0210-7035-FR6.0-4-2-Р) | Промрукав | ЭМК двухкомпонентные огнестойкие сочетают в себе надежность и высокую скорость монтажа. Они применяются при прокладке систем противопожарной безопасности по различным поверхностям зданий и сооружений, необходимы для механической защиты мест соединения проводов и кабелей, а так же для защиты от проникновения пыли, влаги и посторонних предметов. Лаконичный дизайн способствует эстетичному монтажу проводки, а мембраны позволяют увеличить скорость монтажа (по сравнению со скоростью при использовании ЭМК с гермовводами). Материал изготовления коробок является безгалогенным, что позволяет использовать изделие в общественных местах с высоким скоплением людей. Коробка имеет монолитное исполнение с уплотнителем и мембранами за счёт чего достигается высокая степень защиты IP66. | 2034.88 | 1831.39
00-00121773 | Коробка огнестойкая (60-0210-7035-FR6.0-4-4-Р) | Промрукав | ЭМК двухкомпонентные огнестойкие сочетают в себе надежность и высокую скорость монтажа. Они применяются при прокладке систем противопожарной безопасности по различным поверхностям зданий и сооружений, необходимы для механической защиты мест соединения проводов и кабелей, а так же для защиты от проникновения пыли, влаги и посторонних предметов. Лаконичный дизайн способствует эстетичному монтажу проводки, а мембраны позволяют увеличить скорость монтажа (по сравнению со скоростью при использовании ЭМК с гермовводами). Материал изготовления коробок является безгалогенным, что позволяет использовать изделие в общественных местах с высоким скоплением людей. Коробка имеет монолитное исполнение с уплотнителем и мембранами за счёт чего достигается высокая степень защиты IP66. | 2749.83 | 2474.85
00-00121771 | Коробка огнестойкая (60-0300-7035-FR6.0-4-2-Р) | Промрукав | ЭМК двухкомпонентные огнестойкие сочетают в себе надежность и высокую скорость монтажа. Они применяются при прокладке систем противопожарной безопасности по различным поверхностям зданий и сооружений, необходимы для механической защиты мест соединения проводов и кабелей, а так же для защиты от проникновения пыли, влаги и посторонних предметов. Лаконичный дизайн способствует эстетичному монтажу проводки, а мембраны позволяют увеличить скорость монтажа (по сравнению со скоростью при использовании ЭМК с гермовводами). Материал изготовления коробок является безгалогенным, что позволяет использовать изделие в общественных местах с высоким скоплением людей. Коробка имеет монолитное исполнение с уплотнителем и мембранами за счёт чего достигается высокая степень защиты IP66. | 1877.22 | 1689.5
00-00121768 | Коробка огнестойкая (60-0300-7035-FR6.0-4-4-Р) | Промрукав | ЭМК двухкомпонентные огнестойкие сочетают в себе надежность и высокую скорость монтажа. Они применяются при прокладке систем противопожарной безопасности по различным поверхностям зданий и сооружений, необходимы для механической защиты мест соединения проводов и кабелей, а так же для защиты от проникновения пыли, влаги и посторонних предметов. Лаконичный дизайн способствует эстетичному монтажу проводки, а мембраны позволяют увеличить скорость монтажа (по сравнению со скоростью при использовании ЭМК с гермовводами). Материал изготовления коробок является безгалогенным, что позволяет использовать изделие в общественных местах с высоким скоплением людей. Коробка имеет монолитное исполнение с уплотнителем и мембранами за счёт чего достигается высокая степень защиты IP66. | 2346.51 | 2111.86
00-00121767 | Коробка огнестойкая (60-0300-7035-FR6.0-4-6-Р) | Промрукав | ЭМК двухкомпонентные огнестойкие сочетают в себе надежность и высокую скорость монтажа. Они применяются при прокладке систем противопожарной безопасности по различным поверхностям зданий и сооружений, необходимы для механической защиты мест соединения проводов и кабелей, а так же для защиты от проникновения пыли, влаги и посторонних предметов. Лаконичный дизайн способствует эстетичному монтажу проводки, а мембраны позволяют увеличить скорость монтажа (по сравнению со скоростью при использовании ЭМК с гермовводами). Материал изготовления коробок является безгалогенным, что позволяет использовать изделие в общественных местах с высоким скоплением людей. Коробка имеет монолитное исполнение с уплотнителем и мембранами за счёт чего достигается высокая степень защиты IP66. | 2374.66 | 2137.19
00-00121764 | Коробка огнестойкая (60-0300-7035-FR6.0-4-8-Р) | Промрукав | ЭМК двухкомпонентные огнестойкие сочетают в себе надежность и высокую скорость монтажа. Они применяются при прокладке систем противопожарной безопасности по различным поверхностям зданий и сооружений, необходимы для механической защиты мест соединения проводов и кабелей, а так же для защиты от проникновения пыли, влаги и посторонних предметов. Лаконичный дизайн способствует эстетичному монтажу проводки, а мембраны позволяют увеличить скорость монтажа (по сравнению со скоростью при использовании ЭМК с гермовводами). Материал изготовления коробок является безгалогенным, что позволяет использовать изделие в общественных местах с высоким скоплением людей. Коробка имеет монолитное исполнение с уплотнителем и мембранами за счёт чего достигается высокая степень защиты IP66. | 2581.16 | 2323.04
00-00121774 | Коробка огнестойкая (60-0210-9005-FR6.0-4-2-Р) | Промрукав | ЭМК двухкомпонентные огнестойкие сочетают в себе надежность и высокую скорость монтажа. Они применяются при прокладке систем противопожарной безопасности по различным поверхностям зданий и сооружений, необходимы для механической защиты мест соединения проводов и кабелей, а так же для защиты от проникновения пыли, влаги и посторонних предметов. Лаконичный дизайн способствует эстетичному монтажу проводки, а мембраны позволяют увеличить скорость монтажа (по сравнению со скоростью при использовании ЭМК с гермовводами). Материал изготовления коробок является безгалогенным, что позволяет использовать изделие в общественных местах с высоким скоплением людей. Коробка имеет монолитное исполнение с уплотнителем и мембранами за счёт чего достигается высокая степень защиты IP66. | 2015.12 | 1813.61
00-00121772 | Коробка огнестойкая (60-0210-9005-FR6.0-4-4-Р) | Промрукав | ЭМК двухкомпонентные огнестойкие сочетают в себе надежность и высокую скорость монтажа. Они применяются при прокладке систем противопожарной безопасности по различным поверхностям зданий и сооружений, необходимы для механической защиты мест соединения проводов и кабелей, а так же для защиты от проникновения пыли, влаги и посторонних предметов. Лаконичный дизайн способствует эстетичному монтажу проводки, а мембраны позволяют увеличить скорость монтажа (по сравнению со скоростью при использовании ЭМК с гермовводами). Материал изготовления коробок является безгалогенным, что позволяет использовать изделие в общественных местах с высоким скоплением людей. Коробка имеет монолитное исполнение с уплотнителем и мембранами за счёт чего достигается высокая степень защиты IP66. | 2723.13 | 2450.82
00-00121769 | Коробка огнестойкая (60-0300-9005-FR6.0-4-2-Р) | Промрукав | ЭМК двухкомпонентные огнестойкие сочетают в себе надежность и высокую скорость монтажа. Они применяются при прокладке систем противопожарной безопасности по различным поверхностям зданий и сооружений, необходимы для механической защиты мест соединения проводов и кабелей, а так же для защиты от проникновения пыли, влаги и посторонних предметов. Лаконичный дизайн способствует эстетичному монтажу проводки, а мембраны позволяют увеличить скорость монтажа (по сравнению со скоростью при использовании ЭМК с гермовводами). Материал изготовления коробок является безгалогенным, что позволяет использовать изделие в общественных местах с высоким скоплением людей. Коробка имеет монолитное исполнение с уплотнителем и мембранами за счёт чего достигается высокая степень защиты IP66. | 1877.22 | 1689.5
00-00121770 | Коробка огнестойкая (60-0300-9005-FR6.0-4-4-Р) | Промрукав | ЭМК двухкомпонентные огнестойкие сочетают в себе надежность и высокую скорость монтажа. Они применяются при прокладке систем противопожарной безопасности по различным поверхностям зданий и сооружений, необходимы для механической защиты мест соединения проводов и кабелей, а так же для защиты от проникновения пыли, влаги и посторонних предметов. Лаконичный дизайн способствует эстетичному монтажу проводки, а мембраны позволяют увеличить скорость монтажа (по сравнению со скоростью при использовании ЭМК с гермовводами). Материал изготовления коробок является безгалогенным, что позволяет использовать изделие в общественных местах с высоким скоплением людей. Коробка имеет монолитное исполнение с уплотнителем и мембранами за счёт чего достигается высокая степень защиты IP66. | 2346.51 | 2111.86
00-00121765 | Коробка огнестойкая (60-0300-9005-FR6.0-4-6-Р) | Промрукав | ЭМК двухкомпонентные огнестойкие сочетают в себе надежность и высокую скорость монтажа. Они применяются при прокладке систем противопожарной безопасности по различным поверхностям зданий и сооружений, необходимы для механической защиты мест соединения проводов и кабелей, а так же для защиты от проникновения пыли, влаги и посторонних предметов. Лаконичный дизайн способствует эстетичному монтажу проводки, а мембраны позволяют увеличить скорость монтажа (по сравнению со скоростью при использовании ЭМК с гермовводами). Материал изготовления коробок является безгалогенным, что позволяет использовать изделие в общественных местах с высоким скоплением людей. Коробка имеет монолитное исполнение с уплотнителем и мембранами за счёт чего достигается высокая степень защиты IP66. | 2374.66 | 2137.19
00-00141113 | Коробка огнестойкая (80-0890-FR6.0-4-2-Р) | Промрукав | Электромонтажные коробки для монолитного строительства — для скрытой установки в бетонные конструкции (стены, перекрытия) при прокладке электросетей до 400 В, линий связи и систем безопасности. | 999.3 | 899.37
00-00141112 | Коробка огнестойкая (80-0890-FR6.0-4-4-Р) | Промрукав | Электромонтажные коробки для монолитного строительства — для скрытой установки в бетонные конструкции (стены, перекрытия) при прокладке электросетей до 400 В, линий связи и систем безопасности. | 1310.81 | 1179.73
00-00078771 | Ex УС-2 1Еx db IIC T6…T5 Gb / 0Еx ia IIC T6…T5 Ga | Магнито-Контакт | Устройство соединительное из нержавеющей стали, комплектуются сменными металлическими кабельными вводами Ex МКВМ или аналогичными вводами МКВ количеством 2-х штук, может оснащаться резьбовыми переходниками. Материал вводов и переходников определяется при заказе. Устройство Ех УС-2 комплектуются пластиковыми клемниками с диаметром подключаемого кабеля от 2.5 мм2 до 10 мм2. Количество клеммных пар - 8. IP66/IP68 | 20877.15 | 20074.19
00-00078772 | Ex УС-2М 1Еx db IIC T6…T5 Gb / 0Еx ia IIC T6…T5 Ga | Магнито-Контакт | Устройство соединительное из нержавеющей стали, комплектуются сменными металлическими кабельными вводами Ex МКВМ или аналогичными вводами МКВ количеством 2-х штук, может оснащаться резьбовыми переходниками. Материал вводов и переходников определяется при заказе. Устройство Ех УС-2 комплектуются пластиковыми клемниками с диаметром подключаемого кабеля от 2.5 мм2 до 10 мм2. Количество клеммных пар - 8. IP66/IP68. С крепежной площадкой | 22317.4 | 21459.04
00-00109569 | Exd коробка металлическая 310х260х200 "АЛАБАЙ" | Магнито-Контакт | Exd коробка металлическая 310х260х200 "АЛАБАЙ". Корпус из алюминиевого повышенной недеформируемой геометрической прочности. Цельнолитая бесшовная конструкция обладает высокой механической прочностью и стойкостью к высоким температурам, рабочим агрессивным средам. Резьбовые отверстия под кабельные вводы диаметром от М12 до М75 — по заказу. Применяется на предприятиях нефтегазовой, пищевой, химической и др. отраслей промышленности. В корпусе могут быть размещены: клеммные зажимы, автоматические выключатели, элементы управления, контроля, сигнализации, соединения (разветвления) сигнальных кабелей и т.д. | 67860.02 | 65250.02
03-00004453 | БИСШ [Exia]IIC/IIB IP54 | Магнито-Контакт | Барьер искрозащиты шлейфа , предназначен для обеспечения искробезопасности одного шлейфа пожарной или охранной сигнализации, с включенными в него пожарными или охранными извещателями, датчиками с нормально замкнутыми или разомкнутыми контактами, а также извещателями, питаемыми по шлейфу сигнализации с уровнем искрозащиты «ia» для взрывозащищенного электрооборудования группы II, подгрупп IIC/IIB по ГОСТ 30852.10-2002 (МЭК 60079-11:1999). БИСШ предназначен для размещения вне взрывоопасной зоны. Имеет гальваническую связь между входом и выходом и состоит из шунтирующих диодов (стабилитронов), последовательно включенных резисторов и плавких предохранителей. | 5420.46 | 5420.46
00-00080188 | ВА20 (под бронерукав) | Магнито-Контакт | Кабельный ввод взрывозащищённый под все типы бронированного кабеля круглого сечения, с обжатием кабеля по наружной оболочке d 9-17мм (по внутренней оболочке d 6-12), М20х1,5, IP 66/67/68, Никелированная латунь (-60+130) | 1528.75 | 1469.95
00-00080192 | ВА25 | Магнито-Контакт | Кабельный ввод взрывозащищённый под все типы бронированного кабеля круглого сечения, с обжатием кабеля по наружной оболочке d15-25мм (по внутренней оболочке d 12-18), М25х1,5, IP 66/67/68, Никелированная латунь (-60+130) | 2340.94 | 2250.9
00-00080182 | ВН16 | Магнито-Контакт | Кабельный ввод взрывозащищённый для всех типов небронированного кабеля круглого сечения обжатие кабеля d 3-8мм, М16х1,5, IP 66/67/68, Никелированная латунь (-60+130) | 949.22 | 912.71
00-00080183 | ВН16Мр12 | Магнито-Контакт | Кабельный ввод взрывозащищённый для всех типов небронированного кабеля круглого сечения, проложенного в металлорукаве, обжатие кабеля d 3-8мм, условный диаметр металлорукава 12мм, М16х1,5, 1ExdIICGb/1ExeIIСGb/0ExiaIICGa/2ExnRIIGc/E xtaIIICDa, IP 66/67/68, Никелированная латунь (-60+130) | 997.75 | 959.38
00-00080184 | ВН20 | Магнито-Контакт | Кабельный ввод взрывозащищённый для всех типов небронированного кабеля круглого сечения обжатие кабеля d 6-12мм, М20х1,5, IP 66/67/68, Никелированная латунь (-60+130) | 1024.87 | 985.46
00-00080185 | ВН20 D1/2 (под трубу G1/2) | Магнито-Контакт | Кабельный ввод взрывозащищённый для всех типов небронированного кабеля круглого сечения, проложенного в трубе, обжатие кабеля d 6-12мм, диаметр трубной резьбы G1/2, М20х1,5, IP 66/67/68, Никелированная латунь (-60+130) | 1404.56 | 1350.54
00-00080186 | ВН20 Мр15 (под металлорукав Ø15) | Магнито-Контакт | Кабельный ввод взрывозащищённый для всех типов небронированного кабеля круглого сечени*-+я, проложенного в металлорукаве, обжатие кабеля d 6-12мм, условный диаметр металлорукава 15мм, М20х1,5, IP 66/67/68, Никелированная латунь (-60+130) | 1110.52 | 1067.81
00-00080187 | ВН20 Мр20 (под металлорукав Ø20) | Магнито-Контакт | Кабельный ввод взрывозащищённый для всех типов небронированного кабеля круглого сечения, проложенного в металлорукаве, обжатие кабеля d 6-12мм, условный диаметр металлорукава 20мм, М20х1,5, IP 66/67/68, Никелированная латунь (-60+130) | 1201.87 | 1155.65
00-00080189 | ВН25 | Магнито-Контакт | Кабельный ввод взрывозащищённый для всех типов небронированного кабеля круглого сечения обжатие кабеля d 12-18мм, М25х1,5, 66/67/68, Никелированная латунь (-60+130) | 1631.52 | 1568.77
00-00080191 | ВН25D3/4 (под трубу G3/4) | Магнито-Контакт | Кабельный ввод взрывозащищённый для всех типов небронированного кабеля круглого сечения, проложенного в трубе, обжатие кабеля d12-18мм, диаметр трубной резьбы G3/4, М25х1,5, IP 66/67/68, Никелированная латунь (-60+130) | 2512.22 | 2415.6
00-00080190 | ВН25Мр20 (под металлорукав Ø20) | Магнито-Контакт | Кабельный ввод взрывозащищённый для всех типов небронированного кабеля круглого сечения, проложенного в металлорукаве, обжатие кабеля d 12-17мм, условный диаметр металлорукава 20мм, М25х1,5, IP 66/67/68, Никелированная латунь (-60+130) | 1839.92 | 1769.15
00-00111308 | Ех ВК200 (кнопка) вариант K | Магнито-Контакт | Кнопка управления магнитогерконовая взрывозащищенная, НР. Врезной монтаж, предназначена для применения в системах безопасности объектов в качестве устройства управления различным оборудованием (например, как кнопка выхода).. Область применения: предприятия нефтегазовой промышленности, энергетика (АЭС, ТЭЦ, ГЭС, ГРЭС, котельное хозяйство), нефтеперерабатывающие заводы НПЗ, химические заводы, морской и речной транспорт, добыча и транспортировка газа, рудодобывающая промышленность, водоснабжение, канализация, черная и цветная металлургия, целлюлозно-бумажная промышленность, сельское хозяйство, утилизация отходов, пищевая промышленность, обогатительные фабрики. | 33996.39 | 32688.83
00-00117048 | Ех ВК200 (кнопка) вариант А | Магнито-Контакт | Кнопка управления магнитогерконовая взрывозащищенная, НР. С выводом кабеля в металлорукаве (1м) через отверстие в основании корпуса (осевой) - для скрытой прокладки | 33996.39 | 32688.83
00-00117050 | Ех ВК200 (кнопка) вариант В | Магнито-Контакт | Кнопка управления магнитогерконовая взрывозащищенная, НР. С радиальным выводом кабеля в металлорукаве 1м типа МРПИ-6 | 33996.39 | 32688.83
00-00080140 | Ех МКВМ М16 В | Магнито-Контакт | Кабельный ввод взрывозащищенный для всех типов бронированного кабеля круглого сечения обжатие кабеля d 4-11мм, М16х1,5, нержавеющая сталь, IP 66/67/68 ( -70+200) | 6691.65 | 6434.28
00-00080139 | Ех МКВМ М16 К | Магнито-Контакт | Кабельный ввод взрывозащищенный для всех типов небронированного кабеля круглого сечения обжатие кабеля d 4-11мм, М16х1,5, нержавеющая сталь, IP 66/67/68 ( -70+200) | 5975.1 | 5745.29
00-00080143 | Ех МКВМ М16 КМ10 | Магнито-Контакт | Кабельный ввод взрывозащищенный для всех типов небронированного кабеля круглого сечения, проложенного в металлорукаве типа РЗЦ10, обжатие кабеля d 4-9 мм, М16х1,5, нержавеющая сталь IP 66/67/68 ( -70+200) | 6346.22 | 6102.13
00-00080144 | Ех МКВМ М16 КМ12 | Магнито-Контакт | Кабельный ввод взрывозащищенный для всех типов небронированного кабеля круглого сечения, проложенного в металлорукаве типа РЗЦ12, обжатие кабеля d 4-11 мм, М16х1,5, нержавеющая сталь, IP 66/67/68 ( -70+200) | 6371.91 | 6126.84
00-00080142 | Ех МКВМ М16 КМ8 | Магнито-Контакт | Кабельный ввод взрывозащищенный для всех типов небронированного кабеля круглого сечения, проложенного в металлорукаве типа РЗЦ8, обжатие кабеля d 4-7 мм, М16х1,5, нержавеющая сталь IP 66/67/68 ( -70+200) | 6320.53 | 6077.43
00-00080141 | Ех МКВМ М16 Т3/4 | Магнито-Контакт | Кабельный ввод взрывозащищенный для всех типов небронированного кабеля круглого сечения, проложенного в трубе, обжатие кабеля d 4-11 мм, диаметр трубной резьбы G3/4, М16х1,5, нержавеющая сталь IP 66/67/68 ( -70+200) | 6493.24 | 6243.5
00-00080146 | Ех МКВМ М20 В | Магнито-Контакт | Кабельный ввод взрывозащищенный для всех типов бронированного кабеля круглого сечения обжатие кабеля d 4-14мм, М20х1,5, нержавеющая сталь ( -70+200) | 6951.44 | 6684.08
00-00080145 | Ех МКВМ М20 К | Магнито-Контакт | Кабельный ввод взрывозащищенный для всех типов небронированного кабеля круглого сечения обжатие кабеля d 4-14мм, М20х1,5, нержавеющая сталь ( -70+200) | 6226.32 | 5986.85
00-00080150 | Ех МКВМ М20 КМ10 | Магнито-Контакт | Кабельный ввод взрывозащищенный для всех типов небронированного кабеля круглого сечения, проложенного в металлорукаве типа РЗЦ10, обжатие кабеля d 4-9 мм, М20х1,5, нержавеющая сталь ( -70+200) | 6623.14 | 6368.4
00-00080151 | Ех МКВМ М20 КМ12 | Магнито-Контакт | Кабельный ввод взрывозащищенный для всех типов небронированного кабеля круглого сечения, проложенного в металлорукаве типа РЗЦ12, обжатие кабеля d 4-11 мм, М20х1,5, нержавеющая сталь ( -70+200) | 6648.83 | 6393.11
00-00080152 | Ех МКВМ М20 КМ15 | Магнито-Контакт | Кабельный ввод взрывозащищенный для всех типов небронированного кабеля круглого сечения, проложенного в металлорукаве типа РЗЦ15, обжатие кабеля d 4-14 мм, М20х1,5, нержавеющая сталь ( -70+200) | 6665.96 | 6409.58
00-00112683 | Ех МКВМ М20 КМ16 | Магнито-Контакт | Взрывозащищенный кабельный ввод для всех типов небронированного кабеля круглого сечения, проложенного в металлорукаве типа РЗЦ16, обжатие кабеля d 6-15 мм, М20х1,5, нержавеющая сталь ( -70+200) | 6700.22 | 6442.52
00-00080153 | Ех МКВМ М20 КМ18 | Магнито-Контакт | Кабельный ввод взрывозащищенный для всех типов небронированного кабеля круглого сечения, проложенного в металлорукаве типа РЗЦ18, обжатие кабеля d 4-14 мм, М20х1,5, нержавеющая сталь ( -70+200) | 6735.9 | 6476.83
00-00080149 | Ех МКВМ М20 КМ8 | Магнито-Контакт | Кабельный ввод взрывозащищенный для всех типов небронированного кабеля круглого сечения, проложенного в металлорукаве типа РЗЦ8, обжатие кабеля d 4-7 мм, М20х1,5, нержавеющая сталь ( -70+200) | 6597.44 | 6343.7
00-00080148 | Ех МКВМ М20 Т1/2 | Магнито-Контакт | Кабельный ввод взрывозащищенный для всех типов небронированного кабеля круглого сечения, проложенного в трубе, обжатие кабеля d 4-14 мм, диаметр трубной резьбы G3/4, М20х1,5, нержавеющая сталь ( -70+200) | 6778.72 | 6518
00-00080147 | Ех МКВМ М20 Т3/4 | Магнито-Контакт | Кабельный ввод взрывозащищенный для всех типов небронированного кабеля круглого сечения, проложенного в трубе, обжатие кабеля d 4-14 мм, диаметр трубной резьбы G3/4 , М20х1,5, нержавеющая сталь ( -70+200) | 6753.03 | 6493.3
00-00080156 | Ех МКВМ М25 В | Магнито-Контакт | Кабельный ввод взрывозащищенный для всех типов бронированного кабеля круглого сечения обжатие кабеля d 6-18мм, М25х1,5, нержавеющая сталь ( -70+200) | 12227.11 | 11756.84
00-00080155 | Ех МКВМ М25 К | Магнито-Контакт | Кабельный ввод взрывозащищенный для всех типов небронированного кабеля круглого сечения обжатие кабеля d 6-18мм, М25х1,5, нержавеющая сталь ( -70+200) | 11207.94 | 10776.87
00-00090242 | Ех МКВМ М25 КМ10 | Магнито-Контакт | Взрывозащищенный кабельный ввод для всех типов небронированного кабеля круглого сечения, проложенного в металлорукаве типа РЗЦ10 | 11726.09 | 11275.09
00-00090243 | Ех МКВМ М25 КМ12 | Магнито-Контакт | Взрывозащищенный кабельный ввод для всех типов небронированного кабеля круглого сечения, проложенного в металлорукаве типа РЗЦ12 | 11761.78 | 11309.4
00-00080158 | Ех МКВМ М25 КМ15 | Магнито-Контакт | Кабельный ввод взрывозащищенный для всех типов небронированного кабеля круглого сечения, проложенного в металлорукаве типа РЗЦ15, обжатие кабеля d 6-14 мм, М25х1,5, нержавеющая сталь ( -70+200) | 11813.16 | 11358.81
00-00080159 | Ех МКВМ М25 КМ18 | Магнито-Контакт | Кабельный ввод взрывозащищенный для всех типов небронированного кабеля круглого сечения, проложенного в металлорукаве типа РЗЦ18, обжатие кабеля d 6-16 мм, М25х1,5, нержавеющая сталь ( -70+200) | 11847.42 | 11391.75
00-00080160 | Ех МКВМ М25 КМ20 | Магнито-Контакт | Кабельный ввод взрывозащищенный для всех типов небронированного кабеля круглого сечения, проложенного в металлорукаве типа РЗЦ20, обжатие кабеля d 6-18 мм, М25х1,5, нержавеющая сталь ( -70+200) | 11898.81 | 11441.16
00-00080157 | Ех МКВМ М25 Т3/4 | Магнито-Контакт | Кабельный ввод взрывозащищенный для всех типов небронированного кабеля круглого сечения, проложенного в трубе, обжатие кабеля d 6-18 мм, диаметр трубной резьбы G3/4 , М25х1,5, нержавеющая сталь ( -70+200) | 11951.62 | 11491.94
00-00078800 | Ех МКВМ М32 и РМ32 | Магнито-Контакт | Кабельный ввод взрывозащищенный. Тип присоединительной резьбы: цилиндрическая трубная (G) и метрическая (М). Степень защиты оболочки вводов – IP66/ IP68. Проходной Ø кабеля - 13-26 мм. Материал Нержавеющая сталь. Тип штуцера - выбрать | 19698.12 | 18940.5
00-00078801 | Ех МКВМ М40 и РМ40 | Магнито-Контакт | Кабельный ввод взрывозащищенный. Тип присоединительной резьбы: цилиндрическая трубная (G) и метрическая (М). Степень защиты оболочки вводов – IP66/ IP68. Проходной Ø кабеля - 21-30 мм. Материал Нержавеющая сталь. Тип штуцера - выбрать | 24789.66 | 23836.21
00-00078802 | Ех МКВМ М50 и РМ50 | Магнито-Контакт | Кабельный ввод взрывозащищенный. Тип присоединительной резьбы: цилиндрическая трубная (G) и метрическая (М). Степень защиты оболочки вводов – IP66/ IP68. Проходной Ø кабеля - 24-42 мм. Материал Нержавеющая сталь. Тип штуцера - выбрать | 32827.35 | 31564.76
00-00078803 | Ех МКВМ М63 (К, В, Т2, КМ50) | Магнито-Контакт | Кабельный ввод взрывозащищенный. Тип присоединительной резьбы: цилиндрическая трубная (G) и метрическая (М). Степень защиты оболочки вводов – IP66/ IP68. Проходной Ø кабеля - 36-45 мм. Габариты, мм - 31х82. Материал Нержавеющая сталь. Тип штуцера - выбрать | 45959.43 | 44191.76
00-00078804 | Ех МКВМ М75 (К, В) | Магнито-Контакт | Кабельный ввод взрывозащищенный. Тип присоединительной резьбы: цилиндрическая трубная (G) и метрическая (М). Степень защиты оболочки вводов – IP66/ IP68. Проходной Ø кабеля - 47-63 мм. Материал Нержавеющая сталь. Тип штуцера - выбрать | 57838.25 | 55613.7
00-00078805 | Ех МКВМ М90 (К, В) | Магнито-Контакт | Кабельный ввод взрывозащищенный. Тип присоединительной резьбы: цилиндрическая трубная (G) и метрическая (М). Степень защиты оболочки вводов – IP66/ IP68. Проходной (внешний) Ø кабеля 63-79 мм. Материал Нержавеющая сталь. Тип штуцера - выбрать | 174328.36 | 167623.43
00-00078791 | Ех-заглушка ВЗ 01 М Н (под Ø 16) | Магнито-Контакт | Заглушка взрывозащищенная. Для закрытия неиспользуемых отверстий в корпусах взрывозащищённого оборудования под Ø 16, тип резьбы - метрическая. Степень защиты оболочки вводов – IP66/ IP68. Нержавеющая сталь. Резьба М16х1,5. | 1560.15 | 1500.14
00-00078792 | Ех-заглушка ВЗ 1 М Н (под Ø 20) | Магнито-Контакт | Заглушка взрывозащищенная. Для закрытия неиспользуемых отверстий в корпусах взрывозащищённого оборудования под Ø 20, тип резьбы - метрическая. Степень защиты оболочки вводов – IP66/ IP68. Нержавеющая сталь. Резьба М20х1,5. | 1610.11 | 1548.18
00-00078793 | Ех-заглушка ВЗ 2 М Н (под Ø 25) | Магнито-Контакт | Заглушка взрывозащищенная. Для закрытия неиспользуемых отверстий в корпусах взрывозащищённого оборудования под Ø 25, тип резьбы - метрическая. Степень защиты оболочки вводов – IP66/ IP68. Нержавеющая сталь. Резьба М25х1,5. | 2036.9 | 1958.56
00-00078794 | Ех-заглушка ВЗ 3 М Н (под Ø 32) | Магнито-Контакт | Заглушка взрывозащищенная. Для закрытия неиспользуемых отверстий в корпусах взрывозащищённого оборудования под Ø 32, тип резьбы - метрическая. Степень защиты оболочки вводов – IP66/ IP68. Нержавеющая сталь. Резьба М32х1,5. | 2333.8 | 2244.04
00-00078795 | Ех-переходник МКВМ 01МН 1МН Н | Магнито-Контакт | Переходник взрывозащищенный. Переход с внешней резьбы М16х1,5 на внешнюю резьбу М20х1,5. Степень защиты оболочки вводов – IP66/ IP68. Нержавеющая сталь. | 2165.37 | 2082.08
00-00078796 | Ех-переходник МКВМ 1МН 2МН Н | Магнито-Контакт | Переходник взрывозащищенный. Переход с внешней резьбы М20х1,5 на внешнюю резьбу М25х1,5. Степень защиты оболочки вводов – IP66/ IP68. Нержавеющая сталь. | 2165.37 | 2082.08
00-00129944 | Ехd/РВ из нерж.АЯКС (мини) исп.01 | Магнито-Контакт | Коробка взрывозащищённая, компактная, 62х55х40, IP66/IP68. Комплектуются 4 парными пластиковыми винтовыми клеммниками. Под 3 кабельных ввода Ex МКВМ или Ех заглушки (приобретаются отдельно) с резьбовое отверстием М16х1,5. Коробка взрывозащищённая Ехd/РВ из нержавеющей стали АЯКС предназначена для соединения (разветвления) сигнальных кабелей в шлейфах сигнализации, линиях связи и телекоммуникаций, цепях в системах управления и автоматики, а также подключения в шлейфы оконечных устройств, например датчиков сигнализации, абонентских устройств систем связи и т. п. | 4212.26 | 4050.25
00-00129939 | Ехd/РВ из нерж.АЯКС исп.00 (Под 1 кабельный ввод) | Магнито-Контакт | Коробка взрывозащищённая, 117х117х81 мм, IP66/IP68. Комплектуются 10 парными пластиковыми винтовыми клеммниками (другие клеммники и другое количество по спецзаказу). Под 1 кабельный ввод Ex МКВМ или Ех заглушку (приобретаются отдельно) с резьбовое отверстием М20х1,5 (М16, М25 по заказу). Коробка взрывозащищённая Ехd/РВ из нержавеющей стали АЯКС предназначена для соединения (разветвления) сигнальных кабелей в шлейфах сигнализации, линиях связи и телекоммуникаций, цепях в системах управления и автоматики, а также подключения в шлейфы оконечных устройств, например датчиков сигнализации, абонентских устройств систем связи и т. п. | 13103.53 | 12599.55
00-00129943 | Ехd/РВ из нерж.АЯКС К исп.00 ("Крестовая") | Магнито-Контакт | Коробка взрывозащищённая, 117х117х81 мм, IP66/IP68. Комплектуются 10 парными пластиковыми винтовыми клеммниками (другие клеммники и другое количество по спецзаказу). "Угловая". Под 2 кабельных ввода Ex МКВМ или Ех заглушки (приобретаются отдельно) с резьбовое отверстием М20х1,5 (М16, М25 по заказу). Коробка взрывозащищённая Ехd/РВ из нержавеющей стали АЯКС предназначена для соединения (разветвления) сигнальных кабелей в шлейфах сигнализации, линиях связи и телекоммуникаций, цепях в системах управления и автоматики, а также подключения в шлейфы оконечных устройств, например датчиков сигнализации, абонентских устройств систем связи и т. п. | 15444.47 | 14850.45
00-00129940 | Ехd/РВ из нерж.АЯКС П исп.00 ("Проходная") | Магнито-Контакт | Коробка взрывозащищённая, 117х117х81 мм, IP66/IP68. Комплектуются 10 парными пластиковыми винтовыми клеммниками (другие клеммники и другое количество по спецзаказу). "Проходная". Под 2 кабельных ввода Ex МКВМ или Ех заглушки (приобретаются отдельно) с резьбовое отверстием М20х1,5 (М16, М25 по заказу). Коробка взрывозащищённая Ехd/РВ из нержавеющей стали АЯКС предназначена для соединения (разветвления) сигнальных кабелей в шлейфах сигнализации, линиях связи и телекоммуникаций, цепях в системах управления и автоматики, а также подключения в шлейфы оконечных устройств, например датчиков сигнализации, абонентских устройств систем связи и т. п. | 13805.81 | 13274.82
00-00129945 | Ехd/РВ из нерж.АЯКС П исп.00, МКВМ М20 + МКВМ М20 | Магнито-Контакт | Коробка взрывозащищённая, укомплектованная двумя кабельных вводами Ех МКВМ20 из нержавеющей стали (под открытую прокладку кабеля, резьба М20х1,5, 20мм). Проходной Ø кабеля - 6-12 мм. Коробка взрывозащищённая Ехd/РВ из нержавеющей стали АЯКС предназначена для соединения (разветвления) сигнальных кабелей в шлейфах сигнализации, линиях связи и телекоммуникаций, цепях в системах управления и автоматики, а также подключения в шлейфы оконечных устройств, например датчиков сигнализации, абонентских устройств систем связи и т. п. | 24335.74 | 23399.75
00-00129942 | Ехd/РВ из нерж.АЯКС Т исп.00 ("Тройниковая") | Магнито-Контакт | Коробка взрывозащищённая, 117х117х81 мм, IP66/IP68. Комплектуются 10 парными пластиковыми винтовыми клеммниками (другие клеммники и другое количество по спецзаказу). "Тройниковая". Под 3 кабельных ввода или Ех заглушки (приобретаются отдельно) с резьбовое отверстием М20х1,5 (М16, М25 по заказу). Коробка взрывозащищённая Ехd/РВ из нержавеющей стали АЯКС предназначена для соединения (разветвления) сигнальных кабелей в шлейфах сигнализации, линиях связи и телекоммуникаций, цепях в системах управления и автоматики, а также подключения в шлейфы оконечных устройств, например датчиков сигнализации, абонентских устройств систем связи и т. п. | 14625.14 | 14062.64
00-00129947 | Ехd/РВ нерж.АЯКС Т исп.00,МКВММ20+МКВММ20+МКВММ20 | Магнито-Контакт | Коробка взрывозащищённая, укомплектованная тремя кабельных вводами Ех МКВМ20 из нержавеющей стали (под открытую прокладку кабеля, резьба М20х1,5, 20мм). Проходной Ø кабеля - 6-12 мм. Коробка взрывозащищённая Ехd/РВ из нержавеющей стали АЯКС предназначена для соединения (разветвления) сигнальных кабелей в шлейфах сигнализации, линиях связи и телекоммуникаций, цепях в системах управления и автоматики, а также подключения в шлейфы оконечных устройств, например датчиков сигнализации, абонентских устройств систем связи и т. п. | 29952.56 | 28800.54
00-00129941 | Ехd/РВ из нерж.АЯКС У исп.00 ("Угловая") | Магнито-Контакт | Коробка взрывозащищённая, 117х117х81 мм, IP66/IP68. Комплектуются 10 парными пластиковыми винтовыми клеммниками (другие клеммники и другое количество по спецзаказу). "Угловая". Под 2 кабельных ввода Ex МКВМ или Ех заглушки (приобретаются отдельно) с резьбовое отверстием М20х1,5 (М16, М25 по заказу). Коробка взрывозащищённая Ехd/РВ из нержавеющей стали АЯКС предназначена для соединения (разветвления) сигнальных кабелей в шлейфах сигнализации, линиях связи и телекоммуникаций, цепях в системах управления и автоматики, а также подключения в шлейфы оконечных устройств, например датчиков сигнализации, абонентских устройств систем связи и т. п. | 13805.81 | 13274.82
00-00129946 | Ехd/РВ из нерж.АЯКС У исп.00, МКВМ М20 + МКВМ М20 | Магнито-Контакт | Коробка взрывозащищённая, укомплектованная двумя кабельных вводами Ех МКВМ20 из нержавеющей стали (под открытую прокладку кабеля, резьба М20х1,5, 20мм). Проходной Ø кабеля - 6-12 мм. Коробка взрывозащищённая Ехd/РВ из нержавеющей стали АЯКС предназначена для соединения (разветвления) сигнальных кабелей в шлейфах сигнализации, линиях связи и телекоммуникаций, цепях в системах управления и автоматики, а также подключения в шлейфы оконечных устройств, например датчиков сигнализации, абонентских устройств систем связи и т. п. | 24335.74 | 23399.75
00-00046592 | КВСК-Ех "Север" АБС.8.МКВ М20В.6-12.РМ2 | Магнито-Контакт | Коробка коммутационная взрывозащищенная в корпусе из ABS пластика с кабельными вводами МКВ М20Б (бронированный кабель) из нержавеющей стали в количестве 8 шт., диаметром подключаемого кабеля 6-12мм, с клеммниками РМ2. Предназначена для подключения к источнику питания и регистрирующей аппаратуре, имеющим искробезопасные электрические цепи по ГОСТ 31610.11 2014 (IEC 60079 11:2011) и искробезопасные параметры (уровень искробезопасной цепи и подгруппу электрооборудования), соответствующие условиям применения коробок во взрывоопасной зоне. | 44604.42 | 44604.42
00-00046593 | КВСК-Ех "Север" АБС.8.МКВ М20В.6-12.Т31 | Магнито-Контакт | Коробка коммутационная взрывозащищенная в корпусе из ABS пластика с кабельными вводами МКВ М20Б (бронированный кабель) из нержавеющей стали в количестве 8 шт., диаметром подключаемого кабеля 6-12мм, с клеммниками Т31. Предназначена для подключения к источнику питания и регистрирующей аппаратуре, имеющим искробезопасные электрические цепи по ГОСТ 31610.11 2014 (IEC 60079 11:2011) и искробезопасные параметры (уровень искробезопасной цепи и подгруппу электрооборудования), соответствующие условиям применения коробок во взрывоопасной зоне. | 43325.86 | 43325.86
00-00046594 | КВСК-Ех "Север" АБС.8.МКВ М20В2.6-12.РМ2 | Магнито-Контакт | Коробка коммутационная взрывозащищенная в корпусе из ABS пластика с кабельными вводами МКВ М20Б (бронированный кабель с двойным уплотнением) из нержавеющей стали в количестве 8 шт., диаметром подключаемого кабеля 6-12мм, с клеммниками РМ2. Предназначена для подключения к источнику питания и регистрирующей аппаратуре, имеющим искробезопасные электрические цепи по ГОСТ 31610.11 2014 (IEC 60079 11:2011) и искробезопасные параметры (уровень искробезопасной цепи и подгруппу электрооборудования), соответствующие условиям применения коробок во взрывоопасной зоне. | 44604.42 | 44604.42
00-00046595 | КВСК-Ех "Север" АБС.8.МКВ М20В2.6-12.Т31 | Магнито-Контакт | Коробка коммутационная взрывозащищенная в корпусе из ABS пластика с кабельными вводами МКВ М20В (бронированный кабель с двойным уплотнением) из нержавеющей стали в количестве 8 шт., диаметром подключаемого кабеля 6-12мм, с клеммниками Т31. Предназначена для подключения к источнику питания и регистрирующей аппаратуре, имеющим искробезопасные электрические цепи по ГОСТ 31610.11 2014 (IEC 60079 11:2011) и искробезопасные параметры (уровень искробезопасной цепи и подгруппу электрооборудования), соответствующие условиям применения коробок во взрывоопасной зоне. | 43325.86 | 43325.86
00-00046580 | КВСК-Ех "Север" АБС.8.МКВ М20К.6-12.РМ2 | Магнито-Контакт | Коробка коммутационная взрывозащищенная в корпусе из ABS пластика с кабельными вводами МКВ М20К (для открытой прокладки кабеля) из нержавеющей стали в количестве 8 шт., диаметром подключаемого кабеля 6-12мм, с клеммниками РМ2. Предназначена для подключения к источнику питания и регистрирующей аппаратуре, имеющим искробезопасные электрические цепи по ГОСТ 31610.11 2014 (IEC 60079 11:2011) и искробезопасные параметры (уровень искробезопасной цепи и подгруппу электрооборудования), соответствующие условиям применения коробок во взрывоопасной зоне. | 44604.42 | 44604.42
00-00046581 | КВСК-Ех "Север" АБС.8.МКВ М20К.6-12.Т31 | Магнито-Контакт | Коробка коммутационная взрывозащищенная в корпусе из ABS пластика с кабельными вводами МКВ М20К (для открытой прокладки кабеля) из нержавеющей стали в количестве 8 шт., диаметром подключаемого кабеля 6-12мм, с клеммниками Т31. Предназначена для подключения к источнику питания и регистрирующей аппаратуре, имеющим искробезопасные электрические цепи по ГОСТ 31610.11 2014 (IEC 60079 11:2011) и искробезопасные параметры (уровень искробезопасной цепи и подгруппу электрооборудования), соответствующие условиям применения коробок во взрывоопасной зоне. | 43325.86 | 43325.86
00-00046586 | КВСК-Ех "Север" АБС.8.МКВ М20КМ10.6-8.РМ2 | Магнито-Контакт | Коробка коммутационная взрывозащищенная в корпусе из ABS пластика с кабельными вводами МКВ М20КМ10 (металлорукав РЗЦ 10мм) из нержавеющей стали в количестве 8 шт., диаметром подключаемого кабеля 6-8мм, с клеммниками РМ2. Предназначена для подключения к источнику питания и регистрирующей аппаратуре, имеющим искробезопасные электрические цепи по ГОСТ 31610.11 2014 (IEC 60079 11:2011) и искробезопасные параметры (уровень искробезопасной цепи и подгруппу электрооборудования), соответствующие условиям применения коробок во взрывоопасной зоне. | 44604.42 | 44604.42
00-00046587 | КВСК-Ех "Север" АБС.8.МКВ М20КМ10.6-8.Т31 | Магнито-Контакт | Коробка коммутационная взрывозащищенная в корпусе из ABS пластика с кабельными вводами МКВ М20КМ10 (металлорукав РЗЦ 10мм) из нержавеющей стали в количестве 8 шт., диаметром подключаемого кабеля 6-8мм, с клеммниками Т31. Предназначена для подключения к источнику питания и регистрирующей аппаратуре, имеющим искробезопасные электрические цепи по ГОСТ 31610.11 2014 (IEC 60079 11:2011) и искробезопасные параметры (уровень искробезопасной цепи и подгруппу электрооборудования), соответствующие условиям применения коробок во взрывоопасной зоне. | 43325.86 | 43325.86
00-00046588 | КВСК-Ех "Север" АБС.8.МКВ М20КМ12.6-10.РМ2 | Магнито-Контакт | Коробка коммутационная взрывозащищенная в корпусе из ABS пластика с кабельными вводами МКВ М20КМ12 (металлорукав РЗЦ 12мм) из нержавеющей стали в количестве 8 шт., диаметром подключаемого кабеля 6-10мм, с клеммниками РМ2. Предназначена для подключения к источнику питания и регистрирующей аппаратуре, имеющим искробезопасные электрические цепи по ГОСТ 31610.11 2014 (IEC 60079 11:2011) и искробезопасные параметры (уровень искробезопасной цепи и подгруппу электрооборудования), соответствующие условиям применения коробок во взрывоопасной зоне. | 44604.42 | 44604.42
00-00046589 | КВСК-Ех "Север" АБС.8.МКВ М20КМ12.6-10.Т31 | Магнито-Контакт | Коробка коммутационная взрывозащищенная в корпусе из ABS пластика с кабельными вводами МКВ М20КМ12 (металлорукав РЗЦ 12мм) из нержавеющей стали в количестве 8 шт., диаметром подключаемого кабеля 6-10мм, с клеммниками Т31. Предназначена для подключения к источнику питания и регистрирующей аппаратуре, имеющим искробезопасные электрические цепи по ГОСТ 31610.11 2014 (IEC 60079 11:2011) и искробезопасные параметры (уровень искробезопасной цепи и подгруппу электрооборудования), соответствующие условиям применения коробок во взрывоопасной зоне. | 43325.86 | 43325.86
00-00046590 | КВСК-Ех "Север" АБС.8.МКВ М20КМ15.6-12.РМ2 | Магнито-Контакт | Коробка коммутационная взрывозащищенная в корпусе из ABS пластика с кабельными вводами МКВ М20КМ15 (металлорукав РЗЦ 15мм) из нержавеющей стали в количестве 8 шт., диаметром подключаемого кабеля 6-12мм, с клеммниками РМ2. Предназначена для подключения к источнику питания и регистрирующей аппаратуре, имеющим искробезопасные электрические цепи по ГОСТ 31610.11 2014 (IEC 60079 11:2011) и искробезопасные параметры (уровень искробезопасной цепи и подгруппу электрооборудования), соответствующие условиям применения коробок во взрывоопасной зоне. | 44604.42 | 44604.42
00-00046591 | КВСК-Ех "Север" АБС.8.МКВ М20КМ15.6-12.Т31 | Магнито-Контакт | Коробка коммутационная взрывозащищенная в корпусе из ABS пластика с кабельными вводами МКВ М20КМ15 (металлорукав РЗЦ 15мм) из нержавеющей стали в количестве 8 шт., диаметром подключаемого кабеля 6-12мм, с клеммниками Т31. Предназначена для подключения к источнику питания и регистрирующей аппаратуре, имеющим искробезопасные электрические цепи по ГОСТ 31610.11 2014 (IEC 60079 11:2011) и искробезопасные параметры (уровень искробезопасной цепи и подгруппу электрооборудования), соответствующие условиям применения коробок во взрывоопасной зоне. | 43325.86 | 43325.86
00-00046582 | КВСК-Ех "Север" АБС.8.МКВ М20Т1/2.6-12.РМ2 | Магнито-Контакт | Коробка коммутационная взрывозащищенная в корпусе из ABS пластика с кабельными вводами МКВ М20Т1/2 (труба с резьбой G1/2) из нержавеющей стали в количестве 8 шт., диаметром подключаемого кабеля 6-12мм, с клеммниками РМ2. Предназначена для подключения к источнику питания и регистрирующей аппаратуре, имеющим искробезопасные электрические цепи по ГОСТ 31610.11 2014 (IEC 60079 11:2011) и искробезопасные параметры (уровень искробезопасной цепи и подгруппу электрооборудования), соответствующие условиям применения коробок во взрывоопасной зоне. | 44604.42 | 44604.42
00-00046583 | КВСК-Ех "Север" АБС.8.МКВ М20Т1/2.6-12.Т31 | Магнито-Контакт | Коробка коммутационная взрывозащищенная в корпусе из ABS пластика с кабельными вводами МКВ М20Т1/2 (труба с резьбой G1/2) из нержавеющей стали в количестве 8 шт., диаметром подключаемого кабеля 6-12мм, с клеммниками Т31. Предназначена для подключения к источнику питания и регистрирующей аппаратуре, имеющим искробезопасные электрические цепи по ГОСТ 31610.11 2014 (IEC 60079 11:2011) и искробезопасные параметры (уровень искробезопасной цепи и подгруппу электрооборудования), соответствующие условиям применения коробок во взрывоопасной зоне. | 43325.86 | 43325.86
00-00046584 | КВСК-Ех "Север" АБС.8.МКВ М20Т3/4.6-12.РМ2 | Магнито-Контакт | Коробка коммутационная взрывозащищенная в корпусе из ABS пластика с кабельными вводами МКВ М20Т3/4 (труба с резьбой G3/4) из нержавеющей стали в количестве 8 шт., диаметром подключаемого кабеля 6-12мм, с клеммниками РМ2. Предназначена для подключения к источнику питания и регистрирующей аппаратуре, имеющим искробезопасные электрические цепи по ГОСТ 31610.11 2014 (IEC 60079 11:2011) и искробезопасные параметры (уровень искробезопасной цепи и подгруппу электрооборудования), соответствующие условиям применения коробок во взрывоопасной зоне. | 44604.42 | 44604.42
00-00046585 | КВСК-Ех "Север" АБС.8.МКВ М20Т3/4.6-12.Т31 | Магнито-Контакт | Коробка коммутационная взрывозащищенная коробка в корпусе из ABS пластика с кабельными вводами МКВ М20Т3/4 (труба с резьбой G3/4) из нержавеющей стали в количестве 8 шт., диаметром подключаемого кабеля 6-12мм, с клеммниками Т31. Предназначена для подключения к источнику питания и регистрирующей аппаратуре, имеющим искробезопасные электрические цепи по ГОСТ 31610.11 2014 (IEC 60079 11:2011) и искробезопасные параметры (уровень искробезопасной цепи и подгруппу электрооборудования), соответствующие условиям применения коробок во взрывоопасной зоне. | 43325.86 | 43325.86
00-00046604 | КВСК-Ех "Север" АБС.8.МКВ М25В.10-14.РМ2 | Магнито-Контакт | Коробка коммутационная взрывозащищенная коробка в корпусе из ABS пластика с кабельными вводами МКВ М25Б (бронированный кабель) из нержавеющей стали в количестве 8 шт., диаметром подключаемого кабеля 10-14мм, с клеммниками РМ2. Предназначена для подключения к источнику питания и регистрирующей аппаратуре, имеющим искробезопасные электрические цепи по ГОСТ 31610.11 2014 (IEC 60079 11:2011) и искробезопасные параметры (уровень искробезопасной цепи и подгруппу электрооборудования), соответствующие условиям применения коробок во взрывоопасной зоне. | 87892.46 | 87892.46
00-00046605 | КВСК-Ех "Север" АБС.8.МКВ М25В.10-14.Т31 | Магнито-Контакт | Коробка коммутационная взрывозащищенная в корпусе из ABS пластика с кабельными вводами МКВ М25Б (бронированный кабель) из нержавеющей стали в количестве 8 шт., диаметром подключаемого кабеля 10-14мм, с клеммниками Т31. Предназначена для подключения к источнику питания и регистрирующей аппаратуре, имеющим искробезопасные электрические цепи по ГОСТ 31610.11 2014 (IEC 60079 11:2011) и искробезопасные параметры (уровень искробезопасной цепи и подгруппу электрооборудования), соответствующие условиям применения коробок во взрывоопасной зоне. | 87892.46 | 87892.46
00-00046606 | КВСК-Ех "Север" АБС.8.МКВ М25В2.10-14.РМ2 | Магнито-Контакт | Коробка коммутационная взрывозащищенная в корпусе из ABS пластика с кабельными вводами МКВ М25Б2 (бронированный кабель с двойным уплотнением) ) из нержавеющей стали в количестве 8 шт., диаметром подключаемого кабеля 10-14мм, с клеммниками РМ2. Предназначена для подключения к источнику питания и регистрирующей аппаратуре, имеющим искробезопасные электрические цепи по ГОСТ 31610.11 2014 (IEC 60079 11:2011) и искробезопасные параметры (уровень искробезопасной цепи и подгруппу электрооборудования), соответствующие условиям применения коробок во взрывоопасной зоне. | 87892.46 | 87892.46
00-00046577 | КВСК-Ех "Север" АБС.8.МКВ М25В2.10-14.Т31 | Магнито-Контакт | Коробка коммутационная взрывозащищенная в корпусе из ABS пластика с кабельными вводами МКВ М25Б2 (бронированный кабель с двойным уплотнением) ) из нержавеющей стали в количестве 8 шт., диаметром подключаемого кабеля 10-14мм, с клеммниками Т31. Предназначена для подключения к источнику питания и регистрирующей аппаратуре, имеющим искробезопасные электрические цепи по ГОСТ 31610.11 2014 (IEC 60079 11:2011) и искробезопасные параметры (уровень искробезопасной цепи и подгруппу электрооборудования), соответствующие условиям применения коробок во взрывоопасной зоне. | 87892.46 | 87892.46
00-00046596 | КВСК-Ех "Север" АБС.8.МКВ М25К.10-14.РМ2 | Магнито-Контакт | Коробка коммутационная взрывозащищенная в корпусе из ABS пластика с кабельными вводами МКВ М25К (для открытой прокладки кабеля) из нержавеющей стали в количестве 8 шт., диаметром подключаемого кабеля 10-14мм, с клеммниками РМ2. Предназначена для подключения к источнику питания и регистрирующей аппаратуре, имеющим искробезопасные электрические цепи по ГОСТ 31610.11 2014 (IEC 60079 11:2011) и искробезопасные параметры (уровень искробезопасной цепи и подгруппу электрооборудования), соответствующие условиям применения коробок во взрывоопасной зоне. | 87892.46 | 87892.46
00-00046597 | КВСК-Ех "Север" АБС.8.МКВ М25К.10-14.Т31 | Магнито-Контакт | Коробка коммутационная взрывозащищенная в корпусе из ABS пластика с кабельными вводами МКВ М25К (для открытой прокладки кабеля) из нержавеющей стали в количестве 8 шт., диаметром подключаемого кабеля 10-14мм, с клеммниками Т31. Предназначена для подключения к источнику питания и регистрирующей аппаратуре, имеющим искробезопасные электрические цепи по ГОСТ 31610.11 2014 (IEC 60079 11:2011) и искробезопасные параметры (уровень искробезопасной цепи и подгруппу электрооборудования), соответствующие условиям применения коробок во взрывоопасной зоне. | 87892.46 | 87892.46
00-00046600 | КВСК-Ех "Север" АБС.8.МКВ М25КМ20.10-14.РМ2 | Магнито-Контакт | Коробка коммутационная взрывозащищенная в корпусе из ABS пластика с кабельными вводами МКВ М25КМ20 (металлорукав РЗЦ 20мм) из нержавеющей стали в количестве 8 шт., диаметром подключаемого кабеля 10-14 мм, с клеммниками РМ2. Предназначена для подключения к источнику питания и регистрирующей аппаратуре, имеющим искробезопасные электрические цепи по ГОСТ 31610.11 2014 (IEC 60079 11:2011) и искробезопасные параметры (уровень искробезопасной цепи и подгруппу электрооборудования), соответствующие условиям применения коробок во взрывоопасной зоне. | 87892.46 | 87892.46
00-00046601 | КВСК-Ех "Север" АБС.8.МКВ М25КМ20.10-14.Т31 | Магнито-Контакт | Коробка коммутационная взрывозащищенная в корпусе из ABS пластика с кабельными вводами МКВ М25КМ20 (металлорукав РЗЦ 20мм) из нержавеющей стали в количестве 8 шт., диаметром подключаемого кабеля 10-14 мм, с клеммниками Т31. Предназначена для подключения к источнику питания и регистрирующей аппаратуре, имеющим искробезопасные электрические цепи по ГОСТ 31610.11 2014 (IEC 60079 11:2011) и искробезопасные параметры (уровень искробезопасной цепи и подгруппу электрооборудования), соответствующие условиям применения коробок во взрывоопасной зоне. | 87892.46 | 87892.46
00-00046602 | КВСК-Ех "Север" АБС.8.МКВ М25КМ25.10-14.РМ2 | Магнито-Контакт | Коробка коммутационная взрывозащищенная в корпусе из ABS пластика с кабельными вводами МКВ М25КМ25 (металлорукав РЗЦ 25мм) из нержавеющей стали в количестве 8 шт., диаметром подключаемого кабеля 10-14 мм, с клеммниками РМ2. Предназначена для подключения к источнику питания и регистрирующей аппаратуре, имеющим искробезопасные электрические цепи по ГОСТ 31610.11 2014 (IEC 60079 11:2011) и искробезопасные параметры (уровень искробезопасной цепи и подгруппу электрооборудования), соответствующие условиям применения коробок во взрывоопасной зоне. | 87892.46 | 87892.46
00-00046603 | КВСК-Ех "Север" АБС.8.МКВ М25КМ25.10-14.Т31 | Магнито-Контакт | Коробка коммутационная взрывозащищенная в корпусе из ABS пластика с кабельными вводами МКВ М25КМ25 (металлорукав РЗЦ 25мм) из нержавеющей стали в количестве 8 шт., диаметром подключаемого кабеля 10-14 мм, с клеммниками Т31. Предназначена для подключения к источнику питания и регистрирующей аппаратуре, имеющим искробезопасные электрические цепи по ГОСТ 31610.11 2014 (IEC 60079 11:2011) и искробезопасные параметры (уровень искробезопасной цепи и подгруппу электрооборудования), соответствующие условиям применения коробок во взрывоопасной зоне. | 87892.46 | 87892.46
00-00046598 | КВСК-Ех "Север" АБС.8.МКВ М25Т3/4.10-14.РМ2 | Магнито-Контакт | Коробка коммутационная взрывозащищенная в корпусе из ABS пластика с кабельными вводами МКВ М25Т3/4 (труба с резьбой G3/4) из нержавеющей стали в количестве 8 шт., диаметром подключаемого кабеля 10-14мм, с клеммниками РМ2. Предназначена для подключения к источнику питания и регистрирующей аппаратуре, имеющим искробезопасные электрические цепи по ГОСТ 31610.11 2014 (IEC 60079 11:2011) и искробезопасные параметры (уровень искробезопасной цепи и подгруппу электрооборудования), соответствующие условиям применения коробок во взрывоопасной зоне. | 87892.46 | 87892.46
00-00046599 | КВСК-Ех "Север" АБС.8.МКВ М25Т3/4.10-14.Т31 | Магнито-Контакт | Коробка коммутационная взрывозащищенная в корпусе из ABS пластика с кабельными вводами МКВ М25Т3/4 (труба с резьбой G3/4) из нержавеющей стали в количестве 8 шт., диаметром подключаемого кабеля 10-14мм, с клеммниками Т31. Предназначена для подключения к источнику питания и регистрирующей аппаратуре, имеющим искробезопасные электрические цепи по ГОСТ 31610.11 2014 (IEC 60079 11:2011) и искробезопасные параметры (уровень искробезопасной цепи и подгруппу электрооборудования), соответствующие условиям применения коробок во взрывоопасной зоне. | 87892.46 | 87892.46
00-00046579 | КВСК-Ех "Север" ПЛ.8.ПС.11-17.РМ2 | Магнито-Контакт | Коробка коммутационная взрывозащищенная в корпусе из полистирола с пластиковыми кабельными вводами в количестве 8шт., диаметром подключаемого кабеля 11-17 мм, с клеммниками РМ2. Предназначена для подключения к источнику питания и регистрирующей аппаратуре, имеющим искробезопасные электрические цепи по ГОСТ 31610.11 2014 (IEC 60079 11:2011) и искробезопасные параметры (уровень искробезопасной цепи и подгруппу электрооборудования), соответствующие условиям применения коробок во взрывоопасной зоне. | 14347.2 | 14347.2
00-00046578 | КВСК-Ех "Север" ПЛ.8.ПС.11-17.Т31 | Магнито-Контакт | Коробка коммутационная взрывозащищенная в корпусе из полистирола с пластиковыми кабельными вводами в количестве 8шт., диаметром подключаемого кабеля 11-17 мм, с клеммниками Т31. Предназначена для подключения к источнику питания и регистрирующей аппаратуре, имеющим искробезопасные электрические цепи по ГОСТ 31610.11 2014 (IEC 60079 11:2011) и искробезопасные параметры (уровень искробезопасной цепи и подгруппу электрооборудования), соответствующие условиям применения коробок во взрывоопасной зоне. | 12285.4 | 12285.4
00-00083952 | КВСК-Ех "Север" ПЛ.8.ПС.13-18.РМ2 | Магнито-Контакт | Коробка коммутационная взрывозащищенная в корпусе из полистирола с пластиковыми кабельными вводами в количестве 8шт., диаметром подключаемого кабеля 13-18 мм, с клеммниками РМ2 | 14957.2 | 14957.2
00-00083951 | КВСК-Ех "Север" ПЛ.8.ПС.13-18.Т31 | Магнито-Контакт | Коробка коммутационная взрывозащищенная в корпусе из полистирола с пластиковыми кабельными вводами в количестве 8шт., диаметром подключаемого кабеля 13-18 мм, с клеммниками Т31 | 12895.4 | 12895.4
00-00087342 | КВСК-Ех Север" ПЛ.8.ПС.6-12.PM2 | Магнито-Контакт | Коробка коммутационная взрывозащищенная в корпусе из полистирола с пластиковыми кабельными вводами в количестве 8шт., диаметром подключаемого кабеля 6-12мм, с клеммниками РМ2 | 14078.8 | 14078.8
00-00087341 | КВСК-Ех Север" ПЛ.8.ПС.6-12.Т31 | Магнито-Контакт | Коробка коммутационная взрывозащищенная в корпусе из полистирола с пластиковыми кабельными вводами в количестве 8шт., диаметром подключаемого кабеля 6-12мм, с клеммниками Т31 | 12017 | 12017
00-00116645 | МКВ М16 В | Магнито-Контакт | Кабельные вводы взрывозащищённые серии МКВ, являются Ех-кабельными вводами и предназначены для ввода гибких кабелей во взрывозащищённое оборудование. Вводы могут использоваться с бронированным и небронированным кабелем круглого сечения, а также кабелями проложенными в трубе или металлорукаве. Вводы выпускаются в исполнениях отличающихся размером и типом присоединительной резьбы, типом присоединяемого кабеля. | 11267.9 | 10834.52
00-00116644 | МКВ М16 К | Магнито-Контакт | Кабельные вводы взрывозащищённые серии МКВ, являются Ех-кабельными вводами и предназначены для ввода гибких кабелей во взрывозащищённое оборудование. Вводы могут использоваться с бронированным и небронированным кабелем круглого сечения, а также кабелями проложенными в трубе или металлорукаве. Вводы выпускаются в исполнениях отличающихся размером и типом присоединительной резьбы, типом присоединяемого кабеля. | 7104.17 | 6830.93
00-00116648 | МКВ М16 КМ10 | Магнито-Контакт | Кабельные вводы взрывозащищённые серии МКВ, являются Ех-кабельными вводами и предназначены для ввода гибких кабелей во взрывозащищённое оборудование. Вводы могут использоваться с бронированным и небронированным кабелем круглого сечения, а также кабелями проложенными в трубе или металлорукаве. Вводы выпускаются в исполнениях отличающихся размером и типом присоединительной резьбы, типом присоединяемого кабеля. | 7478.15 | 7190.53
00-00116649 | МКВ М16 КМ12 | Магнито-Контакт | Кабельные вводы взрывозащищённые серии МКВ, являются Ех-кабельными вводами и предназначены для ввода гибких кабелей во взрывозащищённое оборудование. Вводы могут использоваться с бронированным и небронированным кабелем круглого сечения, а также кабелями проложенными в трубе или металлорукаве. Вводы выпускаются в исполнениях отличающихся размером и типом присоединительной резьбы, типом присоединяемого кабеля. | 7512.41 | 7223.47
00-00116647 | МКВ М16 КМ8 | Магнито-Контакт | Кабельные вводы взрывозащищённые серии МКВ, являются Ех-кабельными вводами и предназначены для ввода гибких кабелей во взрывозащищённое оборудование. Вводы могут использоваться с бронированным и небронированным кабелем круглого сечения, а также кабелями проложенными в трубе или металлорукаве. Вводы выпускаются в исполнениях отличающихся размером и типом присоединительной резьбы, типом присоединяемого кабеля. | 7449.6 | 7163.08
00-00116646 | МКВ М16 Т3/4 | Магнито-Контакт | Кабельные вводы взрывозащищённые серии МКВ, являются Ех-кабельными вводами и предназначены для ввода гибких кабелей во взрывозащищённое оборудование. Вводы могут использоваться с бронированным и небронированным кабелем круглого сечения, а также кабелями проложенными в трубе или металлорукаве. Вводы выпускаются в исполнениях отличающихся размером и типом присоединительной резьбы, типом присоединяемого кабеля. | 7104.17 | 6830.93
00-00116651 | МКВ М20 В | Магнито-Контакт | Кабельные вводы взрывозащищённые серии МКВ, являются Ех-кабельными вводами и предназначены для ввода гибких кабелей во взрывозащищённое оборудование. Вводы могут использоваться с бронированным и небронированным кабелем круглого сечения, а также кабелями проложенными в трубе или металлорукаве. Вводы выпускаются в исполнениях отличающихся размером и типом присоединительной резьбы, типом присоединяемого кабеля. | 7709.39 | 7412.87
00-00116650 | МКВ М20 К | Магнито-Контакт | Кабельные вводы взрывозащищённые серии МКВ, являются Ех-кабельными вводами и предназначены для ввода гибких кабелей во взрывозащищённое оборудование. Вводы могут использоваться с бронированным и небронированным кабелем круглого сечения, а также кабелями проложенными в трубе или металлорукаве. Вводы выпускаются в исполнениях отличающихся размером и типом присоединительной резьбы, типом присоединяемого кабеля. | 7104.17 | 6830.93
00-00116655 | МКВ М20 КМ10 | Магнито-Контакт | Кабельные вводы взрывозащищённые серии МКВ, являются Ех-кабельными вводами и предназначены для ввода гибких кабелей во взрывозащищённое оборудование. Вводы могут использоваться с бронированным и небронированным кабелем круглого сечения, а также кабелями проложенными в трубе или металлорукаве. Вводы выпускаются в исполнениях отличающихся размером и типом присоединительной резьбы, типом присоединяемого кабеля. | 7478.15 | 7190.53
00-00116656 | МКВ М20 КМ12 | Магнито-Контакт | Кабельные вводы взрывозащищённые серии МКВ, являются Ех-кабельными вводами и предназначены для ввода гибких кабелей во взрывозащищённое оборудование. Вводы могут использоваться с бронированным и небронированным кабелем круглого сечения, а также кабелями проложенными в трубе или металлорукаве. Вводы выпускаются в исполнениях отличающихся размером и типом присоединительной резьбы, типом присоединяемого кабеля. | 7512.41 | 7223.47
00-00116657 | МКВ М20 КМ15 | Магнито-Контакт | Кабельные вводы взрывозащищённые серии МКВ, являются Ех-кабельными вводами и предназначены для ввода гибких кабелей во взрывозащищённое оборудование. Вводы могут использоваться с бронированным и небронированным кабелем круглого сечения, а также кабелями проложенными в трубе или металлорукаве. Вводы выпускаются в исполнениях отличающихся размером и типом присоединительной резьбы, типом присоединяемого кабеля. | 7536.67 | 7246.8
00-00116658 | МКВ М20 КМ16 | Магнито-Контакт | Кабельные вводы взрывозащищённые серии МКВ, являются Ех-кабельными вводами и предназначены для ввода гибких кабелей во взрывозащищённое оборудование. Вводы могут использоваться с бронированным и небронированным кабелем круглого сечения, а также кабелями проложенными в трубе или металлорукаве. Вводы выпускаются в исполнениях отличающихся размером и типом присоединительной резьбы, типом присоединяемого кабеля. | 7563.79 | 7272.88
00-00116659 | МКВ М20 КМ18 | Магнито-Контакт | Кабельные вводы взрывозащищённые серии МКВ, являются Ех-кабельными вводами и предназначены для ввода гибких кабелей во взрывозащищённое оборудование. Вводы могут использоваться с бронированным и небронированным кабелем круглого сечения, а также кабелями проложенными в трубе или металлорукаве. Вводы выпускаются в исполнениях отличающихся размером и типом присоединительной резьбы, типом присоединяемого кабеля. | 7589.49 | 7297.58
00-00116654 | МКВ М20 КМ8 | Магнито-Контакт | Кабельные вводы взрывозащищённые серии МКВ, являются Ех-кабельными вводами и предназначены для ввода гибких кабелей во взрывозащищённое оборудование. Вводы могут использоваться с бронированным и небронированным кабелем круглого сечения, а также кабелями проложенными в трубе или металлорукаве. Вводы выпускаются в исполнениях отличающихся размером и типом присоединительной резьбы, типом присоединяемого кабеля. | 7449.6 | 7163.08
00-00116653 | МКВ М20 Т1/2 | Магнито-Контакт | Кабельные вводы взрывозащищённые серии МКВ, являются Ех-кабельными вводами и предназначены для ввода гибких кабелей во взрывозащищённое оборудование. Вводы могут использоваться с бронированным и небронированным кабелем круглого сечения, а также кабелями проложенными в трубе или металлорукаве. Вводы выпускаются в исполнениях отличающихся размером и типом присоединительной резьбы, типом присоединяемого кабеля. | 7650.86 | 7356.6
00-00116652 | МКВ М20 Т3/4 | Магнито-Контакт | Кабельные вводы взрывозащищённые серии МКВ, являются Ех-кабельными вводами и предназначены для ввода гибких кабелей во взрывозащищённое оборудование. Вводы могут использоваться с бронированным и небронированным кабелем круглого сечения, а также кабелями проложенными в трубе или металлорукаве. Вводы выпускаются в исполнениях отличающихся размером и типом присоединительной резьбы, типом присоединяемого кабеля. | 7104.17 | 6830.93
00-00116661 | МКВ М25 В | Магнито-Контакт | Кабельные вводы взрывозащищённые серии МКВ, являются Ех-кабельными вводами и предназначены для ввода гибких кабелей во взрывозащищённое оборудование. Вводы могут использоваться с бронированным и небронированным кабелем круглого сечения, а также кабелями проложенными в трубе или металлорукаве. Вводы выпускаются в исполнениях отличающихся размером и типом присоединительной резьбы, типом присоединяемого кабеля. | 13090.69 | 12587.2
00-00116660 | МКВ М25 К | Магнито-Контакт | Кабельные вводы взрывозащищённые серии МКВ, являются Ех-кабельными вводами и предназначены для ввода гибких кабелей во взрывозащищённое оборудование. Вводы могут использоваться с бронированным и небронированным кабелем круглого сечения, а также кабелями проложенными в трубе или металлорукаве. Вводы выпускаются в исполнениях отличающихся размером и типом присоединительной резьбы, типом присоединяемого кабеля. | 12071.52 | 11607.23
00-00116663 | МКВ М25 КМ10 | Магнито-Контакт | Кабельные вводы взрывозащищённые серии МКВ, являются Ех-кабельными вводами и предназначены для ввода гибких кабелей во взрывозащищённое оборудование. Вводы могут использоваться с бронированным и небронированным кабелем круглого сечения, а также кабелями проложенными в трубе или металлорукаве. Вводы выпускаются в исполнениях отличающихся размером и типом присоединительной резьбы, типом присоединяемого кабеля. | 12589.67 | 12105.45
00-00116664 | МКВ М25 КМ12 | Магнито-Контакт | Кабельные вводы взрывозащищённые серии МКВ, являются Ех-кабельными вводами и предназначены для ввода гибких кабелей во взрывозащищённое оборудование. Вводы могут использоваться с бронированным и небронированным кабелем круглого сечения, а также кабелями проложенными в трубе или металлорукаве. Вводы выпускаются в исполнениях отличающихся размером и типом присоединительной резьбы, типом присоединяемого кабеля. | 12625.35 | 12139.76
00-00116665 | МКВ М25 КМ15 | Магнито-Контакт | Кабельные вводы взрывозащищённые серии МКВ, являются Ех-кабельными вводами и предназначены для ввода гибких кабелей во взрывозащищённое оборудование. Вводы могут использоваться с бронированным и небронированным кабелем круглого сечения, а также кабелями проложенными в трубе или металлорукаве. Вводы выпускаются в исполнениях отличающихся размером и типом присоединительной резьбы, типом присоединяемого кабеля. | 12676.74 | 12189.17
00-00116666 | МКВ М25 КМ18 | Магнито-Контакт | Кабельные вводы взрывозащищённые серии МКВ, являются Ех-кабельными вводами и предназначены для ввода гибких кабелей во взрывозащищённое оборудование. Вводы могут использоваться с бронированным и небронированным кабелем круглого сечения, а также кабелями проложенными в трубе или металлорукаве. Вводы выпускаются в исполнениях отличающихся размером и типом присоединительной резьбы, типом присоединяемого кабеля. | 12711 | 12222.11
00-00116667 | МКВ М25 КМ20 | Магнито-Контакт | Кабельные вводы взрывозащищённые серии МКВ, являются Ех-кабельными вводами и предназначены для ввода гибких кабелей во взрывозащищённое оборудование. Вводы могут использоваться с бронированным и небронированным кабелем круглого сечения, а также кабелями проложенными в трубе или металлорукаве. Вводы выпускаются в исполнениях отличающихся размером и типом присоединительной резьбы, типом присоединяемого кабеля. | 12762.38 | 12271.52
00-00116662 | МКВ М25 Т3/4 | Магнито-Контакт | Кабельные вводы взрывозащищённые серии МКВ, являются Ех-кабельными вводами и предназначены для ввода гибких кабелей во взрывозащищённое оборудование. Вводы могут использоваться с бронированным и небронированным кабелем круглого сечения, а также кабелями проложенными в трубе или металлорукаве. Вводы выпускаются в исполнениях отличающихся размером и типом присоединительной резьбы, типом присоединяемого кабеля. | 12815.2 | 12322.31
00-00094747 | МКС МОРОЗ IP66/IP68 (Ех-компонент) | Магнито-Контакт | Ех коробка соединительная металлическая, IP66/IP68, Ех еb IIC Gb U, Ex tb IIIC Db U, Корпус из алюминиевого сплава, 90х90х62мм. Предназначена для соединения (разветвления) - электрических цепей общего и специального назначения - сигнальных кабелей, например, в шлейфах пожарной или охранно-пожарной сигнализации, - линиях связи и телекоммуникаций, - цепях в системах управления и автоматики, а также подключения в шлейфы оконечных устройств, например датчиков сигнализации, абонентских устройств систем связи и т. п. | 2202.48 | 2117.77
00-00094750 | МКС МОРОЗ IP66/IP68 АлКр6 В1МВ20х1,5 4-10ЛП(1к.в) | Магнито-Контакт | Ех коробка соединительная металлическая, 1 кабельный ввод МВ20х1,5 (под кабель от 4 до 10 мм), керамический клеммниик 6 пар, IP66/IP68, Корпус из алюминиевого сплава, 90х90х62мм. Предназначена для соединения (разветвления) - электрических цепей общего и специального назначения - сигнальных кабелей, например, в шлейфах пожарной или охранно-пожарной сигнализации, - линиях связи и телекоммуникаций, - цепях в системах управления и автоматики, а также подключения в шлейфы оконечных устройств, например датчиков сигнализации, абонентских устройств систем связи и т. п. | 4282.2 | 4117.5
00-00094756 | МКС МОРОЗ IP66/IP68 АлКр6 В1МВ20х1,5 4-10ЛП(2к.в) | Магнито-Контакт | Ех коробка соединительная металлическая, 2 кабельных ввода МВ20х1,5 (под кабель от 4 до 10 мм), керамический клеммниик 6 пар, IP66/IP68, Корпус из алюминиевого сплава, 90х90х62мм. Предназначена для соединения (разветвления) - электрических цепей общего и специального назначения - сигнальных кабелей, например, в шлейфах пожарной или охранно-пожарной сигнализации, - линиях связи и телекоммуникаций, - цепях в системах управления и автоматики, а также подключения в шлейфы оконечных устройств, например датчиков сигнализации, абонентских устройств систем связи и т. п. | 4693.29 | 4512.78
00-00094754 | МКС МОРОЗ IP66/IP68 АлКр6 В1МВ25х1,5 6-12ЛП(1к.в) | Магнито-Контакт | Ех коробка соединительная металлическая, 1 кабельный ввод МВ25х1,5 (под кабель от 6 до 12 мм), керамический клеммниик 6 пар, IP66/IP68, Корпус из алюминиевого сплава, 90х90х62мм. Предназначена для соединения (разветвления) - электрических цепей общего и специального назначения - сигнальных кабелей, например, в шлейфах пожарной или охранно-пожарной сигнализации, - линиях связи и телекоммуникаций, - цепях в системах управления и автоматики, а также подключения в шлейфы оконечных устройств, например датчиков сигнализации, абонентских устройств систем связи и т. п. | 4489.17 | 4316.51
00-00094755 | МКС МОРОЗ IP66/IP68 АлКр6 В1МВ25х1,5 6-12ЛП(2к.в) | Магнито-Контакт | Ех коробка соединительная металлическая, 2 кабельных ввода МВ25х1,5 (под кабель от 6 до 12 мм), керамический клеммниик 6 пар, IP66/IP68, Корпус из алюминиевого сплава, 90х90х62мм. Предназначена для соединения (разветвления) - электрических цепей общего и специального назначения - сигнальных кабелей, например, в шлейфах пожарной или охранно-пожарной сигнализации, - линиях связи и телекоммуникаций, - цепях в системах управления и автоматики, а также подключения в шлейфы оконечных устройств, например датчиков сигнализации, абонентских устройств систем связи и т. п. | 4897.41 | 4709.05
00-00094748 | МКС МОРОЗ IP66/IP68 АлПЛ10 В1МВ20х1,5 4-10ЛП(1к.в) | Магнито-Контакт | Ех коробка соединительная металлическая, 1 кабельный ввод МВ20х1,5 (под кабель от 4 до 10 мм), пластиковый клеммниик 10 пар, IP66/IP68, Корпус из алюминиевого сплава, 90х90х62мм. Предназначена для соединения (разветвления) - электрических цепей общего и специального назначения - сигнальных кабелей, например, в шлейфах пожарной или охранно-пожарной сигнализации, - линиях связи и телекоммуникаций, - цепях в системах управления и автоматики, а также подключения в шлейфы оконечных устройств, например датчиков сигнализации, абонентских устройств систем связи и т. п. | 4282.2 | 4117.5
00-00094749 | МКС МОРОЗ IP66/IP68 АлПЛ10 В1МВ20х1,5 4-10ЛП(2к.в) | Магнито-Контакт | Ех коробка соединительная металлическая, 2 кабельных ввода МВ20х1,5 (под кабель от 4 до 10 мм), пластиковый клеммниик 10 пар, IP66/IP68, Корпус из алюминиевого сплава, 90х90х62мм. Предназначена для соединения (разветвления) - электрических цепей общего и специального назначения - сигнальных кабелей, например, в шлейфах пожарной или охранно-пожарной сигнализации, - линиях связи и телекоммуникаций, - цепях в системах управления и автоматики, а также подключения в шлейфы оконечных устройств, например датчиков сигнализации, абонентских устройств систем связи и т. п. | 4693.29 | 4512.78
00-00094752 | МКС МОРОЗ IP66/IP68 АлПЛ10 В1МВ25х1,5 6-12ЛП(1к.в) | Магнито-Контакт | Ех коробка соединительная металлическая, 1 кабельный ввод МВ25х1,5 (под кабель от 6 до 12 мм), пластиковый клеммниик 10 пар, IP66/IP68, Корпус из алюминиевого сплава, 90х90х62мм. Предназначена для соединения (разветвления) - электрических цепей общего и специального назначения - сигнальных кабелей, например, в шлейфах пожарной или охранно-пожарной сигнализации, - линиях связи и телекоммуникаций, - цепях в системах управления и автоматики, а также подключения в шлейфы оконечных устройств, например датчиков сигнализации, абонентских устройств систем связи и т. п. | 4489.17 | 4316.51
00-00094753 | МКС МОРОЗ IP66/IP68 АлПЛ10 В1МВ25х1,5 6-12ЛП(2к.в) | Магнито-Контакт | Ех коробка соединительная металлическая, 2 кабельных ввода МВ25х1,5 (под кабель от 6 до 12 мм), пластиковый клеммниик 10 пар, IP66/IP68, Корпус из алюминиевого сплава, 90х90х62мм. Предназначена для соединения (разветвления) - электрических цепей общего и специального назначения - сигнальных кабелей, например, в шлейфах пожарной или охранно-пожарной сигнализации, - линиях связи и телекоммуникаций, - цепях в системах управления и автоматики, а также подключения в шлейфы оконечных устройств, например датчиков сигнализации, абонентских устройств систем связи и т. п. | 4897.41 | 4709.05
00-00080179 | Р16 М16х1,5 | Магнито-Контакт | Заглушка взрывозащищенная серии Р, предназначена для обеспечения временных или постоянных средств консервации неиспользованных вводных отверстий взрывозащищенных корпусов М16х1,5, IP 66/67/68, Никелированная латунь | 502.44 | 483.12
00-00107783 | Р20 М20х1,5 | Магнито-Контакт | Взрывозащищенная заглушка серии Р, предназначена для обеспечения временных или постоянных средств консервации неиспользованных вводных отверстий взрывозащищенных корпусов М20х1,5, IP 66/67/68, Никелированная латунь | 739.39 | 710.96
00-00107784 | Р25 М25х1,5 | Магнито-Контакт | Взрывозащищенная заглушка серии Р, предназначена для обеспечения временных или постоянных средств консервации неиспользованных вводных отверстий взрывозащищенных корпусов М25х1,5, IP 66/67/68, Никелированная латунь | 1109.09 | 1066.43
00-00078786 | СЕВЕРЛЕНД 1Еx d IIC T6…T3 Gb 1 каб.ввод керам.кл. | Магнито-Контакт | Ex-коробка металлическая, 117 х 117 х 85мм. IP66/IP68. Комплектуются керамическими клеммниками (9 или 8 пар клемм). Под 1 кабельный ввод или Ех заглушку (приобретаются отдельно). Предназначена для соединения (разветвления) сигнальных кабелей, например в шлейфах сигнализации, линиях связи и телекоммуникаций, цепях в системах управления и автоматики, а также подключения в шлейфы оконечных устройств, например датчиков сигнализации, абонентских устройств систем связи и т. п. | 6333.37 | 6089.78
00-00072885 | СЕВЕРЛЕНД 1Еx d IIC T6…T5 Gb 1 каб.ввод | Магнито-Контакт | Ex-коробка металлическая, под 1 кабельный ввод или Ех заглушку. Предназначена для соединения (разветвления) сигнальных кабелей, например в шлейфах сигнализации, линиях связи и телекоммуникаций, цепях в системах управления и автоматики, а также подключения в шлейфы оконечных устройств, например датчиков сигнализации, абонентских устройств систем связи и т. п. | 5949.4 | 5720.58
00-00078790 | СЕВЕРЛЕНД К 1Еx d IIC T6…T3 Gb 4 каб.ввод.керам.кл | Магнито-Контакт | Ex-коробка металлическая, 117 х 117 х 85мм. IP66/IP68. Комплектуются керамическими клеммниками (9 или 8 пар клемм). "Крестовая". Под 4 кабельных ввода или Ех заглушки(приобретаются отдельно). Предназначена для соединения (разветвления) сигнальных кабелей, например в шлейфах сигнализации, линиях связи и телекоммуникаций, цепях в системах управления и автоматики, а также подключения в шлейфы оконечных устройств, например датчиков сигнализации, абонентских устройств систем связи и т. п. | 7176.97 | 6900.93
00-00072889 | СЕВЕРЛЕНД К 1Еx d IIC T6…T5 Gb 4 каб.ввод. | Магнито-Контакт | Ex-коробка металлическая, "Крестовая", под 4 кабельных ввода или Ех заглушки. Предназначена для соединения (разветвления) сигнальных кабелей, например в шлейфах сигнализации, линиях связи и телекоммуникаций, цепях в системах управления и автоматики, а также подключения в шлейфы оконечных устройств, например датчиков сигнализации, абонентских устройств систем связи и т. п. | 6794.42 | 6533.1
00-00080169 | СЕВЕРЛЕНД К, ВН20 + ВН20 + ВН20 +ВН20 | Магнито-Контакт | Ех-коробка металлическая "Крестовая укомплектованныя четырьмя кабельных вводами ВН20 (под открытую прокладку кабеля, резьба М20х1,5, 20мм. Проходной Ø кабеля - 6-12 мм. Коробка 117 х 117 х 85мм. IP66/IP68. Комплектуются пластиковыми клеммниками (14 пар клемм). | 11688.98 | 11239.4
00-00080170 | СЕВЕРЛЕНД К, МКВМ М20 + МКВМ М20 + МКВМ М20 + МКВМ | Магнито-Контакт | Ех-коробка металлическая "Крестовая" укомплектованныя четырьмя кабельных вводами Ех МКВМ20 из нержавеющей стали (под открытую прокладку кабеля, резьба М20х1,5, 20мм). Проходной Ø кабеля - 6-12 мм. Коробка 117 х 117 х 85мм. IP66/IP68. Комплектуются пластиковыми клеммниками (14 пар клемм). | 32453.37 | 31205.16
00-00078787 | СЕВЕРЛЕНД П 1Еx d IIC T6…T3 Gb 2 каб.ввод.керам.кл | Магнито-Контакт | Ex-коробка металлическая, 117 х 117 х 85мм. IP66/IP68. Комплектуются керамическими клеммниками (9 или 8 пар клемм). "Проходная". Под 2 кабельных ввода или Ех заглушки (приобретаются отдельно). Предназначена для соединения (разветвления) сигнальных кабелей, например в шлейфах сигнализации, линиях связи и телекоммуникаций, цепях в системах управления и автоматики, а также подключения в шлейфы оконечных устройств, например датчиков сигнализации, абонентских устройств систем связи и т. п. | 6391.9 | 6146.06
00-00072886 | СЕВЕРЛЕНД П 1Еx d IIC T6…T5 Gb 2 каб.ввод. | Магнито-Контакт | Ex-коробка металлическая, "Проходная", под 2 кабельных ввода или Ех заглушки. Предназначена для соединения (разветвления) сигнальных кабелей, например в шлейфах сигнализации, линиях связи и телекоммуникаций, цепях в системах управления и автоматики, а также подключения в шлейфы оконечных устройств, например датчиков сигнализации, абонентских устройств систем связи и т. п. | 5949.4 | 5720.58
00-00080163 | СЕВЕРЛЕНД П, ВН20 + ВН20 | Магнито-Контакт | Ех-коробка металлическая "Проходная" укомплектованныя двумя кабельных вводами ВН20 (под открытую прокладку кабеля, резьба М20х1,5, 20мм. Проходной Ø кабеля - 6-12 мм. Коробка 117 х 117 х 85мм. IP66/IP68. Комплектуются пластиковыми клеммниками (14 пар клемм). | 8374.56 | 8052.46
00-00080164 | СЕВЕРЛЕНД П, МКВМ М20 + МКВМ М20 | Магнито-Контакт | Ех-коробка металлическая "Проходная" укомплектованныя двумя кабельных вводами Ех МКВМ20 из нержавеющей стали (под открытую прокладку кабеля, резьба М20х1,5, 20мм). Проходной Ø кабеля - 6-12 мм. Коробка 117 х 117 х 85мм. IP66/IP68. Комплектуются пластиковыми клеммниками (14 пар клемм). | 17796.82 | 17112.33
00-00078789 | СЕВЕРЛЕНД Т 1Еx d IIC T6…T3 Gb 3 каб.ввод.керам.кл | Магнито-Контакт | Ex-коробка металлическая, 117 х 117 х 85мм. IP66/IP68. Комплектуются керамическими клеммниками (9 или 8 пар клемм). "Тройниковая". Под 3 кабельных ввода или Ех заглушки (приобретаются отдельно). Предназначена для соединения (разветвления) сигнальных кабелей, например в шлейфах сигнализации, линиях связи и телекоммуникаций, цепях в системах управления и автоматики, а также подключения в шлейфы оконечных устройств, например датчиков сигнализации, абонентских устройств систем связи и т. п. | 6757.31 | 6497.42
00-00072888 | СЕВЕРЛЕНД Т 1Еx d IIC T6…T5 Gb 3 каб.ввод. | Магнито-Контакт | Ex-коробка металлическая, "Тройниковая", под 3 кабельных ввода или Ех заглушки. Предназначена для соединения (разветвления) сигнальных кабелей, например в шлейфах сигнализации, линиях связи и телекоммуникаций, цепях в системах управления и автоматики, а также подключения в шлейфы оконечных устройств, например датчиков сигнализации, абонентских устройств систем связи и т. п. | 6370.49 | 6125.47
00-00080167 | СЕВЕРЛЕНД Т, ВН20 + ВН20 + ВН20 | Магнито-Контакт | Ех-коробка металлическая "Тройниковая" укомплектованныя тремя кабельных вводами ВН20 (под открытую прокладку кабеля, резьба М20х1,5, 20мм. Проходной Ø кабеля - 6-12 мм. Коробка 117 х 117 х 85мм. IP66/IP68. Комплектуются пластиковыми клеммниками (14 пар клемм). | 10118.84 | 9729.65
00-00080168 | СЕВЕРЛЕНД Т, МКВМ М20 + МКВМ М20 + МКВМ М20 | Магнито-Контакт | Ех-коробка металлическая "Тройниковая" укомплектованныя тремя кабельных вводами Ех МКВМ20 из нержавеющей стали (под открытую прокладку кабеля, резьба М20х1,5, 20мм). Проходной Ø кабеля - 6-12 мм. Коробка 117 х 117 х 85мм. IP66/IP68. Комплектуются пластиковыми клеммниками (14 пар клемм). | 25126.52 | 24160.12
00-00078788 | СЕВЕРЛЕНД У 1Еx d IIC T6…T3 Gb 2 каб.ввод.керам.кл | Магнито-Контакт | Ex-коробка металлическая, 117 х 117 х 85мм. IP66/IP68. Комплектуются керамическими клеммниками (9 или 8 пар клемм). "Угловая". Под 2 кабельных ввода или Ех заглушки (приобретаются отдельно). Предназначена для соединения (разветвления) сигнальных кабелей, например в шлейфах сигнализации, линиях связи и телекоммуникаций, цепях в системах управления и автоматики, а также подключения в шлейфы оконечных устройств, например датчиков сигнализации, абонентских устройств систем связи и т. п. | 6391.9 | 6146.06
00-00072887 | СЕВЕРЛЕНД У 1Еx d IIC T6…T5 Gb 2 каб.ввод. | Магнито-Контакт | Ex-коробка металлическая, "Угловая", под 2 кабельных ввода или Ех заглушки. Предназначена для соединения (разветвления) сигнальных кабелей, например в шлейфах сигнализации, линиях связи и телекоммуникаций, цепях в системах управления и автоматики, а также подключения в шлейфы оконечных устройств, например датчиков сигнализации, абонентских устройств систем связи и т. п. | 5949.4 | 5720.58
00-00080165 | СЕВЕРЛЕНД У, ВН20 + ВН20 | Магнито-Контакт | Ех-коробка металлическая "Угловая" укомплектованныя двумя кабельных вводами ВН20 (под открытую прокладку кабеля, резьба М20х1,5, 20мм. Проходной Ø кабеля - 6-12 мм. Коробка 117 х 117 х 85мм. IP66/IP68. Комплектуются пластиковыми клеммниками (14 пар клемм). | 8374.56 | 8052.46
00-00080166 | СЕВЕРЛЕНД У, МКВМ М20 + МКВМ М20 | Магнито-Контакт | Ех-коробка металлическая "Угловая" укомплектованныя двумя кабельных вводами Ех МКВМ20 из нержавеющей стали (под открытую прокладку кабеля, резьба М20х1,5, 20мм). Проходной Ø кабеля - 6-12 мм. Коробка 117 х 117 х 85мм. IP66/IP68. Комплектуются пластиковыми клеммниками (14 пар клемм). | 17796.82 | 17112.33
00-00111353 | УК-ВК-Ех-12 АЯКС | Магнито-Контакт | Взрывозащищенное устройство управления и коммутации, два реле, контакты на переключение. U-упр.12 В, I-упр.55 мА, U-коммут.до 250В, I-коммут.до 8 А; t-раб.-50...+60°С, Ø117 х 85 мм, 1,3 кг , IP66/IP68, 1EX DB IIC T6 DB Х / EX TB IIIC T85°C DB Х. До 3 кабельных ввода или Ех-заглушек (приобретаются отдельно). | 19110.08 | 19110.08
00-00111355 | УК-ВК-Ех-12 АЯКС П, с 2 каб.вв. Ех МКВМ 16 | Магнито-Контакт | Устройство коммутационное взрывозащищенное, проходное исполнение УК-ВК-Ех-12 укомплектованное двумя кабельными вводами Ех МКВМ16 из нержавеющей стали (резьба М16х1,5, тип штуцера - выбрать), IP66/IP68 | 30245.02 | 30245.02
00-00111359 | УК-ВК-Ех-12 АЯКС П, с 2 каб.вв. Ех МКВМ 20 | Магнито-Контакт | Устройство коммутационное взрывозащищенное, проходное исполнение УК-ВК-Ех-12 укомплектованное двумя кабельными вводами Ех МКВМ20 из нержавеющей стали (резьба М20х1,5, тип штуцера - выбрать), IP66/IP68 | 30844.04 | 30844.04
00-00111361 | УК-ВК-Ех-12 АЯКС П, с 2 каб.вв. Ех МКВМ 25 | Магнито-Контакт | Устройство коммутационное взрывозащищенное, проходное исполнение УК-ВК-Ех-12 укомплектованное двумя кабельными вводами Ех МКВМ25 из нержавеющей стали (резьба М25х1,5, тип штуцера - выбрать), IP66/IP68 | 40249.02 | 40249.02
00-00111357 | УК-ВК-Ех-12 АЯКС П, с 2 каб.ввод.ВН20 | Магнито-Контакт | Устройство коммутационное взрывозащищенное, проходное исполнение УК-ВК-Ех-12 укомплектованное двумя кабельными вводами ВН20 из никелированной латуни (резьба М20х1,5, штуцер под открытую прокладку кабеля 6-12 мм), IP66/IP68 | 21350 | 21350
00-00111367 | УК-ВК-Ех-12 АЯКС Т, с 3 каб.вв. Ех МКВМ 20 | Магнито-Контакт | Устройство коммутационное взрывозащищенное, тройниковое исполнение УК-ВК-Ех-12 укомплектованное тремя кабельными вводами Ех МКВМ20 из нержавеющей стали (резьба М20х1,5, тип штуцера - выбрать), IP66/IP68 | 36724.44 | 36724.44
00-00111365 | УК-ВК-Ех-12 АЯКС Т, с 3 каб.ввод.ВН25 | Магнито-Контакт | Устройство коммутационное взрывозащищенное, тройниковое исполнение УК-ВК-Ех-12 укомплектованное тремя кабельнми вводами ВН25 из никелированной латуни (резьба М25х1,5, штуцер под открытую прокладку кабеля 12-18 мм), IP66/IP68 | 24332.9 | 24332.9
00-00111363 | УК-ВК-Ех-12 АЯКС У, с 2 каб.вв. Ех МКВМ 20 | Магнито-Контакт | Устройство коммутационное взрывозащищенное, угловое исполнение УК-ВК-Ех-12 укомплектованное двумя кабельными вводами Ех МКВМ20 из нержавеющей стали (резьба М20х1,5, тип штуцера - выбрать), IP66/IP68 | 30844.04 | 30844.04
00-00111354 | УК-ВК-Ех-24 АЯКС | Магнито-Контакт | Взрывозащищенное устройство управления и коммутации, два реле, контакты на переключение. U-упр.24 В, I-упр.55 мА, U-коммут.до 250В, I-коммут.до 8 А; t-раб.-50...+60°С, Ø117 х 85 мм, 1,3 кг , IP66/IP68 , 1EX DB IIC T6 DB Х / EX TB IIIC T85°C DB Х. До 3 кабельных ввода или Ех заглушек (приобретаются отдельно). | 19110.08 | 19110.08
00-00111356 | УК-ВК-Ех-24 АЯКС П, с 2 каб.вв. Ех МКВМ 16 | Магнито-Контакт | Устройство коммутационное взрывозащищенное, проходное исполнение УК-ВК-Ех-24 укомплектованное двумя кабельными вводами Ех МКВМ16 из нержавеющей стали (резьба М16х1,5, тип штуцера - выбрать), IP66/IP68 | 30245.02 | 30245.02
00-00111360 | УК-ВК-Ех-24 АЯКС П, с 2 каб.вв. Ех МКВМ 20 | Магнито-Контакт | Устройство коммутационное взрывозащищенное, проходное исполнение УК-ВК-Ех-24 укомплектованное двумя кабельными вводами Ех МКВМ20 из нержавеющей стали (резьба М20х1,5, тип штуцера - выбрать), IP66/IP68 | 30844.04 | 30844.04
00-00111362 | УК-ВК-Ех-24 АЯКС П, с 2 каб.вв. Ех МКВМ 25 | Магнито-Контакт | Устройство коммутационное взрывозащищенное, проходное исполнение УК-ВК-Ех-24 укомплектованное двумя кабельными вводами Ех МКВМ25 из нержавеющей стали (резьба М25х1,5, тип штуцера - выбрать), IP66/IP68 | 40249.02 | 40249.02
00-00111358 | УК-ВК-Ех-24 АЯКС П, с 2 каб.ввод.ВН20 | Магнито-Контакт | Устройство коммутационное взрывозащищенное, проходное исполнение УК-ВК-Ех-24 укомплектованное двумя кабельными вводами ВН20 из никелированной латуни (резьба М20х1,5, штуцер под открытую прокладку кабеля 6-12 мм), IP66/IP68 | 21350 | 21350
00-00111368 | УК-ВК-Ех-24 АЯКС Т, с 3 каб.вв. Ех МКВМ 20 | Магнито-Контакт | Устройство коммутационное взрывозащищенное, тройниковое исполнение УК-ВК-Ех-24 укомплектованное тремя кабельными вводами Ех МКВМ20 из нержавеющей стали (резьба М20х1,5, тип штуцера - выбрать), IP66/IP68 | 36724.44 | 36724.44
00-00111366 | УК-ВК-Ех-24 АЯКС Т, с 3 каб.ввод.ВН25 | Магнито-Контакт | Устройство коммутационное взрывозащищенное, тройниковое исполнение УК-ВК-Ех-24 укомплектованное тремя кабельных вводами ВН25 из никелированной латуни (резьба М25х1,5, штуцер под открытую прокладку кабеля 12-18 мм), IP66/IP68 | 24332.9 | 24332.9
00-00111364 | УК-ВК-Ех-24 АЯКС У, с 2 каб.вв. Ех МКВМ 20 | Магнито-Контакт | Устройство коммутационное взрывозащищенное, угловое исполнение УК-ВК-Ех-24 укомплектованное двумя кабельными вводами Ех МКВМ20 из нержавеющей стали (резьба М20х1,5, тип штуцера - выбрать), IP66/IP68 | 30844.04 | 30844.04
00-00061209 | УС-4-Ех (каб.вводы 3-5,3мм) 0ExiaIICT6 IP 65 | Магнито-Контакт | Устройство соединительное взрывозащищённое. до 16 клемм , до 4 кабельных вводов. Обеспечивают ввод подключаемого кабеля диаметром от 3 до 5,3 мм | 4904.4 | 4904.4
00-00061211 | УС-4-Ех (каб.вводы 3-5,3мм) 0ExiaIICT6 IP 65, Черн | Магнито-Контакт | Устройство соединительное взрывозащищённое, усиленная механическая прочность, из антистатичного пластика черного цвета | 5514.4 | 5514.4
00-00061210 | УС-4-Ех (каб.вводы 4,5-8мм) 0ExiaIICT6 IP 65 | Магнито-Контакт | Устройство соединительное взрывозащищённое. до 16 клемм , до 4 кабельных вводов. Обеспечивают ввод подключаемого кабеля диаметром от 4,5 до 8 мм | 4989.8 | 4989.8
00-00087316 | УСБ-Ех"СЕВЕР"ПЛ.2.МТ.6-12.DG3 0ExiaIICT6 | Магнито-Контакт | Устройство соединительное взрывозащищенное в корпусе из антистатичного пластика, 2 металлических кабельных ввода (6-12), тип клеммников - DG3. Предназначено для соединения (разветвления) сигнальных кабелей, например в шлейфах пожарной или охранно-пожарной сигнализации, линиях связи и телекоммуникаций, цепях в системах управления и автоматики, а также подключения в шлейфы оконечных устройств, например датчиков сигнализации, абонентских устройств систем связи и т. п. | 11980.4 | 11980.4
00-00087314 | УСБ-Ех"СЕВЕР"ПЛ.2.МТ.6-12.РМ2 0ExiaIICT6 | Магнито-Контакт | Устройство соединительное взрывозащищенное в корпусе из антистатичного пластика, 2 металлических кабельных ввода (6-12), тип клеммников - РМ2. Предназначено для соединения (разветвления) сигнальных кабелей, например в шлейфах пожарной или охранно-пожарной сигнализации, линиях связи и телекоммуникаций, цепях в системах управления и автоматики, а также подключения в шлейфы оконечных устройств, например датчиков сигнализации, абонентских устройств систем связи и т. п. | 12913.7 | 12913.7
00-00087315 | УСБ-Ех"СЕВЕР"ПЛ.2.МТ.6-12.Т31 0ExiaIICT6 | Магнито-Контакт | Устройство соединительное взрывозащищенное в корпусе из антистатичного пластика, 2 металлических кабельных ввода (6-12), тип клеммников - Т31. Предназначено для соединения (разветвления) сигнальных кабелей, например в шлейфах пожарной или охранно-пожарной сигнализации, линиях связи и телекоммуникаций, цепях в системах управления и автоматики, а также подключения в шлейфы оконечных устройств, например датчиков сигнализации, абонентских устройств систем связи и т. п. | 12742.9 | 12742.9
00-00088077 | УСБ-Ех"СЕВЕР"ПЛ.2.ПС.13-18. DG3 0ExiaIICT6 | Магнито-Контакт | Устройство соединительное взрывозащищенное в корпусе из антистатичного пластика, 2 пластиковых кабельных ввода (11-17), тип клеммников - DG3. Предназначено для соединения (разветвления) сигнальных кабелей, например в шлейфах пожарной или охранно-пожарной сигнализации, линиях связи и телекоммуникаций, цепях в системах управления и автоматики, а также подключения в шлейфы оконечных устройств, например датчиков сигнализации, абонентских устройств систем связи и т. п. | 2586.4 | 2586.4
00-00088075 | УСБ-Ех"СЕВЕР"ПЛ.2.ПС.13-18.РМ2 0ExiaIICT6 | Магнито-Контакт | Устройство соединительное взрывозащищенное в корпусе из антистатичного пластика, 2 пластиковых кабельных ввода (11-17), тип клеммников - РМ2. Предназначено для соединения (разветвления) сигнальных кабелей, например в шлейфах пожарной или охранно-пожарной сигнализации, линиях связи и телекоммуникаций, цепях в системах управления и автоматики, а также подключения в шлейфы оконечных устройств, например датчиков сигнализации, абонентских устройств систем связи и т. п. | 3245.2 | 3245.2
00-00088076 | УСБ-Ех"СЕВЕР"ПЛ.2.ПС.13-18.Т31 0ExiaIICT6 | Магнито-Контакт | Устройство соединительное взрывозащищенное в корпусе из антистатичного пластика, 2 пластиковых кабельных ввода (11-17), тип клеммников - Т31. Предназначено для соединения (разветвления) сигнальных кабелей, например в шлейфах пожарной или охранно-пожарной сигнализации, линиях связи и телекоммуникаций, цепях в системах управления и автоматики, а также подключения в шлейфы оконечных устройств, например датчиков сигнализации, абонентских устройств систем связи и т. п. | 3074.4 | 3074.4
00-00087327 | УСБ-Ех"СЕВЕР"ПЛ.2.ПС.6-12.DG3 0ExiaIICT6 | Магнито-Контакт | Устройство соединительное взрывозащищенное в корпусе из антистатичного пластика, 2 пластиковых кабельных ввода (6-12), тип клеммников - DG3. Предназначено для соединения (разветвления) сигнальных кабелей, например в шлейфах пожарной или охранно-пожарной сигнализации, линиях связи и телекоммуникаций, цепях в системах управления и автоматики, а также подключения в шлейфы оконечных устройств, например датчиков сигнализации, абонентских устройств систем связи и т. п. | 2464.4 | 2464.4
00-00087323 | УСБ-Ех"СЕВЕР"ПЛ.2.ПС.6-12.РМ2 0ExiaIICT6 | Магнито-Контакт | Устройство соединительное взрывозащищенное в корпусе из антистатичного пластика, 2 пластиковых кабельных ввода (6-12), тип клеммников - РМ2. Предназначено для соединения (разветвления) сигнальных кабелей, например в шлейфах пожарной или охранно-пожарной сигнализации, линиях связи и телекоммуникаций, цепях в системах управления и автоматики, а также подключения в шлейфы оконечных устройств, например датчиков сигнализации, абонентских устройств систем связи и т. п. | 3123.2 | 3123.2
00-00087325 | УСБ-Ех"СЕВЕР"ПЛ.2.ПС.6-12.Т31 0ExiaIICT6 | Магнито-Контакт | Устройство соединительное взрывозащищенное в корпусе из антистатичного пластика, 2 пластиковых кабельных ввода (6-12), тип клеммников - Т31. Предназначено для соединения (разветвления) сигнальных кабелей, например в шлейфах пожарной или охранно-пожарной сигнализации, линиях связи и телекоммуникаций, цепях в системах управления и автоматики, а также подключения в шлейфы оконечных устройств, например датчиков сигнализации, абонентских устройств систем связи и т. п. | 2952.4 | 2952.4
00-00087319 | УСБ-Ех"СЕВЕР"ПЛ.4.МТ.6-12.DG3 0ExiaIICT6 | Магнито-Контакт | Устройство соединительное взрывозащищенное в корпусе из антистатичного пластика, 4 металлических кабельных ввода (6-12), тип клеммников - DG3. Предназначено для соединения (разветвления) сигнальных кабелей, например в шлейфах пожарной или охранно-пожарной сигнализации, линиях связи и телекоммуникаций, цепях в системах управления и автоматики, а также подключения в шлейфы оконечных устройств, например датчиков сигнализации, абонентских устройств систем связи и т. п. | 18043.8 | 18043.8
00-00087317 | УСБ-Ех"СЕВЕР"ПЛ.4.МТ.6-12.РМ2 0ExiaIICT6 | Магнито-Контакт | Устройство соединительное взрывозащищенное в корпусе из антистатичного пластика, 4 металлических кабельных ввода (6-12), тип клеммников - РМ2. Предназначено для соединения (разветвления) сигнальных кабелей, например в шлейфах пожарной или охранно-пожарной сигнализации, линиях связи и телекоммуникаций, цепях в системах управления и автоматики, а также подключения в шлейфы оконечных устройств, например датчиков сигнализации, абонентских устройств систем связи и т. п. | 18910 | 18910
00-00087318 | УСБ-Ех"СЕВЕР"ПЛ.4.МТ.6-12.Т31 0ExiaIICT6 | Магнито-Контакт | Устройство соединительное взрывозащищенное в корпусе из антистатичного пластика, 4 металлических кабельных ввода (6-12), тип клеммников - T31. Предназначено для соединения (разветвления) сигнальных кабелей, например в шлейфах пожарной или охранно-пожарной сигнализации, линиях связи и телекоммуникаций, цепях в системах управления и автоматики, а также подключения в шлейфы оконечных устройств, например датчиков сигнализации, абонентских устройств систем связи и т. п. | 18727 | 18727
00-00088080 | УСБ-Ех"СЕВЕР"ПЛ.4.ПС.13-18.DG3 0ExiaIICT6 | Магнито-Контакт | Устройство соединительное взрывозащищенное в корпусе из антистатичного пластика, 4 пластиковых кабельных ввода (11-17), тип клеммников - DG3. Предназначено для соединения (разветвления) сигнальных кабелей, например в шлейфах пожарной или охранно-пожарной сигнализации, линиях связи и телекоммуникаций, цепях в системах управления и автоматики, а также подключения в шлейфы оконечных устройств, например датчиков сигнализации, абонентских устройств систем связи и т. п. | 2671.8 | 2671.8
00-00088078 | УСБ-Ех"СЕВЕР"ПЛ.4.ПС.13-18.РМ2 0ExiaIICT6 | Магнито-Контакт | Устройство соединительное взрывозащищенное в корпусе из антистатичного пластика, 4 пластиковых кабельных ввода (11-17), тип клеммников - РМ3. Предназначено для соединения (разветвления) сигнальных кабелей, например в шлейфах пожарной или охранно-пожарной сигнализации, линиях связи и телекоммуникаций, цепях в системах управления и автоматики, а также подключения в шлейфы оконечных устройств, например датчиков сигнализации, абонентских устройств систем связи и т. п. | 3477 | 3477
00-00088079 | УСБ-Ех"СЕВЕР"ПЛ.4.ПС.13-18.Т31 0ExiaIICT6 | Магнито-Контакт | Устройство соединительное взрывозащищенное в корпусе из антистатичного пластика, 4 пластиковых кабельных ввода (11-17), тип клеммников - T31. Предназначено для соединения (разветвления) сигнальных кабелей, например в шлейфах пожарной или охранно-пожарной сигнализации, линиях связи и телекоммуникаций, цепях в системах управления и автоматики, а также подключения в шлейфы оконечных устройств, например датчиков сигнализации, абонентских устройств систем связи и т. п. | 3233 | 3233
00-00087333 | УСБ-Ех"СЕВЕР"ПЛ.4.ПС.6-12.DG3 0ExiaIICT6 | Магнито-Контакт | Устройство соединительное взрывозащищенное в корпусе из антистатичного пластика, 4 пластиковых кабельных ввода (6-12), тип клеммников - DG3. Предназначено для соединения (разветвления) сигнальных кабелей, например в шлейфах пожарной или охранно-пожарной сигнализации, линиях связи и телекоммуникаций, цепях в системах управления и автоматики, а также подключения в шлейфы оконечных устройств, например датчиков сигнализации, абонентских устройств систем связи и т. п. | 2604.7 | 2604.7
00-00087329 | УСБ-Ех"СЕВЕР"ПЛ.4.ПС.6-12.РМ2 0ExiaIICT6 | Магнито-Контакт | Устройство соединительное взрывозащищенное в корпусе из антистатичного пластика, 4 пластиковых кабельных ввода (6-12), тип клеммников - РМ2. Предназначено для соединения (разветвления) сигнальных кабелей, например в шлейфах пожарной или охранно-пожарной сигнализации, линиях связи и телекоммуникаций, цепях в системах управления и автоматики, а также подключения в шлейфы оконечных устройств, например датчиков сигнализации, абонентских устройств систем связи и т. п. | 3294 | 3294
00-00087331 | УСБ-Ех"СЕВЕР"ПЛ.4.ПС.6-12.Т31 0ExiaIICT6 | Магнито-Контакт | Устройство соединительное взрывозащищенное в корпусе из антистатичного пластика, 4 пластиковых кабельных ввода (6-12), тип клеммников - T31. Предназначено для соединения (разветвления) сигнальных кабелей, например в шлейфах пожарной или охранно-пожарной сигнализации, линиях связи и телекоммуникаций, цепях в системах управления и автоматики, а также подключения в шлейфы оконечных устройств, например датчиков сигнализации, абонентских устройств систем связи и т. п. | 3037.8 | 3037.8
00-00087322 | УСБ-Ех"СЕВЕР"ПЛ.6.МТ.6-12.DG3 0ExiaIICT6 | Магнито-Контакт | Устройство соединительное взрывозащищенное в корпусе из антистатичного пластика, 6 металлических кабельных вводов (6-12), тип клеммников - DG3. Предназначено для соединения (разветвления) сигнальных кабелей, например в шлейфах пожарной или охранно-пожарной сигнализации, линиях связи и телекоммуникаций, цепях в системах управления и автоматики, а также подключения в шлейфы оконечных устройств, например датчиков сигнализации, абонентских устройств систем связи и т. п. | 25388.2 | 25388.2
00-00087320 | УСБ-Ех"СЕВЕР"ПЛ.6.МТ.6-12.РМ2 0ExiaIICT6 | Магнито-Контакт | Устройство соединительное взрывозащищенное в корпусе из антистатичного пластика, 6 металлических кабельных вводов (6-12), тип клеммников - РМ2. Предназначено для соединения (разветвления) сигнальных кабелей, например в шлейфах пожарной или охранно-пожарной сигнализации, линиях связи и телекоммуникаций, цепях в системах управления и автоматики, а также подключения в шлейфы оконечных устройств, например датчиков сигнализации, абонентских устройств систем связи и т. п. | 26230 | 26230
00-00087321 | УСБ-Ех"СЕВЕР"ПЛ.6.МТ.6-12.Т31 0ExiaIICT6 | Магнито-Контакт | Устройство соединительное взрывозащищенное в корпусе из антистатичного пластика, 6 металлических кабельных вводов (6-12), тип клеммников - T31. Предназначено для соединения (разветвления) сигнальных кабелей, например в шлейфах пожарной или охранно-пожарной сигнализации, линиях связи и телекоммуникаций, цепях в системах управления и автоматики, а также подключения в шлейфы оконечных устройств, например датчиков сигнализации, абонентских устройств систем связи и т. п. | 26022.6 | 26022.6
00-00088083 | УСБ-Ех"СЕВЕР"ПЛ.6.ПС.13-18.DG3 0ExiaIICT6 | Магнито-Контакт | Устройство соединительное взрывозащищенное в корпусе из антистатичного пластика, 6 пластиковых кабельных вводов (11-17), тип клеммников - DG3. Предназначено для соединения (разветвления) сигнальных кабелей, например в шлейфах пожарной или охранно-пожарной сигнализации, линиях связи и телекоммуникаций, цепях в системах управления и автоматики, а также подключения в шлейфы оконечных устройств, например датчиков сигнализации, абонентских устройств систем связи и т. п. | 3599 | 3599
00-00088081 | УСБ-Ех"СЕВЕР"ПЛ.6.ПС.13-18.РМ2 0ExiaIICT6 | Магнито-Контакт | Устройство соединительное взрывозащищенное в корпусе из антистатичного пластика, 6 пластиковых кабельных вводов (11-17), тип клеммников - РМ2. Предназначено для соединения (разветвления) сигнальных кабелей, например в шлейфах пожарной или охранно-пожарной сигнализации, линиях связи и телекоммуникаций, цепях в системах управления и автоматики, а также подключения в шлейфы оконечных устройств, например датчиков сигнализации, абонентских устройств систем связи и т. п. | 4453 | 4453
00-00088082 | УСБ-Ех"СЕВЕР"ПЛ.6.ПС.13-18.Т31 0ExiaIICT6 | Магнито-Контакт | Устройство соединительное взрывозащищенное в корпусе из антистатичного пластика, 6 пластиковых кабельных вводов (11-17), тип клеммников - T31. Предназначено для соединения (разветвления) сигнальных кабелей, например в шлейфах пожарной или охранно-пожарной сигнализации, линиях связи и телекоммуникаций, цепях в системах управления и автоматики, а также подключения в шлейфы оконечных устройств, например датчиков сигнализации, абонентских устройств систем связи и т. п. | 4026 | 4026
00-00087339 | УСБ-Ех"СЕВЕР"ПЛ.6.ПС.6-12.DG3 0ExiaIICT6 | Магнито-Контакт | Устройство соединительное взрывозащищенное в корпусе из антистатичного пластика, 6 пластиковых кабельных вводов (6-12), тип клеммников - DG3. Предназначено для соединения (разветвления) сигнальных кабелей, например в шлейфах пожарной или охранно-пожарной сигнализации, линиях связи и телекоммуникаций, цепях в системах управления и автоматики, а также подключения в шлейфы оконечных устройств, например датчиков сигнализации, абонентских устройств систем связи и т. п. | 3294 | 3294
00-00087335 | УСБ-Ех"СЕВЕР"ПЛ.6.ПС.6-12.РМ2 0ExiaIICT6 | Магнито-Контакт | Устройство соединительное взрывозащищенное в корпусе из антистатичного пластика, 6 пластиковых кабельных вводов (6-12), тип клеммников - РМ2. Предназначено для соединения (разветвления) сигнальных кабелей, например в шлейфах пожарной или охранно-пожарной сигнализации, линиях связи и телекоммуникаций, цепях в системах управления и автоматики, а также подключения в шлейфы оконечных устройств, например датчиков сигнализации, абонентских устройств систем связи и т. п. | 4166.3 | 4166.3
00-00087337 | УСБ-Ех"СЕВЕР"ПЛ.6.ПС.6-12.Т31 0ExiaIICT6 | Магнито-Контакт | Устройство соединительное взрывозащищенное в корпусе из антистатичного пластика, 6 пластиковых кабельных вводов (6-12), тип клеммников - T31. Предназначено для соединения (разветвления) сигнальных кабелей, например в шлейфах пожарной или охранно-пожарной сигнализации, линиях связи и телекоммуникаций, цепях в системах управления и автоматики, а также подключения в шлейфы оконечных устройств, например датчиков сигнализации, абонентских устройств систем связи и т. п. | 3733.2 | 3733.2
00-00105818 | IP КВМК Тромбон PLI-P409 | Тромбон | Грозозащита предназначена для защиты линии PoE или Ethernet от электрических всплесков и перенапряжения. Исполнение в корпусе для выполнения соединений (разветвлений) электрических цепей общего и специального назначения во взрывоопасных зонах. | 19966 | 17969
00-00148907 | ККВ-ПА-АМ-4-R3-MG1/2№1,2+MG1/2№3,4,5,6 | Рубеж | Коробка коммутационная взрывозащищенная | 46193 | 46193
00-00148906 | ККВ-ПА-АМ-4-R3-MG3/4(8-14)№1,2+MG3/4(8-12)№3,4 | Рубеж | Коробка коммутационная взрывозащищенная | 49127 | 49127
00-00151610 | ККВ-ПА-ИЗ-2О-R3-БСЗ№1,2-БСЗ№5+З-М20№3,4,6,7,8,9,10 | Рубеж | Коробка коммутационная взрывозащищенная | 55064 | 55064
00-00151570 | ККВ-ПА-РМ-1К-R3-MG1/2№1,2+MG1/2№4,5+З-М20№3,6,7,8, | Рубеж | Коробка коммутационная взрывозащищенная | 47753 | 47753
00-00119431 | ККВ-ПА-РМ-1К-R3-MG3/4(8-14)№1,2+MG3/4(8-12)№3,4 | Рубеж | Коробка коммутационная взрывозащищенная | 46689 | 46689
00-00148902 | ККВ-ПА-РМ-1К-R3-БСЗ(14-18)№1,2+БСЗ(8-14)№3,4,5 | Рубеж | Коробка коммутационная взрывозащищенная | 55342 | 55342
00-00148897 | ККВ-ПА-РМ-1С-R3-MG3/4(8-14)№1,2+MG3/4(8-12)№5 | Рубеж | Коробка коммутационная взрывозащищенная | 43772 | 43772
00-00148892 | ККВ-ПА-РМ-1С-R3-БСЗ(8-14)№1,2+БСЗ(8-12)№5+З№9 | Рубеж | Коробка коммутационная взрывозащищенная | 45187 | 45187
00-00148893 | ККВ-ПА-РМ-4-R3-MG3/4(8-14)№1,2-MG3/4(8-14) | Рубеж | Коробка коммутационная взрывозащищенная | 51253 | 51253
00-00148896 | ККВ-ПА-РМ-4К-R3-MG3/4(8-14)№1,2-MG3/4(8-14)№3 | Рубеж | Коробка коммутационная взрывозащищенная | 65175 | 65175
00-00148895 | ККВ-ПА-РМ-4К-R3-MG3/4(8-14)№1,2+MG3/4(8-12)№3,4 | Рубеж | Коробка коммутационная взрывозащищенная | 57127 | 57127
00-00148894 | ККВ-ПА-РМ-4К-R3-БСЗ(8-14)№3,4,5,7,8,9 | Рубеж | Коробка коммутационная взрывозащищенная | 59964 | 59964
00-00148904 | ККВ-ПА-РМ-4К-ИКЗ-R3- З-М25№1,2-БСЗ№3,4,5,6 | Рубеж | Коробка коммутационная взрывозащищенная | 67673 | 67673
00-00148903 | ККВ-ПА-РМ-4К-ИКЗ-R3-БСЗ-18№1,2-БСЗ№3,4,5 | Рубеж | Коробка коммутационная взрывозащищенная | 67673 | 67673
00-00148901 | ККВ-ПА-РМ-4К-ИКЗ-R3-БСЗ-18№1,2-БСЗ№3,4,5,6,7 | Рубеж | Коробка коммутационная взрывозащищенная | 63440 | 63440
00-00148900 | ККВ-ПА-РМ-4К-ИКЗ-R3-БСЗ-18№1,2-БСЗ№3,4,5,6 | Рубеж | Коробка коммутационная взрывозащищенная | 61166 | 61166
00-00148905 | ККВ-ПА-РМ-4К-ИКЗ-R3-БСЗ№1,2-БСЗ№3,4,5,6,7 | Рубеж | Коробка коммутационная взрывозащищенная | 68807 | 68807
00-00148898 | ККВ-ПА-РМ-4К-ИКЗ-R3-БСЗ№1,2-БСЗ№3,4,5,6 | Рубеж | Коробка коммутационная взрывозащищенная | 61166 | 61166
00-00148899 | ККВ-ПА-РМ-4К-ИКЗ-R3-БСЗ№1,2-БСЗ№3,4,5 | Рубеж | Коробка коммутационная взрывозащищенная | 58893 | 58893
00-00148872 | ККВ14-DIN-2M-14+З-М20 | Рубеж | Коробка коммутационная взрывозащищенная | 20169 | 20169
00-00148868 | ККВ14-DIN-2M-18+З-М25 | Рубеж | Коробка коммутационная взрывозащищенная | 20169 | 20169
00-00148877 | ККВ14-DIN-2MG1/2+З-М20 | Рубеж | Коробка коммутационная взрывозащищенная | 20169 | 20169
00-00148878 | ККВ14-DIN-2MG3/4+З-М20 | Рубеж | Коробка коммутационная взрывозащищенная | 20169 | 20169
00-00148873 | ККВ14-DIN-2БСЗ-14+З-М20 | Рубеж | Коробка коммутационная взрывозащищенная | 20169 | 20169
00-00148876 | ККВ14-DIN-2БСЗ+З-М20 | Рубеж | Коробка коммутационная взрывозащищенная | 20169 | 20169
00-00148875 | ККВ14-DIN-3БСЗ | Рубеж | Коробка коммутационная взрывозащищенная | 20169 | 20169
00-00104579 | ККВ14-DIN-3БСЗ-14 | Рубеж | Коробка коммутационная из алюминиевого сплава предназначена для размещения в ней невзрывозащищённых изоляторов шлейфа, адресных меток, адаптеров и других коммутационных приборов, работающих по протоколу R3, с целью обеспечения их взрывозащищённости во взрывоопасных зонах 1 и 2 классов. | 20169 | 20169
00-00104580 | ККВ14-DIN-3БСЗ-18 | Рубеж | Коробка коммутационная из алюминиевого сплава предназначена для размещения в ней невзрывозащищённых изоляторов шлейфа, адресных меток, адаптеров и других коммутационных приборов, работающих по протоколу R3, с целью обеспечения их взрывозащищённости во взрывоопасных зонах 1 и 2 классов. | 26862 | 26862
00-00148874 | ККВ14-DIN-3З-М20 | Рубеж | Коробка коммутационная взрывозащищенная | 20169 | 20169
00-00148870 | ККВ14-DIN-3М-14 | Рубеж | Коробка коммутационная взрывозащищенная | 20169 | 20169
00-00148869 | ККВ14-DIN-3М-18 | Рубеж | Коробка коммутационная взрывозащищенная | 20169 | 20169
00-00148871 | ККВ14-DIN-БСЗ-14+2З-М20 | Рубеж | Коробка коммутационная взрывозащищенная | 20169 | 20169
00-00094311 | ККВ14-DIN-М-14+2З-М20 | Рубеж | Коробка коммутационная из алюминиевого сплава предназначена для размещения в ней невзрывозащищённых изоляторов шлейфа, адресных меток, адаптеров и других коммутационных приборов, работающих по протоколу R3, с целью обеспечения их взрывозащищённости во взрывоопасных зонах 1 и 2 классов. | 20169 | 20169
00-00148886 | ККВ14-АМ-1-R3-3MG1/2 | Рубеж | Коробка коммутационная взрывозащищенная | 27610 | 27610
00-00148887 | ККВ14-АМ-1-R3-3MG3/4 | Рубеж | Коробка коммутационная взрывозащищенная | 27610 | 27610
00-00148888 | ККВ14-АМ-1-R3-3БСЗ | Рубеж | Коробка коммутационная взрывозащищенная | 27610 | 27610
00-00148879 | ККВ14-АМ-1-R3-3БСЗ-14 | Рубеж | Коробка коммутационная взрывозащищенная | 27610 | 27610
00-00148881 | ККВ14-АМ-1-R3-3М-14 | Рубеж | Коробка коммутационная взрывозащищенная | 27610 | 27610
00-00141161 | ККВ14-ИЗ-1-R3-2MG1/2+З-М20 | Рубеж | Коробка коммутационная взрывозащищенная | 27610 | 27610
00-00148830 | ККВ14-ИЗ-1-R3-2MG3/4-18+З-М25 | Рубеж | Коробка коммутационная взрывозащищенная | 33627 | 33627
00-00148832 | ККВ14-ИЗ-1-R3-2БСЗ-18+З-М25 | Рубеж | Коробка коммутационная взрывозащищенная | 33627 | 33627
00-00141160 | ККВ14-ИЗ-1-R3-2БСЗ+З-М20 | Рубеж | Коробка коммутационная взрывозащищенная, предназначена для размещения в ней невзрывозащищённых адресных изоляторов шлейфа, адресных меток и других коммутационных устройств протокола R3 с целью обеспечения их взрывозащищённости во взрывоопасных зонах 1 и 2 классов. | 27610 | 27610
00-00148831 | ККВ14-ИЗ-1-R3-2М-14(МР20)+З-М20 | Рубеж | Коробка коммутационная взрывозащищенная | 27610 | 27610
00-00120072 | ККВ14-ИЗ-1-R3-2М-14+З-М20 | Рубеж | Коробка коммутационная взрывозащищенная. | 27610 | 27610
00-00148827 | ККВ14-ИЗ-1-R3-3MG1/2 | Рубеж | Коробка коммутационная взрывозащищенная | 27610 | 27610
00-00148828 | ККВ14-ИЗ-1-R3-3MG3/4 | Рубеж | Коробка коммутационная взрывозащищенная | 27610 | 27610
00-00148829 | ККВ14-ИЗ-1-R3-3MG3/4-18 | Рубеж | Коробка коммутационная взрывозащищенная | 33627 | 33627
00-00090487 | ККВ14-ИЗ-1-R3-3БСЗ | Рубеж | Коробка коммутационная из алюминиевого сплава предназначена для размещения в ней невзрывозащищённых изоляторов шлейфа, адресных меток, адаптеров и других коммутационных приборов, работающих по протоколу R3, с целью обеспечения их взрывозащищённости во взрывоопасных зонах 1 и 2 классов. | 27610 | 27610
00-00105541 | ККВ14-ИЗ-1-R3-3БСЗ-14 | Рубеж | Коробка коммутационная из алюминиевого сплава предназначена для размещения в ней невзрывозащищённых изоляторов шлейфа, адресных меток, адаптеров и других коммутационных приборов, работающих по протоколу R3, с целью обеспечения их взрывозащищённости во взрывоопасных зонах 1 и 2 классов. | 27610 | 27610
00-00126568 | ККВ14-ИЗ-1-R3-3БСЗ-18 | Рубеж | Коробка коммутационная из алюминиевого сплава предназначена для размещения в ней невзрывозащищённых изоляторов шлейфа, адресных меток, адаптеров и других коммутационных приборов, работающих по протоколу R3, с целью обеспечения их взрывозащищённости во взрывоопасных зонах 1 и 2 классов. | 33627 | 33627
00-00137913 | ККВ14-ИЗ-1-R3-3З-М20 | Рубеж | Коробка коммутационная из алюминиевого сплава предназначена для размещения в ней невзрывозащищённых изоляторов шлейфа, адресных меток, адаптеров и других коммутационных приборов, работающих по протоколу R3, с целью обеспечения их взрывозащищённости во взрывоопасных зонах 1 и 2 классов. | 27610 | 27610
00-00148833 | ККВ14-ИЗ-1-R3-3З-М25 | Рубеж | Коробка коммутационная взрывозащищенная | 33627 | 33627
00-00100478 | ККВ14-ИЗ-1-R3-3М-14 | Рубеж | Коробка коммутационная взрывозащищенная, предназначена для размещения в ней невзрывозащищённых адресных изоляторов шлейфа, адресных меток и других коммутационных устройств протокола R3 с целью обеспечения их взрывозащищённости во взрывоопасных зонах 1 и 2 классов. | 27610 | 27610
00-00094312 | ККВ14-ИЗ-1-R3-3М-18 | Рубеж | Коробка коммутационная из алюминиевого сплава предназначена для размещения в ней невзрывозащищённых изоляторов шлейфа, адресных меток, адаптеров и других коммутационных приборов, работающих по протоколу R3, с целью обеспечения их взрывозащищённости во взрывоопасных зонах 1 и 2 классов. | 27610 | 27610
00-00148883 | ККВ14-РМ-1-R3-2БСЗ-18+З-М25 | Рубеж | Коробка коммутационная взрывозащищенная | 27610 | 27610
00-00148889 | ККВ14-РМ-1-R3-3MG1/2 | Рубеж | Коробка коммутационная взрывозащищенная | 27610 | 27610
00-00148890 | ККВ14-РМ-1-R3-3MG3/4 | Рубеж | Коробка коммутационная взрывозащищенная | 27610 | 27610
00-00148891 | ККВ14-РМ-1-R3-3БСЗ | Рубеж | Коробка коммутационная взрывозащищенная | 27610 | 27610
00-00148885 | ККВ14-РМ-1-R3-3БСЗ-18 | Рубеж | Коробка коммутационная взрывозащищенная | 27610 | 27610
00-00148880 | ККВ14-РМ-1-R3–2М-14+З-М20 | Рубеж | Коробка коммутационная взрывозащищенная | 27610 | 27610
00-00148882 | ККВ14-РМ-1-R3–3М-14 | Рубеж | Коробка коммутационная взрывозащищенная | 27610 | 27610
00-00148884 | ККВ14-РМ-1-R3–3М-18 | Рубеж | Коробка коммутационная взрывозащищенная | 27610 | 27610
00-00151600 | КККВ14-РМ-1-R3-3MG3/4-18 (844254) | Рубеж | Коробка коммутационная взрывозащищенная | 33627 | 33627
00-00055396 | ДРЕНАЖ-ЕХЕ-Н | Спектрон | Дренажное устройство для отвода влаги с метрической резьбой М20x1,5 мм | 7200 | 6696
00-00055397 | ДРЕНАЖ-ЕХЕ-Н-25х1,5 | Спектрон | Дренажное устройство для отвода влаги с метрической резьбой М25x1,5 мм | 7200 | 6696
00-00055313 | ДРЕНАЖ-Н | Спектрон | Дренажное устройство для отвода влаги с метрической резьбой М20x1,5 мм | 7200 | 6696
00-00055383 | ДРЕНАЖ-Н-25х1,5 | Спектрон | Дренажное устройство для отвода влаги с метрической резьбой М25x1,5 мм | 7200 | 6696
00-00123153 | ДРЕНАЖ-Н-G1/2 | Спектрон | Дренажное устройство для отвода влаги с резьбой G1/2 | 7200 | 6696
00-00123154 | ДРЕНАЖ-Н-G3/4 | Спектрон | Дренажное устройство для отвода влаги с резьбой G3/4 | 7200 | 6696
00-00054807 | ЗАГЛУШКА-М | Спектрон | Заглушка для отверстий с резьбой М20х1,5 мм. | 800 | 744
00-00055291 | ЗАГЛУШКА-М-25х1,5 | Спектрон | Заглушка для отверстий с резьбой М25х1,5 мм | 800 | 744
00-00122837 | ЗАГЛУШКА-М-32х1,5 | Спектрон | Заглушка для отверстий с резьбой М32х1,5 мм | 900 | 837
00-00122838 | ЗАГЛУШКА-М-40х1,5 | Спектрон | Заглушка для отверстий с резьбой М40х1,5 мм | 990 | 920.7
00-00123042 | ЗАГЛУШКА-М-G1 | Спектрон | Заглушка для отверстий с резьбой G1 | 900 | 837
00-00090902 | ЗАГЛУШКА-М-G1/2 | Спектрон | Заглушка для отверстий с резьбой G1/2 | 800 | 744
00-00123043 | ЗАГЛУШКА-М-G11/4 | Спектрон | Заглушка для отверстий с резьбой G1 1/4 | 1000 | 930
00-00123041 | ЗАГЛУШКА-М-G3/4 | Спектрон | Заглушка для отверстий с резьбой G3/4 | 800 | 744
00-00055311 | ЗАГЛУШКА-Н | Спектрон | Заглушка для отверстий с резьбой М20х1,5 мм | 2200 | 2046
00-00055312 | ЗАГЛУШКА-Н-25х1,5 | Спектрон | Заглушка для отверстий с резьбой М25х1,5 мм | 2200 | 2046
00-00122939 | ЗАГЛУШКА-Н-32х1,5 | Спектрон | Заглушка для отверстий с резьбой М32х1,5 мм | 2750 | 2557.5
00-00122940 | ЗАГЛУШКА-Н-40х1,5 | Спектрон | Заглушка для отверстий с резьбой М40х1,5 мм | 3000 | 2790
00-00123143 | ЗАГЛУШКА-Н-G1 | Спектрон | Заглушка для отверстий с резьбой G1 | 2750 | 2557.5
00-00090903 | ЗАГЛУШКА-Н-G1/2 | Спектрон | Заглушка для отверстий с резьбой G1/2 | 2200 | 2046
00-00123144 | ЗАГЛУШКА-Н-G11/4 | Спектрон | Заглушка для отверстий с резьбой G11/4 | 3000 | 2790
00-00123142 | ЗАГЛУШКА-Н-G3/4 | Спектрон | Заглушка для отверстий с резьбой G3/4 | 2200 | 2046
00-00108272 | Защитное стекло | Спектрон | Комплект защитных стекл из 10 шт. для замены на Спектрон-535-Exi/Exm-ИПР-В, Спектрон-535-Exi/Exm-УДП-01/02/03 | 1350 | 1255.5
00-00055275 | КВБ-12/8-2У-М | Спектрон | Кабельный ввод для бронированного кабеля с двойным уплотнением резьбой М20х1,5 мм, внешним диаметром кабеля D=8-12 мм и проходным диаметром кабеля d=4-8 мм | 1360 | 1264.8
00-00090876 | КВБ-12/8-2У-М-G1/2 | Спектрон | Кабельный ввод для бронированного кабеля с двойным уплотнением, резьбой G1/2, внешним диаметром кабеля D=8-12 мм и проходным диаметром кабеля d=4-8 мм | 1350 | 1255.5
00-00055295 | КВБ-12/8-2У-Н | Спектрон | Кабельный ввод для бронированного кабеля с двойным уплотнением резьбой М20х1,5 мм, внешним диаметром кабеля D=8-12 мм и проходным диаметром кабеля d=4-8 мм | 3600 | 3348
00-00090878 | КВБ-12/8-2У-Н-G1/2 | Спектрон | Кабельный ввод для бронированного кабеля с двойным уплотнением, резьбой G1/2, внешним диаметром кабеля D=8-12 мм и проходным диаметром кабеля d=4-8 мм | 3600 | 3348
00-00054806 | КВБ-12/8-М | Спектрон | Кабельный ввод для бронированного кабеля с уплотнением внутренней оболочки кабеля резьбой М20х1,5 мм, внешним диаметром кабеля D= 8-12мм, и проходным диаметром кабеля d= 4-8 мм. | 1050 | 976.5
00-00090875 | КВБ-12/8-М-G1/2 | Спектрон | Кабельный ввод для бронированного кабеля с уплотнением внутренней оболочки кабеля резьбой G1/2, внешним диаметром кабеля D= 8-12мм и проходным диаметром кабеля d= 4-8 мм; | 1050 | 976.5
00-00055292 | КВБ-12/8-Н | Спектрон | Кабельный ввод для бронированного кабеля с уплотнением внутренней оболочки кабеля резьбой М20х1,5 мм, внешним диаметром кабеля D= 8-12мм, и проходным диаметром кабеля d= 4-8 мм | 3300 | 3069
00-00090877 | КВБ-12/8-Н-G1/2 | Спектрон | Кабельный ввод для бронированного кабеля с уплотнением внутренней оболочки кабеля резьбой G1/2, внешним диаметром кабеля D= 8-12мм и проходным диаметром кабеля d= 4-8 мм; | 3200 | 2976
00-00055276 | КВБ-15/10-2У-М | Спектрон | Кабельный ввод для бронированного кабеля с двойным уплотнением резьбой М20х1,5 мм, внешним диаметром кабеля D=11-15 мм и проходным диаметром кабеля d=6-10 мм | 1360 | 1264.8
00-00090880 | КВБ-15/10-2У-М-G1/2 | Спектрон | Кабельный ввод для бронированного кабеля с двойным уплотнением резьбой G1/2, внешним диаметром кабеля D=11-15 мм и проходным диаметром кабеля d=6-10 мм | 1350 | 1255.5
00-00055296 | КВБ-15/10-2У-Н | Спектрон | Кабельный ввод для бронированного кабеля с двойным уплотнением резьбой М20х1,5 мм, внешним диаметром кабеля D=11-15 мм и проходным диаметром кабеля d=6-10 мм | 3600 | 3348
00-00090882 | КВБ-15/10-2У-Н-G1/2 | Спектрон | Кабельный ввод для бронированного кабеля с двойным уплотнением резьбой G1/2, внешним диаметром кабеля D=11-15 мм и проходным диаметром кабеля d=6-10 мм | 3600 | 3348
00-00055273 | КВБ-15/10-М | Спектрон | Кабельный ввод для бронированного кабеля с уплотнением внутренней оболочки кабеля резьбой М20х1,5 мм, внешним диаметром кабеля D= 11-15 мм и проходным диаметром кабеля d= 6-10 мм | 1050 | 976.5
00-00090879 | КВБ-15/10-М-G1/2 | Спектрон | Кабельный ввод для бронированного кабеля с уплотнением внутренней оболочки кабеля резьбой G1/2, внешним диаметром кабеля D от 11 до 15 мм и проходным диаметром кабеля d= 6-10 мм | 1050 | 976.5
00-00055293 | КВБ-15/10-Н | Спектрон | Кабельный ввод для бронированного кабеля с уплотнением внутренней оболочки кабеля резьбой М20х1,5 мм, внешним диаметром кабеля D= 11-15 мм и проходным диаметром кабеля d= 6-10 мм | 3300 | 3069
00-00090881 | КВБ-15/10-Н-G1/2 | Спектрон | Кабельный ввод для бронированного кабеля с уплотнением внутренней оболочки кабеля резьбой G1/2, внешним диаметром кабеля D от 11 до 15 мм и проходным диаметром кабеля d= 6-10 мм | 3200 | 2976
00-00055277 | КВБ-18/12-2У-М | Спектрон | Кабельный ввод для бронированного кабеля с двойным уплотнением резьбой М20х1,5 мм, внешним диаметром кабеля D=14-18 мм и проходным диаметром кабеля d=8-12 мм | 1360 | 1264.8
00-00090884 | КВБ-18/12-2У-М-G1/2 | Спектрон | Кабельный ввод для бронированного кабеля с двойным уплотнением резьбой G1/2, внешним диаметром кабеля D=14-18 мм и проходным диаметром кабеля d=8-12 мм | 1350 | 1255.5
00-00055297 | КВБ-18/12-2У-Н | Спектрон | Кабельный ввод для бронированного кабеля с двойным уплотнением резьбой М20х1,5 мм, внешним диаметром кабеля D=14-18 мм и проходным диаметром кабеля d=8-12 мм | 3600 | 3348
00-00090886 | КВБ-18/12-2У-Н-G1/2 | Спектрон | Кабельный ввод для бронированного кабеля с двойным уплотнением резьбой G1/2, внешним диаметром кабеля D=14-18 мм и проходным диаметром кабеля d=8-12 мм | 3600 | 3348
00-00055274 | КВБ-18/12-М | Спектрон | Кабельный ввод для бронированного кабеля с уплотнением внутренней оболочки кабеля резьбой М20х1,5 мм, внешним диаметром кабеля Dm=14-18 мм и проходным диаметром кабеля d=8-12 мм | 1050 | 976.5
00-00090883 | КВБ-18/12-М-G1/2 | Спектрон | Кабельный ввод для бронированного кабеля с уплотнением внутренней оболочки кабеля резьбой G1/2, внешним диаметром кабеля Dm=14-18 мм и проходным диаметром кабеля d=8-12 мм | 1050 | 976.5
00-00055294 | КВБ-18/12-Н | Спектрон | Кабельный ввод для бронированного кабеля с уплотнением внутренней оболочки кабеля резьбой М20х1,5 мм, внешним диаметром кабеля Dm=14-18 мм и проходным диаметром кабеля d=8-12 мм | 3300 | 3069
00-00090885 | КВБ-18/12-Н-G1/2 | Спектрон | Кабельный ввод для бронированного кабеля с уплотнением внутренней оболочки кабеля резьбой G1/2, внешним диаметром кабеля Dm=14-18 мм и проходным диаметром кабеля d=8-12 мм | 3200 | 2976
00-00122778 | КВБ-20/14-2У-М | Спектрон | Кабельный ввод для бронированного кабеля с двойным уплотнением , резьбой М20х1,5 мм, внешним диаметром кабеля D=13-20 мм и проходным диаметром кабеля d=7-14 мм | 1360 | 1264.8
00-00122992 | КВБ-20/14-2У-М-G1/2 | Спектрон | Кабельный ввод для бронированного кабеля с двойным уплотнением,резьбой G1/2, внешним диаметром кабеля D=13-20 мм и проходным диаметром кабеля d=7-14 мм | 1350 | 1255.5
00-00122880 | КВБ-20/14-2У-Н | Спектрон | Кабельный ввод для бронированного кабеля с двойным уплотнением,резьбой М20х1,5 мм, внешним диаметром кабеля D=13-20 мм и проходным диаметром кабеля d=7-14 мм | 3600 | 3348
00-00123092 | КВБ-20/14-2У-Н-G1/2 | Спектрон | Кабельный ввод для бронированного кабеля с двойным уплотнением внутренней оболочки кабеля резьбой G1/2, внешним диаметром кабеля D=13-20 мм и проходным диаметром кабеля d=7-14 мм | 3600 | 3348
00-00122774 | КВБ-20/14-М | Спектрон | Кабельный ввод для бронированного кабеля с одинарным уплотнением внутренней оболочки кабеля резьбой М20х1,5 мм, внешним диаметром кабеля D=13-20 мм и проходным диаметром кабеля d=7-14 мм | 1050 | 976.5
00-00122986 | КВБ-20/14-М-G1/2 | Спектрон | Кабельный ввод для бронированного кабеля с одинарным уплотнением внутренней оболочки кабеля резьбой G1/2, внешним диаметром кабеля D=13-20 мм и проходным диаметром кабеля d=7-14 мм | 1050 | 976.5
00-00122876 | КВБ-20/14-Н | Спектрон | Кабельный ввод для бронированного кабеля с одинарным уплотнением внутренней оболочки кабеля резьбой М20х1,5 мм, внешним диаметром кабеля D=13-20 мм и проходным диаметром кабеля d=7-14 мм | 3300 | 3069
00-00123086 | КВБ-20/14-Н-G1/2 | Спектрон | Кабельный ввод для бронированного кабеля с одинарным уплотнением внутренней оболочки кабеля резьбой G1/2, внешним диаметром кабеля D=13-20 мм и проходным диаметром кабеля d=7-14 мм | 3200 | 2976
00-00055362 | КВБ-22/12-2У-М-25х1,5 | Спектрон | Кабельный ввод для бронированного кабеля с двойным уплотнением резьбой М25х1,5 мм, внешним диаметром кабеля D=18-22 мм и проходным диаметром кабеля d=8-12 мм | 2100 | 1953
00-00122993 | КВБ-22/12-2У-М-G3/4 | Спектрон | Кабельный ввод для бронированного кабеля с двойным уплотнением,резьбой G3/4, внешним диаметром кабеля D=18-22 мм и проходным диаметром кабеля d=8-12 мм | 2100 | 1953
00-00055374 | КВБ-22/12-2У-Н-25х1,5 | Спектрон | Кабельный ввод для бронированного кабеля с двойным уплотнением резьбой М25х1,5 мм, внешним диаметром кабеля D=18-22 мм и проходным диаметром кабеля d=8-12 мм | 4950 | 4603.5
00-00123093 | КВБ-22/12-2У-Н-G3/4 | Спектрон | Кабельный ввод для бронированного кабеля с двойным уплотнением внутренней оболочки кабеля резьбой G3/4, внешним диаметром кабеля D=18-22 мм и проходным диаметром кабеля d=8-12 мм | 3600 | 3348
00-00055360 | КВБ-22/12-М-25х1,5 | Спектрон | Кабельный ввод для бронированного кабеля с уплотнением внутренней оболочки кабеля резьбой М25х1,5 мм, внешним диаметром кабеля D=18-22 мм и проходным диаметром кабеля d=8-12 мм | 1760 | 1636.8
00-00122987 | КВБ-22/12-М-G3/4 | Спектрон | Кабельный ввод для бронированного кабеля с одинарным уплотнением внутренней оболочки кабеля резьбой G3/4, внешним диаметром кабеля D=18-22 мм и проходным диаметром кабеля d=8-12 мм | 1760 | 1636.8
00-00055372 | КВБ-22/12-Н-25х1,5 | Спектрон | Кабельный ввод для бронированного кабеля с уплотнением внутренней оболочки кабеля резьбой М25х1,5 мм, внешним диаметром кабеля D=18-22 мм и проходным диаметром кабеля d=8-12 мм | 4200 | 3906
00-00123087 | КВБ-22/12-Н-G3/4 | Спектрон | Кабельный ввод для бронированного кабеля с одинарным уплотнением внутренней оболочки кабеля резьбой G3/4, внешним диаметром кабеля D=18-22 мм и проходным диаметром кабеля d=8-12 мм | 3200 | 2976
00-00055363 | КВБ-25/16-2У-М-25х1,5 | Спектрон | Кабельный ввод для бронированного кабеля с двойным уплотнением резьбой М25х1,5 мм, внешним диаметром кабеля D=21-25 мм и проходным диаметром кабеля d=12-16 мм | 2100 | 1953
00-00122994 | КВБ-25/16-2У-М-G3/4 | Спектрон | Кабельный ввод для бронированного кабеля с двойным уплотнением,резьбой G3/4, внешним диаметром кабеля D=21-25 мм и проходным диаметром кабеля d=12-16 мм | 2100 | 1953
00-00055375 | КВБ-25/16-2У-Н-25х1,5 | Спектрон | Кабельный ввод для бронированного кабеля с двойным уплотнением резьбой М25х1,5 мм, внешним диаметром кабеля D=21-25 мм и проходным диаметром кабеля d=12-16 мм | 4950 | 4603.5
00-00123094 | КВБ-25/16-2У-Н-G3/4 | Спектрон | Кабельный ввод для бронированного кабеля с двойным уплотнением внутренней оболочки кабеля резьбой G3/4, внешним диаметром кабеля D=21-25 мм и проходным диаметром кабеля d=12-16 мм | 4600 | 4278
00-00055361 | КВБ-25/16-М-25х1,5 | Спектрон | Кабельный ввод для бронированного кабеля с уплотнением внутренней оболочки кабеля резьбой М25х1,5 мм, внешним диаметром кабеля D=21-25 мм и проходным диаметром кабеля d=12-16 мм | 1760 | 1636.8
00-00122988 | КВБ-25/16-М-G3/4 | Спектрон | Кабельный ввод для бронированного кабеля с одинарным уплотнением внутренней оболочки кабеля резьбой G3/4, внешним диаметром кабеля D=21-25 мм и проходным диаметром кабеля d=12-16 мм | 1760 | 1636.8
00-00055373 | КВБ-25/16-Н-25х1,5 | Спектрон | Кабельный ввод для бронированного кабеля с уплотнением внутренней оболочки кабеля резьбой М25х1,5 мм, внешним диаметром кабеля D=21-25 мм и проходным диаметром кабеля d=12-16 мм | 4200 | 3906
00-00123088 | КВБ-25/16-Н-G3/4 | Спектрон | Кабельный ввод для бронированного кабеля с одинарным уплотнением внутренней оболочки кабеля резьбой G3/4, внешним диаметром кабеля D=21-25 мм и проходным диаметром кабеля d=12-16 мм | 4200 | 3906
00-00122779 | КВБ-26/20-2У-М-25х1,5 | Спектрон | Кабельный ввод для бронированного кабеля с двойным уплотнением , резьбой М25х1,5 мм, внешним диаметром кабеля D=19.90-26.20 мм и проходным диаметром кабеля d=11.30-19.90 мм | 2100 | 1953
00-00122995 | КВБ-26/20-2У-М-G3/4 | Спектрон | Кабельный ввод для бронированного кабеля с двойным уплотнением,резьбой G3/4, внешним диаметром кабеля D=19.90-26.20 мм и проходным диаметром кабеля d=11.30-19.90 мм | 2100 | 1953
00-00122881 | КВБ-26/20-2У-Н-25х1,5 | Спектрон | Кабельный ввод для бронированного кабеля с двойным уплотнением,резьбой М25х1,5 мм, внешним диаметром кабеля D=19.90-26.20 мм и проходным диаметром кабеля d=11.30-19.90 мм | 4950 | 4603.5
00-00123095 | КВБ-26/20-2У-Н-G3/4 | Спектрон | Кабельный ввод для бронированного кабеля с двойным уплотнением внутренней оболочки кабеля резьбой G3/4, внешним диаметром кабеля D=19.90-26.20 мм и проходным диаметром кабеля d=11.30-19.90 мм | 4600 | 4278
00-00122775 | КВБ-26/20-М-25х1,5 | Спектрон | Кабельный ввод для бронированного кабеля с одинарным уплотнением внутренней оболочки кабеля резьбой М25х1,5 мм, внешним диаметром кабеля D=19.90-26.20 мм и проходным диаметром кабеля d=11.30-19.90 мм | 1760 | 1636.8
00-00122989 | КВБ-26/20-М-G3/4 | Спектрон | Кабельный ввод для бронированного кабеля с одинарным уплотнением внутренней оболочки кабеля резьбой G3/4, внешним диаметром кабеля D=19.90-26.20 мм и проходным диаметром кабеля d=11.30-19.90 мм | 1760 | 1636.8
00-00122877 | КВБ-26/20-Н-25х1,5 | Спектрон | Кабельный ввод для бронированного кабеля с одинарным уплотнением внутренней оболочки кабеля резьбой М25х1,5 мм, внешним диаметром кабеля D=19.90-26.20 мм и проходным диаметром кабеля d=11.30-19.90 мм | 4200 | 3906
00-00123089 | КВБ-26/20-Н-G3/4 | Спектрон | Кабельный ввод для бронированного кабеля с одинарным уплотнением внутренней оболочки кабеля резьбой G3/4, внешним диаметром кабеля D=19.90-26.20 мм и проходным диаметром кабеля d=11.30-19.90 мм | 4200 | 3906
00-00122780 | КВБ-34/24-2У-М-32х1,5 | Спектрон | Кабельный ввод для бронированного кабеля с двойным уплотнением , резьбой М32х1,5 мм, внешним диаметром кабеля D=24-34 мм и проходным диаметром кабеля d=17-24 мм | 2750 | 2557.5
00-00122996 | КВБ-34/24-2У-М-G1 | Спектрон | Кабельный ввод для бронированного кабеля с двойным уплотнением,резьбой G1, внешним диаметром кабеля D=24-34 мм и проходным диаметром кабеля d=17-24 мм | 2750 | 2557.5
00-00122882 | КВБ-34/24-2У-Н-32х1,5 | Спектрон | Кабельный ввод для бронированного кабеля с двойным уплотнением,резьбой М32х1,5 мм, внешним диаметром кабеля D=24-34 мм и проходным диаметром кабеля d=17-24 мм | 5950 | 5533.5
00-00123096 | КВБ-34/24-2У-Н-G1 | Спектрон | Кабельный ввод для бронированного кабеля с двойным уплотнением внутренней оболочки кабеля резьбой G1, внешним диаметром кабеля D=24-34 мм и проходным диаметром кабеля d=17-24 мм | 5600 | 5208
00-00122776 | КВБ-34/24-М-32х1,5 | Спектрон | Кабельный ввод для бронированного кабеля с одинарным уплотнением внутренней оболочки кабеля резьбой М32х1,5 мм, внешним диаметром кабеля D=24-34 мм и проходным диаметром кабеля d=17-24 мм | 2420 | 2250.6
00-00122990 | КВБ-34/24-М-G1 | Спектрон | Кабельный ввод для бронированного кабеля с одинарным уплотнением внутренней оболочки кабеля резьбой G1, внешним диаметром кабеля D=24-34 мм и проходным диаметром кабеля d=17-24 мм | 2400 | 2232
00-00122878 | КВБ-34/24-Н-32х1,5 | Спектрон | Кабельный ввод для бронированного кабеля с одинарным уплотнением внутренней оболочки кабеля резьбой М32х1,5 мм, внешним диаметром кабеля D=24-34 мм и проходным диаметром кабеля d=17-24 мм | 5200 | 4836
00-00123090 | КВБ-34/24-Н-G1 | Спектрон | Кабельный ввод для бронированного кабеля с одинарным уплотнением внутренней оболочки кабеля резьбой G1, внешним диаметром кабеля D=24-34 мм и проходным диаметром кабеля d=17-24 мм | 5200 | 4836
00-00122781 | КВБ-40/32-2У-М-40х1,5 | Спектрон | Кабельный ввод для бронированного кабеля с двойным уплотнением , резьбой М40х1,5 мм, внешним диаметром кабеля D=28-40 мм и проходным диаметром кабеля d=24-32 мм | 3410 | 3171.3
00-00122997 | КВБ-40/32-2У-М-G11/4 | Спектрон | Кабельный ввод для бронированного кабеля с двойным уплотнением,резьбой G1 1/4, внешним диаметром кабеля D=28-40 мм и проходным диаметром кабеля d=24-32 мм | 2750 | 2557.5
00-00122883 | КВБ-40/32-2У-Н-40х1,5 | Спектрон | Кабельный ввод для бронированного кабеля с двойным уплотнением,резьбой М40х1,5 мм, внешним диаметром кабеля D=28-40 мм и проходным диаметром кабеля d=24-32 мм | 6950 | 6463.5
00-00123097 | КВБ-40/32-2У-Н-G11/4 | Спектрон | Кабельный ввод для бронированного кабеля с двойным уплотнением внутренней оболочки кабеля резьбой G1 1/4, внешним диаметром кабеля D=28-40 мм и проходным диаметром кабеля d=24-32 мм | 6600 | 6138
00-00122777 | КВБ-40/32-М-40х1,5 | Спектрон | Кабельный ввод для бронированного кабеля с одинарным уплотнением внутренней оболочки кабеля резьбой М40х1,5 мм, внешним диаметром кабеля D=28-40 мм и проходным диаметром кабеля d=24-32 мм | 3080 | 2864.4
00-00122991 | КВБ-40/32-М-G11/4 | Спектрон | Кабельный ввод для бронированного кабеля с одинарным уплотнением внутренней оболочки кабеля резьбой G1 1/4, внешним диаметром кабеля D=28-40 мм и проходным диаметром кабеля d=24-32 мм | 3000 | 2790
00-00122879 | КВБ-40/32-Н-40х1,5 | Спектрон | Кабельный ввод для бронированного кабеля с одинарным уплотнением внутренней оболочки кабеля резьбой М40х1,5 мм, внешним диаметром кабеля D=28-40 мм и проходным диаметром кабеля d=24-32 мм | 6100 | 5673
00-00123091 | КВБ-40/32-Н-G11/4 | Спектрон | Кабельный ввод для бронированного кабеля с одинарным уплотнением внутренней оболочки кабеля резьбой G1 1/4, внешним диаметром кабеля D=28-40 мм и проходным диаметром кабеля d=24-32 мм | 6200 | 5766
00-00122850 | КВБ-ЕХЕ-12/8-2У-М | Спектрон | Кабельный ввод для бронированного кабеля с двойным уплотнением внутренней оболочки кабеля, резьбой М20х1,5 мм, внешним диаметром кабеля D=8-12мм, и проходным диаметром кабеля d=4-8 мм | 1350 | 1255.5
00-00123058 | КВБ-ЕХЕ-12/8-2У-М-G1/2 | Спектрон | Кабельный ввод для бронированного кабеля с двойным уплотнением, резьбой G1/2, внешним диаметром кабеля D= 8-12мм и проходным диаметром кабеля d= 4-8 мм; | 1300 | 1209
00-00122952 | КВБ-ЕХЕ-12/8-2У-Н | Спектрон | Кабельный ввод для бронированного кабеля с двойным уплотнением,резьбой М20х1,5 мм, внешним диаметром кабеля D=8-12мм, и проходным диаметром кабеля d=4-8 мм | 3600 | 3348
00-00123161 | КВБ-ЕХЕ-12/8-2У-Н-G1/2 | Спектрон | Кабельный ввод для бронированного кабеля с двойным уплотнением, резьбой G1/2, внешним диаметром кабеля D=8-12 мм и проходным диаметром кабеля d=4-8 мм | 3600 | 3348
00-00122844 | КВБ-ЕХЕ-12/8-М | Спектрон | Кабельный ввод для бронированного кабеля с одинарным уплотнением внутренней оболочки кабеля резьбой М20х1,5 мм, внешним диаметром кабеля D=8-12мм, и проходным диаметром кабеля d=4-8 мм | 1050 | 976.5
00-00123052 | КВБ-ЕХЕ-12/8-М-G1/2 | Спектрон | Кабельный ввод для бронированного кабеля с одинарным уплотнением внутренней оболочки кабеля, резьбой G1/2, внешним диаметром кабеля D=8-12мм и проходным диаметром кабеля d= 4-8 мм; | 1050 | 976.5
00-00122946 | КВБ-ЕХЕ-12/8-Н | Спектрон | Кабельный ввод для бронированного кабеля с одинарным уплотнением внутренней оболочки кабеля резьбой М20х1,5 мм, внешним диаметром кабеля D=8-12мм, и проходным диаметром кабеля d=4-8 мм | 3300 | 3069
00-00123155 | КВБ-ЕХЕ-12/8-Н-G1/2 | Спектрон | Кабельный ввод для бронированного кабеля с одинарным уплотнением внутренней оболочки кабеля, резьбой G1/2, внешним диаметром кабеля D= 8-12мм и проходным диаметром кабеля d= 4-8 мм; | 3300 | 3069
00-00122851 | КВБ-ЕХЕ-15/10-2У-М | Спектрон | Кабельный ввод для бронированного кабеля с двойным уплотнением внутренней оболочки кабеля, резьбой М20х1,5 мм, внешним диаметром кабеля D=11-15 мм и проходным диаметром кабеля d=6-10 мм | 1350 | 1255.5
00-00123059 | КВБ-ЕХЕ-15/10-2У-М-G1/2 | Спектрон | Кабельный ввод для бронированного кабеля с двойным уплотнением, резьбой G1/2, внешним диаметром кабеля D от 11 до 15 мм и проходным диаметром кабеля d= 6-10 мм | 1300 | 1209
00-00122953 | КВБ-ЕХЕ-15/10-2У-Н | Спектрон | Кабельный ввод для бронированного кабеля с двойным уплотнением,резьбой М20х1,5 мм, внешним диаметром кабеля D=11-15 мм и проходным диаметром кабеля d=6-10 мм | 3600 | 3348
00-00123162 | КВБ-ЕХЕ-15/10-2У-Н-G1/2 | Спектрон | Кабельный ввод для бронированного кабеля с двойным уплотнением резьбой G1/2, внешним диаметром кабеля D=11-15 мм и проходным диаметром кабеля d=6-10 мм | 3600 | 3348
00-00122845 | КВБ-ЕХЕ-15/10-М | Спектрон | Кабельный ввод для бронированного кабеля с одинарным уплотнением внутренней оболочки кабеля резьбой М20х1,5 мм, внешним диаметром кабеля D=11-15 мм и проходным диаметром кабеля d=6-10 мм | 1050 | 976.5
00-00123053 | КВБ-ЕХЕ-15/10-М-G1/2 | Спектрон | Кабельный ввод для бронированного кабеля с одинарным уплотнением внутренней оболочки кабеля, резьбой G1/2, внешним диаметром кабеля D от 11 до 15 мм и проходным диаметром кабеля d= 6-10 мм | 1050 | 976.5
00-00122947 | КВБ-ЕХЕ-15/10-Н | Спектрон | Кабельный ввод для бронированного кабеля с одинарным уплотнением внутренней оболочки кабеля резьбой М20х1,5 мм, внешним диаметром кабеля D=11-15 мм и проходным диаметром кабеля d=6-10 мм | 3300 | 3069
00-00123156 | КВБ-ЕХЕ-15/10-Н-G1/2 | Спектрон | Кабельный ввод для бронированного кабеля с одинарным уплотнением внутренней оболочки кабеля, резьбой G1/2, внешним диаметром кабеля D от 11 до 15 мм и проходным диаметром кабеля d= 6-10 мм | 3300 | 3069
00-00122852 | КВБ-ЕХЕ-18/12-2У-М | Спектрон | Кабельный ввод для бронированного кабеля с двойным уплотнением внутренней оболочки кабеля, резьбой М20х1,5 мм, внешним диаметром кабеля D=14-18 мм и проходным диаметром кабеля d=8-12 мм | 1350 | 1255.5
00-00123060 | КВБ-ЕХЕ-18/12-2У-М-G1/2 | Спектрон | Кабельный ввод для бронированного кабеля с двойным уплотнением, резьбой G1/2, внешним диаметром кабеля Dm=14-18 мм и проходным диаметром кабеля d=8-12 мм | 1300 | 1209
00-00122954 | КВБ-ЕХЕ-18/12-2У-Н | Спектрон | Кабельный ввод для бронированного кабеля с двойным уплотнением,резьбой М20х1,5 мм, внешним диаметром кабеля D=14-18 мм и проходным диаметром кабеля d=8-12 мм | 3600 | 3348
00-00123163 | КВБ-ЕХЕ-18/12-2У-Н-G1/2 | Спектрон | Кабельный ввод для бронированного кабеля с двойным уплотнением резьбой G1/2, внешним диаметром кабеля D=14-18 мм и проходным диаметром кабеля d=8-12 мм | 3600 | 3348
00-00122846 | КВБ-ЕХЕ-18/12-М | Спектрон | Кабельный ввод для бронированного кабеля с одинарным уплотнением внутренней оболочки кабеля резьбой М20х1,5 мм, внешним диаметром кабеля D=14-18 мм и проходным диаметром кабеля d=8-12 мм | 1050 | 976.5
00-00123054 | КВБ-ЕХЕ-18/12-М-G1/2 | Спектрон | Кабельный ввод для бронированного кабеля, с одинарным уплотнением внутренней оболочки кабеля, резьбой G1/2, внешним диаметром кабеля, D=14-18 мм и проходным диаметром кабеля, d=8-12 мм | 1050 | 976.5
00-00122948 | КВБ-ЕХЕ-18/12-Н | Спектрон | Кабельный ввод для бронированного кабеля с одинарным уплотнением внутренней оболочки кабеля резьбой М20х1,5 мм, внешним диаметром кабеля D=14-18 мм и проходным диаметром кабеля d=8-12 мм | 3300 | 3069
00-00123157 | КВБ-ЕХЕ-18/12-Н-G1/2 | Спектрон | Кабельный ввод для бронированного кабеля с одинарным уплотнением внутренней оболочки кабеля, резьбой G1/2, внешним диаметром кабеля Dm=14-18 мм и проходным диаметром кабеля d=8-12 мм | 3300 | 3069
00-00122853 | КВБ-ЕХЕ-20/14-2У-М | Спектрон | Кабельный ввод для бронированного кабеля с двойным уплотнением внутренней оболочки кабеля, резьбой М20х1,5 мм, внешним диаметром кабеля D=13-20 мм и проходным диаметром кабеля d=7-14 мм | 1350 | 1255.5
00-00123061 | КВБ-ЕХЕ-20/14-2У-М-G1/2 | Спектрон | Кабельный ввод для бронированного кабеля с двойным уплотнением, резьбой G1/2, внешним диаметром кабеля D=13-20 мм и проходным диаметром кабеля d=7-14 мм | 1300 | 1209
00-00122955 | КВБ-ЕХЕ-20/14-2У-Н | Спектрон | Кабельный ввод для бронированного кабеля с двойным уплотнением,резьбой М20х1,5 мм, внешним диаметром кабеля D=13-20 мм и проходным диаметром кабеля d=7-14 мм | 3600 | 3348
00-00123164 | КВБ-ЕХЕ-20/14-2У-Н-G1/2 | Спектрон | Кабельный ввод для бронированного кабеля с двойным уплотнением внутренней оболочки кабеля резьбой G1/2, внешним диаметром кабеля D=13-20 мм и проходным диаметром кабеля d=7-14 мм | 3600 | 3348
00-00122847 | КВБ-ЕХЕ-20/14-М | Спектрон | Кабельный ввод для бронированного кабеля с одинарным уплотнением внутренней оболочки кабеля резьбой М20х1,5 мм, внешним диаметром кабеля D=13-20 мм и проходным диаметром кабеля d=7-14 мм | 1050 | 976.5
00-00123055 | КВБ-ЕХЕ-20/14-М-G1/2 | Спектрон | Кабельный ввод для бронированного кабеля, с одинарным уплотнением внутренней оболочки кабеля, резьбой G1/2, внешним диаметром кабеля, D=13-20 мм и проходным диаметром кабеля, d=7-14 мм | 1050 | 976.5
00-00122949 | КВБ-ЕХЕ-20/14-Н | Спектрон | Кабельный ввод для бронированного кабеля с одинарным уплотнением внутренней оболочки кабеля резьбой М20х1,5 мм, внешним диаметром кабеля D=13-20 мм и проходным диаметром кабеля d=7-14 мм | 3300 | 3069
00-00123158 | КВБ-ЕХЕ-20/14-Н-G1/2 | Спектрон | Кабельный ввод для бронированного кабеля с одинарным уплотнением внутренней оболочки кабеля, резьбой G1/2, внешним диаметром кабеля D=13-20 мм и проходным диаметром кабеля d=7-14 мм | 3300 | 3069
00-00122854 | КВБ-ЕХЕ-22/12-2У-М-25х1,5 | Спектрон | Кабельный ввод для бронированного кабеля с двойным уплотнением внутренней оболочки кабеля, резьбой М25х1,5 мм, внешним диаметром кабеля D=18-22 мм и проходным диаметром кабеля d=8-12 мм | 1350 | 1255.5
00-00123062 | КВБ-ЕХЕ-22/12-2У-М-G3/4 | Спектрон | Кабельный ввод для бронированного кабеля с двойным уплотнением, резьбой G3/4, внешним диаметром кабеля D=18-22 мм и проходным диаметром кабеля d=8-12 мм | 1300 | 1209
00-00122956 | КВБ-ЕХЕ-22/12-2У-Н-25х1,5 | Спектрон | Кабельный ввод для бронированного кабеля с двойным уплотнением,резьбой М25х1,5 мм, внешним диаметром кабеля D=18-22 мм и проходным диаметром кабеля d=8-12 мм | 3600 | 3348
00-00123165 | КВБ-ЕХЕ-22/12-2У-Н-G3/4 | Спектрон | Кабельный ввод для бронированного кабеля с двойным уплотнением внутренней оболочки кабеля резьбой G3/4, внешним диаметром кабеля D=18-22 мм и проходным диаметром кабеля d=8-12 мм | 3600 | 3348
00-00122848 | КВБ-ЕХЕ-22/12-М-25х1,5 | Спектрон | Кабельный ввод для бронированного кабеля с одинарным уплотнением внутренней оболочки кабеля резьбой М25х1,5 мм, внешним диаметром кабеля D=18-22 мм и проходным диаметром кабеля d=8-12 мм | 1050 | 976.5
00-00123056 | КВБ-ЕХЕ-22/12-М-G3/4 | Спектрон | Кабельный ввод для бронированного кабеля, с одинарным уплотнением внутренней оболочки кабеля, резьбой G3/4, внешним диаметром кабеля, D=18-22 мм и проходным диаметром кабеля, d=8-12 мм | 1050 | 976.5
00-00122950 | КВБ-ЕХЕ-22/12-Н-25х1,5 | Спектрон | Кабельный ввод для бронированного кабеля с одинарным уплотнением внутренней оболочки кабеля резьбой М25х1,5 мм, внешним диаметром кабеля D=18-22 мм и проходным диаметром кабеля d=8-12 мм | 3300 | 3069
00-00123159 | КВБ-ЕХЕ-22/12-Н-G3/4 | Спектрон | Кабельный ввод для бронированного кабеля с одинарным уплотнением внутренней оболочки кабеля, резьбой G3/4, внешним диаметром кабеля D=18-22 мм и проходным диаметром кабеля d=8-12 мм | 3300 | 3069
00-00122855 | КВБ-ЕХЕ-25/16-2У-М-25х1,5 | Спектрон | Кабельный ввод для бронированного кабеля с двойным уплотнением внутренней оболочки кабеля, резьбой М25х1,5 мм, внешним диаметром кабеля D=21-25 мм и проходным диаметром кабеля d=12-16 мм | 2100 | 1953
00-00123063 | КВБ-ЕХЕ-25/16-2У-М-G3/4 | Спектрон | Кабельный ввод для бронированного кабеля с двойным уплотнением, резьбой G3/4, внешним диаметром кабеля D=21-25 мм и проходным диаметром кабеля d=12-16 мм | 2100 | 1953
00-00122957 | КВБ-ЕХЕ-25/16-2У-Н-25х1,5 | Спектрон | Кабельный ввод для бронированного кабеля с двойным уплотнением,резьбой М25х1,5 мм, внешним диаметром кабеля D=21-25 мм и проходным диаметром кабеля d=12-16 мм | 5000 | 4650
00-00123166 | КВБ-ЕХЕ-25/16-2У-Н-G3/4 | Спектрон | Кабельный ввод для бронированного кабеля с двойным уплотнением внутренней оболочки кабеля резьбой G3/4, внешним диаметром кабеля D=21-25 мм и проходным диаметром кабеля d=12-16 мм | 5000 | 4650
00-00122849 | КВБ-ЕХЕ-25/16-М-25х1,5 | Спектрон | Кабельный ввод для бронированного кабеля с одинарным уплотнением внутренней оболочки кабеля резьбой М25х1,5 мм, внешним диаметром кабеля D=21-25 мм и проходным диаметром кабеля d=12-16 мм | 1760 | 1636.8
00-00123057 | КВБ-ЕХЕ-25/16-М-G3/4 | Спектрон | Кабельный ввод для бронированного кабеля, с одинарным уплотнением внутренней оболочки кабеля, резьбой G3/4, внешним диаметром кабеля, D=21-25 мм и проходным диаметром кабеля, d=12-16 мм | 1760 | 1636.8
00-00122951 | КВБ-ЕХЕ-25/16-Н-25х1,5 | Спектрон | Кабельный ввод для бронированного кабеля с одинарным уплотнением внутренней оболочки кабеля резьбой М25х1,5 мм, внешним диаметром кабеля D=21-25 мм и проходным диаметром кабеля d=12-16 мм | 4200 | 3906
00-00123160 | КВБ-ЕХЕ-25/16-Н-G3/4 | Спектрон | Кабельный ввод для бронированного кабеля с одинарным уплотнением внутренней оболочки кабеля, резьбой G3/4, внешним диаметром кабеля D=21-25 мм и проходным диаметром кабеля d=12-16 мм | 4200 | 3906
00-00122797 | КВБМ-10-8/4-2У-М-20х1,5 | Спектрон | Кабельный ввод для бронированного кабеля с двойным уплотнением для прокладки кабеля в металлорукаве РЗ-ЦП-10, резьбой М20х1,5 мм, внешним диаметром кабеля D=6-8 мм и проходным диаметром кабеля d=2-4 мм | 1700 | 1581
00-00123016 | КВБМ-10-8/4-2У-М-G1/2 | Спектрон | Кабельный ввод для бронированного кабеля с двойным уплотнением для прокладки кабеля в металлорукаве РЗ-ЦП-10, резьбой G1/2, внешним диаметром кабеля D=6-8 мм и проходным диаметром кабеля d=2-4 мм | 1700 | 1581
00-00122899 | КВБМ-10-8/4-2У-Н-20х1,5 | Спектрон | Кабельный ввод для бронированного кабеля с двойным уплотнением для прокладки кабеля в металлорукаве РЗ-ЦП-10, резьбой М20х1,5 мм, внешним диаметром кабеля D=6-8 мм и проходным диаметром кабеля d=2-4 мм | 4300 | 3999
00-00123116 | КВБМ-10-8/4-2У-Н-G1/2 | Спектрон | Кабельный ввод для бронированного кабеля с двойным уплотнением для прокладки кабеля в металлорукаве РЗ-ЦП-10, резьбой G1/2, внешним диаметром кабеля D=6-8 мм и проходным диаметром кабеля d=2-4 мм | 3600 | 3348
00-00122798 | КВБМ-12-10/6-2У-М-20х1,5 | Спектрон | Кабельный ввод для бронированного кабеля с двойным уплотнением для прокладки кабеля в металлорукаве РЗ-ЦП-12, резьбой М20х1,5 мм, внешним диаметром кабеля D=6-10 мм и проходным диаметром кабеля d=2-6 мм | 1700 | 1581
00-00123017 | КВБМ-12-10/6-2У-М-G1/2 | Спектрон | Кабельный ввод для бронированного кабеля с двойным уплотнением для прокладки кабеля в металлорукаве РЗ-ЦП-12, резьбой G1/2, внешним диаметром кабеля D=6-10 мм и проходным диаметром кабеля d=2-6 мм | 1700 | 1581
00-00122900 | КВБМ-12-10/6-2У-Н-20х1,5 | Спектрон | Кабельный ввод для бронированного кабеля с двойным уплотнением для прокладки кабеля в металлорукаве РЗ-ЦП-12, резьбой М20х1,5 мм, внешним диаметром кабеля D=6-10 мм и проходным диаметром кабеля d=2-6 мм | 4300 | 3999
00-00123117 | КВБМ-12-10/6-2У-Н-G1/2 | Спектрон | Кабельный ввод для бронированного кабеля с двойным уплотнением для прокладки кабеля в металлорукаве РЗ-ЦП-12, резьбой G1/2, внешним диаметром кабеля D=6-10 мм и проходным диаметром кабеля d=2-6 мм | 3600 | 3348
00-00122799 | КВБМ-15-12/8-2У-М-25х1,5 | Спектрон | Кабельный ввод для бронированного кабеля с двойным уплотнением для прокладки кабеля в металлорукаве РЗ-ЦП-15, резьбой М25х1,5 мм, внешним диаметром кабеля D=8-12 мм и проходным диаметром кабеля d=4-8мм | 1700 | 1581
00-00123018 | КВБМ-15-12/8-2У-М-G3/4 | Спектрон | Кабельный ввод для бронированного кабеля с двойным уплотнением для прокладки кабеля в металлорукаве РЗ-ЦП-15, резьбой G3/4, внешним диаметром кабеля D=8-12 мм и проходным диаметром кабеля d=4-8мм | 1700 | 1581
00-00122901 | КВБМ-15-12/8-2У-Н-25х1,5 | Спектрон | Кабельный ввод для бронированного кабеля с двойным уплотнением для прокладки кабеля в металлорукаве РЗ-ЦП-15, резьбой М25х1,5 мм, внешним диаметром кабеля D=8-12 мм и проходным диаметром кабеля d=4-8мм | 4300 | 3999
00-00123118 | КВБМ-15-12/8-2У-Н-G3/4 | Спектрон | Кабельный ввод для бронированного кабеля с двойным уплотнением для прокладки кабеля в металлорукаве РЗ-ЦП-15, резьбой G3/4, внешним диаметром кабеля D=8-12 мм и проходным диаметром кабеля d=4-8 мм | 3600 | 3348
00-00122800 | КВБМ-20-18/14-2У-М-25х1,5 | Спектрон | Кабельный ввод для бронированного кабеля с двойным уплотнением для прокладки кабеля в металлорукаве РЗ-ЦП-20, резьбой М25х1,5 мм, внешним диаметром кабеля D=14-18 мм и проходным диаметром кабеля d=10-14 мм | 1700 | 1581
00-00123019 | КВБМ-20-18/14-2У-М-G3/4 | Спектрон | Кабельный ввод для бронированного кабеля с двойным уплотнением для прокладки кабеля в металлорукаве РЗ-ЦП-20, резьбой G3/4, внешним диаметром кабеля D=14-18 мм и проходным диаметром кабеля d=10-14 мм | 1700 | 1581
00-00122902 | КВБМ-20-18/14-2У-Н-25х1,5 | Спектрон | Кабельный ввод для бронированного кабеля с двойным уплотнением для прокладки кабеля в металлорукаве РЗ-ЦП-20, резьбой М25х1,5 мм, внешним диаметром кабеля D=14-18 мм и проходным диаметром кабеля d=10-14 мм | 4300 | 3999
00-00123119 | КВБМ-20-18/14-2У-Н-G3/4 | Спектрон | Кабельный ввод для бронированного кабеля с двойным уплотнением для прокладки кабеля в металлорукаве РЗ-ЦП-20, резьбой G3/4, внешним диаметром кабеля D=14-18 мм и проходным диаметром кабеля d=10-14 мм | 3600 | 3348
00-00122801 | КВБМ-25-23/19-2У-М-32х1,5 | Спектрон | Кабельный ввод для бронированного кабеля с двойным уплотнением для прокладки кабеля в металлорукаве РЗ-ЦП-25, резьбой М32х1,5 мм, внешним диаметром кабеля D=19-23 мм и проходным диаметром кабеля d=15-19 мм | 2420 | 2250.6
00-00123020 | КВБМ-25-23/19-2У-М-G1 | Спектрон | Кабельный ввод для бронированного кабеля с двойным уплотнением для прокладки кабеля в металлорукаве РЗ-ЦП-25, резьбой G1, внешним диаметром кабеля D=19-23 мм и проходным диаметром кабеля d=15-19 мм | 2750 | 2557.5
00-00122903 | КВБМ-25-23/19-2У-Н-32х1,5 | Спектрон | Кабельный ввод для бронированного кабеля с двойным уплотнением для прокладки кабеля в металлорукаве РЗ-ЦП-25, резьбой М32х1,5 мм, внешним диаметром кабеля D=19-23 мм и проходным диаметром кабеля d=15-19 мм | 5600 | 5208
00-00123120 | КВБМ-25-23/19-2У-Н-G1 | Спектрон | Кабельный ввод для бронированного кабеля с двойным уплотнением для прокладки кабеля в металлорукаве РЗ-ЦП-25, резьбой G1, внешним диаметром кабеля D=19-23 мм и проходным диаметром кабеля d=15-19 мм | 5000 | 4650
00-00122802 | КВБМ-32-25/21-2У-М-32х1,5 | Спектрон | Кабельный ввод для бронированного кабеля с двойным уплотнением для прокладки кабеля в металлорукаве РЗ-ЦП-32, резьбой М32х1,5 мм, внешним диаметром кабеля D=21-25 мм и проходным диаметром кабеля d=17-21 мм | 2750 | 2557.5
00-00123021 | КВБМ-32-25/21-2У-М-G1 | Спектрон | Кабельный ввод для бронированного кабеля с двойным уплотнением для прокладки кабеля в металлорукаве РЗ-ЦП-32, резьбой G1, внешним диаметром кабеля D=21-25 мм и проходным диаметром кабеля d=17-21 мм | 3400 | 3162
00-00122904 | КВБМ-32-25/21-2У-Н-32х1,5 | Спектрон | Кабельный ввод для бронированного кабеля с двойным уплотнением для прокладки кабеля в металлорукаве РЗ-ЦП-32, резьбой М32х1,5 мм, внешним диаметром кабеля D=21-25 мм и проходным диаметром кабеля d=17-21 мм | 6600 | 6138
00-00123121 | КВБМ-32-25/21-2У-Н-G1 | Спектрон | Кабельный ввод для бронированного кабеля с двойным уплотнением для прокладки кабеля в металлорукаве РЗ-ЦП-32, резьбой G1, внешним диаметром кабеля D=21-25 мм и проходным диаметром кабеля d=17-21 мм | 6000 | 5580
00-00122803 | КВБМ-38-32/28-2У-М-40х1,5 | Спектрон | Кабельный ввод для бронированного кабеля с двойным уплотнением для прокладки кабеля в металлорукаве РЗ-ЦП-38, резьбой М40х1,5 мм, внешним диаметром кабеля D=27.90-32мм и проходным диаметром кабеля d=24-28 мм | 3410 | 3171.3
00-00123022 | КВБМ-38-32/28-2У-М-G11/4 | Спектрон | Кабельный ввод для бронированного кабеля с двойным уплотнением для прокладки кабеля в металлорукаве РЗ-ЦП-38, резьбой G1 1/4, внешним диаметром кабеля D=27.90-32мм и проходным диаметром кабеля d=24-28 мм | 4000 | 3720
00-00122905 | КВБМ-38-32/28-2У-Н-40х1,5 | Спектрон | Кабельный ввод для бронированного кабеля с двойным уплотнением для прокладки кабеля в металлорукаве РЗ-ЦП-38, резьбой М40х1,5 мм, внешним диаметром кабеля D=27.90-32мм и проходным диаметром кабеля d=24-28 мм | 7600 | 7068
00-00123122 | КВБМ-38-32/28-2У-Н-G11/4 | Спектрон | Кабельный ввод для бронированного кабеля с двойным уплотнением для прокладки кабеля в металлорукаве РЗ-ЦП-38, резьбой G1 1/4, внешним диаметром кабеля D=27.90-32мм и проходным диаметром кабеля d=24-28 мм | 7000 | 6510
00-00122869 | КВБМ-ЕХЕ-10-8/4-2У-М-20х1,5 | Спектрон | Кабельный ввод для бронированного кабеля с двойным уплотнением для прокладки кабеля в металлорукаве РЗ-ЦП-10, резьбой М20х1,5 мм, внешним диаметром кабеля D=6-8 мм и проходным диаметром кабеля d=2-4 мм | 1350 | 1255.5
00-00123077 | КВБМ-ЕХЕ-10-8/4-2У-М-G1/2 | Спектрон | Кабельный ввод для бронированного кабеля с двойным уплотнением для прокладки кабеля в металлорукаве РЗ-ЦП-10, резьбой G1/2 внешним диаметром кабеля D=6-8 мм и проходным диаметром кабеля d=2-4 мм | 1350 | 1255.5
00-00122971 | КВБМ-ЕХЕ-10-8/4-2У-Н-20х1,5 | Спектрон | Кабельный ввод для бронированного кабеля с двойным уплотнением для прокладки кабеля в металлорукаве РЗ-ЦП-10, резьбой М20х1,5 мм, внешним диаметром кабеля D=6-8 мм и проходным диаметром кабеля d=2-4 мм | 3600 | 3348
00-00123180 | КВБМ-ЕХЕ-10-8/4-2У-Н-G1/2 | Спектрон | Кабельный ввод для бронированного кабеля с двойным уплотнением для прокладки кабеля в металлорукаве РЗ-ЦП-10, резьбой G1/2 внешним диаметром кабеля D=6-8 мм и проходным диаметром кабеля d=2-4 мм | 3600 | 3348
00-00122870 | КВБМ-ЕХЕ-12-10/6-2У-М-20х1,5 | Спектрон | Кабельный ввод для бронированного кабеля с двойным уплотнением для прокладки кабеля в металлорукаве РЗ-ЦП-12, резьбой М20х1,5 мм, внешним диаметром кабеля D=6-10 мм и проходным диаметром кабеля d=2-6 мм | 1350 | 1255.5
00-00123078 | КВБМ-ЕХЕ-12-10/6-2У-М-G1/2 | Спектрон | Кабельный ввод для бронированного кабеля с двойным уплотнением для прокладки кабеля в металлорукаве РЗ-ЦП-12, резьбой G1/2, внешним диаметром кабеля D=6-10 мм и проходным диаметром кабеля d=2-6 мм | 1350 | 1255.5
00-00122972 | КВБМ-ЕХЕ-12-10/6-2У-Н-20х1,5 | Спектрон | Кабельный ввод для бронированного кабеля с двойным уплотнением для прокладки кабеля в металлорукаве РЗ-ЦП-12, резьбой М20х1,5 мм, внешним диаметром кабеля D=6-10 мм и проходным диаметром кабеля d=2-6 мм | 3600 | 3348
00-00123181 | КВБМ-ЕХЕ-12-10/6-2У-Н-G1/2 | Спектрон | Кабельный ввод для бронированного кабеля с двойным уплотнением для прокладки кабеля в металлорукаве РЗ-ЦП-12, резьбой G1/2, внешним диаметром кабеля D=6-10 мм и проходным диаметром кабеля d=2-6 мм | 3600 | 3348
00-00122871 | КВБМ-ЕХЕ-15-12/8-2У-М-25х1,5 | Спектрон | Кабельный ввод для бронированного кабеля с двойным уплотнением для прокладки кабеля в металлорукаве РЗ-ЦП-15, резьбой М25х1,5 мм, внешним диаметром кабеля D=8-12 мм и проходным диаметром кабеля d=4-8мм | 1350 | 1255.5
00-00123079 | КВБМ-ЕХЕ-15-12/8-2У-М-G3/4 | Спектрон | Кабельный ввод для бронированного кабеля с двойным уплотнением для прокладки кабеля в металлорукаве РЗ-ЦП-15, резьбой G3/4, внешним диаметром кабеля D=8-12 мм и проходным диаметром кабеля d=4-8 мм | 1350 | 1255.5
00-00122973 | КВБМ-ЕХЕ-15-12/8-2У-Н-25х1,5 | Спектрон | Кабельный ввод для бронированного кабеля с двойным уплотнением для прокладки кабеля в металлорукаве РЗ-ЦП-15, резьбой М25х1,5 мм, внешним диаметром кабеля D=8-12 мм и проходным диаметром кабеля d=4-8мм | 3600 | 3348
00-00123182 | КВБМ-ЕХЕ-15-12/8-2У-Н-G3/4 | Спектрон | Кабельный ввод для бронированного кабеля с двойным уплотнением для прокладки кабеля в металлорукаве РЗ-ЦП-15, резьбой G3/4, внешним диаметром кабеля D=8-12 мм и проходным диаметром кабеля d=4-8 мм | 3600 | 3348
00-00122872 | КВБМ-ЕХЕ-20-18/14-2У-М-25х1,5 | Спектрон | Кабельный ввод для бронированного кабеля с двойным уплотнением для прокладки кабеля в металлорукаве РЗ-ЦП-20, резьбой М25х1,5 мм, внешним диаметром кабеля D=14-18 мм и проходным диаметром кабеля d=10-14 мм | 1350 | 1255.5
00-00123080 | КВБМ-ЕХЕ-20-18/14-2У-М-G3/4 | Спектрон | Кабельный ввод для бронированного кабеля с двойным уплотнением для прокладки кабеля в металлорукаве РЗ-ЦП-20, резьбой G3/4, внешним диаметром кабеля D=14-18 мм и проходным диаметром кабеля d=10-14 мм | 1350 | 1255.5
00-00122974 | КВБМ-ЕХЕ-20-18/14-2У-Н-25х1,5 | Спектрон | Кабельный ввод для бронированного кабеля с двойным уплотнением для прокладки кабеля в металлорукаве РЗ-ЦП-20, резьбой М25х1,5 мм, внешним диаметром кабеля D=14-18 мм и проходным диаметром кабеля d=10-14 мм | 3600 | 3348
00-00123183 | КВБМ-ЕХЕ-20-18/14-2У-Н-G3/4 | Спектрон | Кабельный ввод для бронированного кабеля с двойным уплотнением для прокладки кабеля в металлорукаве РЗ-ЦП-20, резьбой G3/4, внешним диаметром кабеля D=14-18 мм и проходным диаметром кабеля d=10-14 мм | 3600 | 3348
00-00122785 | КВМ-10/6-2У-М | Спектрон | Кабельный ввод с резьбой М20х1,5 мм для прокладки кабеля в металлорукаве РЗ-ЦП-10, с двойным уплотнением кабеля и проходным диаметром кабеля d=2-6 мм | 1360 | 1264.8
00-00123004 | КВМ-10/6-2У-М-G1/2 | Спектрон | Кабельный ввод с резьбой G1/2 для прокладки кабеля в металлорукаве РЗ-ЦП-10, с двойным уплотнением кабеля и проходным диаметром кабеля d=2-6 мм | 1350 | 1255.5
00-00122887 | КВМ-10/6-2У-Н | Спектрон | Кабельный ввод с резьбой М20х1,5 мм для прокладки кабеля в металлорукаве РЗ-ЦП-10, с двойным уплотнением кабеля и проходным диаметром кабеля d=2-6 мм | 3600 | 3348
00-00123104 | КВМ-10/6-2У-Н-G1/2 | Спектрон | Кабельный ввод с резьбой G1/2 для прокладки кабеля в металлорукаве РЗ-ЦП-10, с двойным уплотнением кабеля и проходным диаметром кабеля d=2-6 мм | 3600 | 3348
00-00055278 | КВМ-10/6-М | Спектрон | Кабельный ввод с резьбой М20х1,5 мм для прокладки кабеля в металлорукаве РЗ-ЦП-10, с уплотнением кабеля и проходным диаметром кабеля d=2-6 мм | 1050 | 976.5
00-00090887 | КВМ-10/6-М-G1/2 | Спектрон | Кабельный ввод с резьбой G1/2 мм для прокладки кабеля в металлорукаве РЗ-ЦП-10, с уплотнением кабеля и проходным диаметром кабеля d=2-6 мм | 1050 | 976.5
00-00055298 | КВМ-10/6-Н | Спектрон | Кабельный ввод с резьбой М20х1,5 мм для прокладки кабеля в металлорукаве РЗ-ЦП-10, с уплотнением кабеля и проходным диаметром кабеля d=2-6 мм | 3300 | 3069
00-00090889 | КВМ-10/6-Н-G1/2 | Спектрон | Кабельный ввод с резьбой G1/2 мм для прокладки кабеля в металлорукаве РЗ-ЦП-10, с уплотнением кабеля и проходным диаметром кабеля d=2-6 мм | 3300 | 3069
00-00122786 | КВМ-10/8-2У-М | Спектрон | Кабельный ввод с резьбой М20х1,5 мм для прокладки кабеля в металлорукаве РЗ-ЦП-10, с двойным уплотнением кабеля и проходным диаметром кабеля d=4-8 мм | 1360 | 1264.8
00-00123005 | КВМ-10/8-2У-М-G1/2 | Спектрон | Кабельный ввод с резьбой G1/2 для прокладки кабеля в металлорукаве РЗ-ЦП-10, с двойным уплотнением кабеля и проходным диаметром кабеля d=4-8 мм | 1350 | 1255.5
00-00122888 | КВМ-10/8-2У-Н | Спектрон | Кабельный ввод с резьбой М20х1,5 мм для прокладки кабеля в металлорукаве РЗ-ЦП-10, с двойным уплотнением кабеля и проходным диаметром кабеля d=4-8 мм | 3600 | 3348
00-00123105 | КВМ-10/8-2У-Н-G1/2 | Спектрон | Кабельный ввод с резьбой G1/2 для прокладки кабеля в металлорукаве РЗ-ЦП-10, с двойным уплотнением кабеля и проходным диаметром кабеля d=4-8 мм | 3600 | 3348
00-00055254 | КВМ-10/8-М | Спектрон | Кабельный ввод с резьбой М20х1,5 мм для прокладки кабеля в металлорукаве РЗ-ЦП-10, с уплотнением кабеля и проходным диаметром кабеля d=4-8 мм. | 1050 | 976.5
00-00090888 | КВМ-10/8-М-G1/2 | Спектрон | Кабельный ввод с резьбой G1/2 мм для прокладки кабеля в металлорукаве РЗ-ЦП-10, с уплотнением кабеля и проходным диаметром кабеля d=4-8 мм | 1050 | 976.5
00-00055299 | КВМ-10/8-Н | Спектрон | Кабельный ввод с резьбой М20х1,5 мм для прокладки кабеля в металлорукаве РЗ-ЦП-10, с уплотнением кабеля и проходным диаметром кабеля d=4-8 мм | 3300 | 3069
00-00090890 | КВМ-10/8-Н-G1/2 | Спектрон | Кабельный ввод с резьбой G1/2 мм для прокладки кабеля в металлорукаве РЗ-ЦП-10, с уплотнением кабеля и проходным диаметром кабеля d=4-8 мм | 3300 | 3069
00-00122787 | КВМ-12/10-2У-М | Спектрон | Кабельный ввод с резьбой М20х1,5 мм для прокладки кабеля в металлорукаве РЗ-ЦП-12, с двойным уплотнением кабеля и проходным диаметром кабеля d=6-10 мм | 1360 | 1264.8
00-00123006 | КВМ-12/10-2У-М-G1/2 | Спектрон | Кабельный ввод с резьбой G1/2 для прокладки кабеля в металлорукаве РЗ-ЦП-12, с двойным уплотнением кабеля и проходным диаметром кабеля d=6-10 мм | 1350 | 1255.5
00-00122889 | КВМ-12/10-2У-Н | Спектрон | Кабельный ввод с резьбой М20х1,5 мм для прокладки кабеля в металлорукаве РЗ-ЦП-12, с двойным уплотнением кабеля и проходным диаметром кабеля d=6-10 мм | 3600 | 3348
00-00123106 | КВМ-12/10-2У-Н-G1/2 | Спектрон | Кабельный ввод с резьбой G1/2 для прокладки кабеля в металлорукаве РЗ-ЦП-12, с двойным уплотнением кабеля и проходным диаметром кабеля d=6-10 мм | 3600 | 3348
00-00055280 | КВМ-12/10-М | Спектрон | Кабельный ввод с резьбой М20х1,5 мм для прокладки кабеля в металлорукаве РЗ-ЦП-12, с уплотнением кабеля и проходным диаметром кабеля d=6-10 мм | 1050 | 976.5
00-00090891 | КВМ-12/10-М-G1/2 | Спектрон | Кабельный ввод с резьбой G1/2 мм для прокладки кабеля в металлорукаве РЗ-ЦП-12, с уплотнением кабеля и проходным диаметром кабеля d=6-10 мм | 1050 | 976.5
00-00055300 | КВМ-12/10-Н | Спектрон | Кабельный ввод с резьбой М20х1,5 мм для прокладки кабеля в металлорукаве РЗ-ЦП-12, с уплотнением кабеля и проходным диаметром кабеля d=6-10 мм | 3300 | 3069
00-00090892 | КВМ-12/10-Н-G1/2 | Спектрон | Кабельный ввод с резьбой G1/2 мм для прокладки кабеля в металлорукаве РЗ-ЦП-12, с уплотнением кабеля и проходным диаметром кабеля d=6-10 мм | 3300 | 3069
00-00122788 | КВМ-15/10-2У-М | Спектрон | Кабельный ввод с резьбой М20х1,5 мм для прокладки кабеля в металлорукаве РЗ-ЦП-15, с двойным уплотнением кабеля и проходным диаметром кабеля d=6-10 мм | 1360 | 1264.8
00-00123007 | КВМ-15/10-2У-М-G1/2 | Спектрон | Кабельный ввод с резьбой G1/2 для прокладки кабеля в металлорукаве РЗ-ЦП-15, с двойным уплотнением кабеля и проходным диаметром кабеля d=6-10 мм | 1350 | 1255.5
00-00122890 | КВМ-15/10-2У-Н | Спектрон | Кабельный ввод с резьбой М20х1,5 мм для прокладки кабеля в металлорукаве РЗ-ЦП-15, с двойным уплотнением кабеля и проходным диаметром кабеля d=6-10 мм | 3600 | 3348
00-00123107 | КВМ-15/10-2У-Н-G1/2 | Спектрон | Кабельный ввод с резьбой G1/2 для прокладки кабеля в металлорукаве РЗ-ЦП-15, с двойным уплотнением кабеля и проходным диаметром кабеля d=6-10 мм | 3600 | 3348
00-00055067 | КВМ-15/10-М | Спектрон | Кабельный ввод с резьбой М20х1,5 мм для прокладки кабеля в металлорукаве РЗ-ЦП-15, с уплотнением кабеля и проходным диаметром кабеля d=6-10 мм. Материал корпуса кабельного ввода - оцинкованная сталь. | 1050 | 976.5
00-00060442 | КВМ-15/10-М-G1/2 | Спектрон | Кабельный ввод с резьбой G1/2 для прокладки кабеля в металлорукаве РЗ-ЦП-15, с уплотнением кабеля и проходным диаметром кабеля d=6-10 мм. Материал корпуса кабельного ввода - оцинкованная сталь. | 1050 | 976.5
00-00055301 | КВМ-15/10-Н | Спектрон | Кабельный ввод с резьбой М20х1,5 мм для прокладки кабеля в металлорукаве РЗ-ЦП-15, с уплотнением кабеля и проходным диаметром кабеля d=6-10 мм | 3300 | 3069
00-00090893 | КВМ-15/10-Н-G1/2 | Спектрон | Кабельный ввод с резьбой G1/2 мм для прокладки кабеля в металлорукаве РЗ-ЦП-15, с уплотнением кабеля и проходным диаметром кабеля d=6-10 мм | 3300 | 3069
00-00122789 | КВМ-15/12-2У-М | Спектрон | Кабельный ввод с резьбой М20х1,5 мм для прокладки кабеля в металлорукаве РЗ-ЦП-15, с двойным уплотнением кабеля и проходным диаметром кабеля d=8-12 мм | 1360 | 1264.8
00-00123008 | КВМ-15/12-2У-М-G1/2 | Спектрон | Кабельный ввод с резьбой G1/2 для прокладки кабеля в металлорукаве РЗ-ЦП-15, с двойным уплотнением кабеля и проходным диаметром кабеля d=8-12 мм | 1350 | 1255.5
00-00122891 | КВМ-15/12-2У-Н | Спектрон | Кабельный ввод с резьбой М20х1,5 мм для прокладки кабеля в металлорукаве РЗ-ЦП-15, с двойным уплотнением кабеля и проходным диаметром кабеля d=8-12 мм | 3600 | 3348
00-00123108 | КВМ-15/12-2У-Н-G1/2 | Спектрон | Кабельный ввод с резьбой G1/2 для прокладки кабеля в металлорукаве РЗ-ЦП-15, с двойным уплотнением кабеля и проходным диаметром кабеля d=8-12 мм | 3600 | 3348
00-00055282 | КВМ-15/12-М | Спектрон | Кабельный ввод с резьбой М20х1,5 мм для прокладки кабеля в металлорукаве РЗ-ЦП-15, с уплотнением кабеля и проходным диаметром кабеля d=8-12 мм | 1050 | 976.5
00-00060443 | КВМ-15/12-М-G1/2 | Спектрон | Кабельный ввод с резьбой G1/2 для прокладки кабеля в металлорукаве РЗ-ЦП-15, с уплотнением кабеля и проходным диаметром кабеля d=8-12 мм. Материал корпуса кабельного ввода - оцинкованная сталь. | 1050 | 976.5
00-00055302 | КВМ-15/12-Н | Спектрон | Кабельный ввод с резьбой М20х1,5 мм для прокладки кабеля в металлорукаве РЗ-ЦП-15, с уплотнением кабеля и проходным диаметром кабеля d=8-12 мм | 3300 | 3069
00-00090894 | КВМ-15/12-Н-G1/2 | Спектрон | Кабельный ввод с резьбой G1/2 мм для прокладки кабеля в металлорукаве РЗ-ЦП-15, с уплотнением кабеля и проходным диаметром кабеля d=8-12 мм | 3300 | 3069
00-00122790 | КВМ-20/12-2У-М | Спектрон | Кабельный ввод с резьбой М20х1,5 мм для прокладки кабеля в металлорукаве РЗ-ЦП-20, с двойным уплотнением кабеля и проходным диаметром кабеля d=8-12 мм | 1360 | 1264.8
00-00123009 | КВМ-20/12-2У-М-G1/2 | Спектрон | Кабельный ввод с резьбой G1/2 для прокладки кабеля в металлорукаве РЗ-ЦП-20, с двойным уплотнением кабеля и проходным диаметром кабеля d=8-12 мм | 1350 | 1255.5
00-00122892 | КВМ-20/12-2У-Н | Спектрон | Кабельный ввод с резьбой М20х1,5 мм для прокладки кабеля в металлорукаве РЗ-ЦП-20, с двойным уплотнением кабеля и проходным диаметром кабеля d=8-12 мм | 3600 | 3348
00-00123109 | КВМ-20/12-2У-Н-G1/2 | Спектрон | Кабельный ввод с резьбой G1/2 для прокладки кабеля в металлорукаве РЗ-ЦП-20, с двойным уплотнением кабеля и проходным диаметром кабеля d=8-12 мм | 3600 | 3348
00-00054921 | КВМ-20/12-М | Спектрон | Кабельный ввод с резьбой М20х1,5 мм для прокладки кабеля в металлорукаве РЗ-ЦП-20, с уплотнением кабеля и проходным диаметром кабеля d=8-12 мм. | 1050 | 976.5
00-00090895 | КВМ-20/12-М-G1/2 | Спектрон | Кабельный ввод с резьбой G1/2 мм для прокладки кабеля в металлорукаве РЗ-ЦП-20, с уплотнением кабеля и проходным диаметром кабеля d=8-12 мм | 1050 | 976.5
00-00055303 | КВМ-20/12-Н | Спектрон | Кабельный ввод с резьбой М20х1,5 мм для прокладки кабеля в металлорукаве РЗ-ЦП-20, с уплотнением кабеля и проходным диаметром кабеля d=8-12 мм | 3300 | 3069
00-00090896 | КВМ-20/12-Н-G1/2 | Спектрон | Кабельный ввод с резьбой G1/2 мм для прокладки кабеля в металлорукаве РЗ-ЦП-20, с уплотнением кабеля и проходным диаметром кабеля d=8-12 мм | 3300 | 3069
00-00122791 | КВМ-20/16-2У-М-25х1,5 | Спектрон | Кабельный ввод с резьбой М25х1,5 мм для прокладки кабеля в металлорукаве РЗ-ЦП-20, с двойным уплотнением кабеля и проходным диаметром кабеля d=12-16 мм | 1360 | 1264.8
00-00123010 | КВМ-20/16-2У-М-G3/4 | Спектрон | Кабельный ввод с резьбой G3/4 для прокладки кабеля в металлорукаве РЗ-ЦП-20, с двойным уплотнением кабеля и проходным диаметром кабеля d=12-16 мм | 1350 | 1255.5
00-00122893 | КВМ-20/16-2У-Н-25х1,5 | Спектрон | Кабельный ввод с резьбой М25х1,5 мм для прокладки кабеля в металлорукаве РЗ-ЦП-20, с двойным уплотнением кабеля и проходным диаметром кабеля d=12-16 мм | 3600 | 3348
00-00123110 | КВМ-20/16-2У-Н-G3/4 | Спектрон | Кабельный ввод с резьбой G3/4 для прокладки кабеля в металлорукаве РЗ-ЦП-20, с двойным уплотнением кабеля и проходным диаметром кабеля d=12-16 мм | 3600 | 3348
00-00055364 | КВМ-20/16-М-25х1,5 | Спектрон | Кабельный ввод с резьбой М25х1,5 мм для прокладки кабеля в металлорукаве РЗ-ЦП-20, с уплотнением кабеля и проходным диаметром кабеля d=12-16 мм | 1050 | 976.5
00-00122998 | КВМ-20/16-М-G3/4 | Спектрон | Кабельный ввод с резьбой G3/4 для прокладки кабеля в металлорукаве РЗ-ЦП-20, с одинарным уплотнением кабеля и проходным диаметром кабеля d=12-16 мм | 1050 | 976.5
00-00071753 | КВМ-20/16-Н-25х1,5 | Спектрон | Кабельный ввод с резьбой М25х1,5 мм для прокладки кабеля в металлорукаве РЗ-ЦП-20, с уплотнением кабеля и проходным диаметром кабеля d=12-16 мм | 3300 | 3069
00-00123098 | КВМ-20/16-Н-G3/4 | Спектрон | Кабельный ввод с резьбой G3/4 мм для прокладки кабеля в металлорукаве РЗ-ЦП-20, с одинарным уплотнением кабеля и проходным диаметром кабеля d=12-16 мм | 3300 | 3069
00-00122792 | КВМ-25/12-2У-М-25х1,5 | Спектрон | Кабельный ввод с резьбой М25х1,5 мм для прокладки кабеля в металлорукаве РЗ-ЦП-25, с двойным уплотнением кабеля и проходным диаметром кабеля d=8-12 мм | 2100 | 1953
00-00123011 | КВМ-25/12-2У-М-G3/4 | Спектрон | Кабельный ввод с резьбой G3/4 для прокладки кабеля в металлорукаве РЗ-ЦП-25, с двойным двойным уплотнением кабеля и проходным диаметром кабеля d=8-12 мм | 2100 | 1953
00-00122894 | КВМ-25/12-2У-Н-25х1,5 | Спектрон | Кабельный ввод с резьбой М25х1,5 мм для прокладки кабеля в металлорукаве РЗ-ЦП-25, с двойным уплотнением кабеля и проходным диаметром кабеля d=8-12 мм | 4950 | 4603.5
00-00123111 | КВМ-25/12-2У-Н-G3/4 | Спектрон | Кабельный ввод с резьбой G3/4 для прокладки кабеля в металлорукаве РЗ-ЦП-25, с двойным уплотнением кабеля и проходным диаметром кабеля d=8-12 мм | 4600 | 4278
00-00055365 | КВМ-25/12-М-25х1,5 | Спектрон | Кабельный ввод с резьбой М25х1,5 мм для прокладки кабеля в металлорукаве РЗ-ЦП-25, с уплотнением кабеля и проходным диаметром кабеля d=8-12 мм | 1760 | 1636.8
00-00122999 | КВМ-25/12-М-G3/4 | Спектрон | Кабельный ввод с резьбой G3/4 для прокладки кабеля в металлорукаве РЗ-ЦП-25, с одинарным уплотнением кабеля и проходным диаметром кабеля d=8-12 мм | 1760 | 1636.8
00-00071754 | КВМ-25/12-Н-25х1,5 | Спектрон | Кабельный ввод с резьбой М25х1,5 мм для прокладки кабеля в металлорукаве РЗ-ЦП-25, с уплотнением кабеля и проходным диаметром кабеля d=8-12 мм | 4200 | 3906
00-00123099 | КВМ-25/12-Н-G3/4 | Спектрон | Кабельный ввод с резьбой G3/4 мм для прокладки кабеля в металлорукаве РЗ-ЦП-25, с одинарным уплотнением кабеля и проходным диаметром кабеля d=8-12 мм | 4200 | 3906
00-00122793 | КВМ-25/16-2У-М-25х1,5 | Спектрон | Кабельный ввод с резьбой М25х1,5 мм для прокладки кабеля в металлорукаве РЗ-ЦП-25, с двойным уплотнением кабеля и проходным диаметром кабеля d=12-16 мм | 2100 | 1953
00-00123012 | КВМ-25/16-2У-М-G3/4 | Спектрон | Кабельный ввод с резьбой G3/4 для прокладки кабеля в металлорукаве РЗ-ЦП-25, с двойным уплотнением кабеля и проходным диаметром кабеля d=12-16 мм | 2100 | 1953
00-00122895 | КВМ-25/16-2У-Н-25х1,5 | Спектрон | Кабельный ввод с резьбой М25х1,5 мм для прокладки кабеля в металлорукаве РЗ-ЦП-25, с двойным уплотнением кабеля и проходным диаметром кабеля d=12-16 мм | 4950 | 4603.5
00-00123112 | КВМ-25/16-2У-Н-G3/4 | Спектрон | Кабельный ввод с резьбой G3/4 для прокладки кабеля в металлорукаве РЗ-ЦП-25, с двойным уплотнением кабеля и проходным диаметром кабеля d=12-16 мм | 4600 | 4278
00-00055366 | КВМ-25/16-М-25х1,5 | Спектрон | Кабельный ввод с резьбой М25х1,5 мм для прокладки кабеля в металлорукаве РЗ-ЦП-25, с уплотнением кабеля и проходным диаметром кабеля d=12-16 мм | 1760 | 1636.8
00-00123000 | КВМ-25/16-М-G3/4 | Спектрон | Кабельный ввод с резьбой G3/4 для прокладки кабеля в металлорукаве РЗ-ЦП-25, с одинарным уплотнением кабеля и проходным диаметром кабеля d=12-16 мм | 1760 | 1636.8
00-00071755 | КВМ-25/16-Н-25х1,5 | Спектрон | Кабельный ввод с резьбой М25х1,5 мм для прокладки кабеля в металлорукаве РЗ-ЦП-25, с уплотнением кабеля и проходным диаметром кабеля d=12-16 мм | 4200 | 3906
00-00123100 | КВМ-25/16-Н-G3/4 | Спектрон | Кабельный ввод с резьбой G3/4 мм для прокладки кабеля в металлорукаве РЗ-ЦП-25, с одинарным уплотнением кабеля и проходным диаметром кабеля d=12-16 мм | 4200 | 3906
00-00122794 | КВМ-25/19-2У-М-25х1,5 | Спектрон | Кабельный ввод с резьбой М25х1,5 мм для прокладки кабеля в металлорукаве РЗ-ЦП-25, с двойным уплотнением кабеля и проходным диаметром кабеля d=11-19 мм | 2100 | 1953
00-00123013 | КВМ-25/19-2У-М-G3/4 | Спектрон | Кабельный ввод с резьбой G3/4 для прокладки кабеля в металлорукаве РЗ-ЦП-25, с двойным уплотнением кабеля и проходным диаметром кабеля d=11-19 мм | 2100 | 1953
00-00122896 | КВМ-25/19-2У-Н-25х1,5 | Спектрон | Кабельный ввод с резьбой М25х1,5 мм для прокладки кабеля в металлорукаве РЗ-ЦП-25, с двойным уплотнением кабеля и проходным диаметром кабеля d=11-19 мм | 4950 | 4603.5
00-00123113 | КВМ-25/19-2У-Н-G3/4 | Спектрон | Кабельный ввод с резьбой G3/4 для прокладки кабеля в металлорукаве РЗ-ЦП-25, с двойным уплотнением кабеля и проходным диаметром кабеля d=11-19 мм | 4600 | 4278
00-00122782 | КВМ-25/19-М-25х1,5 | Спектрон | Кабельный ввод с резьбой М25х1,5 мм для прокладки кабеля в металлорукаве РЗ-ЦП-25, с одинарным уплотнением кабеля и проходным диаметром кабеля d=11-19 мм | 1760 | 1636.8
00-00123001 | КВМ-25/19-М-G3/4 | Спектрон | Кабельный ввод с резьбой G3/4 для прокладки кабеля в металлорукаве РЗ-ЦП-25, с одинарным уплотнением кабеля и проходным диаметром кабеля d=11-19 мм | 1760 | 1636.8
00-00122884 | КВМ-25/19-Н-25х1,5 | Спектрон | Кабельный ввод с резьбой М25х1,5 мм для прокладки кабеля в металлорукаве РЗ-ЦП-25, с одинарным уплотнением кабеля и проходным диаметром кабеля d=11-19 мм | 4200 | 3906
00-00123101 | КВМ-25/19-Н-G3/4 | Спектрон | Кабельный ввод с резьбой G3/4 мм для прокладки кабеля в металлорукаве РЗ-ЦП-25, с одинарным уплотнением кабеля и проходным диаметром кабеля d=11-19 мм | 4200 | 3906
00-00122795 | КВМ-32/26-2У-М-32х1,5 | Спектрон | Кабельный ввод с резьбой М32х1,5 мм для прокладки кабеля в металлорукаве РЗ-ЦП-32, с двойным уплотнением кабеля и проходным диаметром кабеля d=17-26 мм | 2420 | 2250.6
00-00123014 | КВМ-32/26-2У-М-G1 | Спектрон | Кабельный ввод с резьбой G1 для прокладки кабеля в металлорукаве РЗ-ЦП-32, с двойным уплотнением кабеля и проходным диаметром кабеля d=17-26 мм | 2750 | 2557.5
00-00122897 | КВМ-32/26-2У-Н-32х1,5 | Спектрон | Кабельный ввод с резьбой М32х1,5 мм для прокладки кабеля в металлорукаве РЗ-ЦП-32, с двойным уплотнением кабеля и проходным диаметром кабеля d=17-26 мм | 5950 | 5533.5
00-00123114 | КВМ-32/26-2У-Н-G1 | Спектрон | Кабельный ввод с резьбой G1 для прокладки кабеля в металлорукаве РЗ-ЦП-32, с двойным уплотнением кабеля и проходным диаметром кабеля d=17-26 мм | 5600 | 5208
00-00122783 | КВМ-32/26-М-32х1,5 | Спектрон | Кабельный ввод с резьбой М32х1,5 мм для прокладки кабеля в металлорукаве РЗ-ЦП-32, с одинарным уплотнением кабеля и проходным диаметром кабеля d=17-26 мм | 2420 | 2250.6
00-00123002 | КВМ-32/26-М-G1 | Спектрон | Кабельный ввод с резьбой G1 для прокладки кабеля в металлорукаве РЗ-ЦП-32, с одинарным уплотнением кабеля и проходным диаметром кабеля d=17-26 мм | 2400 | 2232
00-00122885 | КВМ-32/26-Н-32х1,5 | Спектрон | Кабельный ввод с резьбой М32х1,5 мм для прокладки кабеля в металлорукаве РЗ-ЦП-32, с одинарным уплотнением кабеля и проходным диаметром кабеля d=17-26 мм | 5200 | 4836
00-00123102 | КВМ-32/26-Н-G1 | Спектрон | Кабельный ввод с резьбой G1 мм для прокладки кабеля в металлорукаве РЗ-ЦП-32, с одинарным уплотнением кабеля и проходным диаметром кабеля d=17-26 мм | 5200 | 4836
00-00122796 | КВМ-38/32-2У-М-40х1,5 | Спектрон | Кабельный ввод с резьбой М40х1,5 мм для прокладки кабеля в металлорукаве РЗ-ЦП-38, с двойным уплотнением кабеля и проходным диаметром кабеля d=24-32 мм | 3080 | 2864.4
00-00123015 | КВМ-38/32-2У-М-G11/4 | Спектрон | Кабельный ввод с резьбой G1 1/4 для прокладки кабеля в металлорукаве РЗ-ЦП-38, с двойным уплотнением кабеля и проходным диаметром кабеля d=24-32 мм | 3400 | 3162
00-00122898 | КВМ-38/32-2У-Н-40х1,5 | Спектрон | Кабельный ввод с резьбой М40х1,5 мм для прокладки кабеля в металлорукаве РЗ-ЦП-38, с двойным уплотнением кабеля и проходным диаметром кабеля d=24-32 мм | 5950 | 5533.5
00-00123115 | КВМ-38/32-2У-Н-G11/4 | Спектрон | Кабельный ввод с резьбой G1 1/4 для прокладки кабеля в металлорукаве РЗ-ЦП-38, с двойным уплотнением кабеля и проходным диаметром кабеля d=24-32 мм | 6600 | 6138
00-00122784 | КВМ-38/32-М-40х1,5 | Спектрон | Кабельный ввод с резьбой М40х1,5 мм для прокладки кабеля в металлорукаве РЗ-ЦП-38, с одинарным уплотнением кабеля и проходным диаметром кабеля d=24-32 мм | 3080 | 2864.4
00-00123003 | КВМ-38/32-М-G11/4 | Спектрон | Кабельный ввод с резьбой G1 1/4 для прокладки кабеля в металлорукаве РЗ-ЦП-38, с одинарным уплотнением кабеля и проходным диаметром кабеля d=24-32 мм | 3000 | 2790
00-00122886 | КВМ-38/32-Н-40х1,5 | Спектрон | Кабельный ввод с резьбой М40х1,5 мм для прокладки кабеля в металлорукаве РЗ-ЦП-38, с одинарным уплотнением кабеля и проходным диаметром кабеля d=24-32 мм | 6200 | 5766
00-00123103 | КВМ-38/32-Н-G11/4 | Спектрон | Кабельный ввод с резьбой G11/4 мм для прокладки кабеля в металлорукаве РЗ-ЦП-38, с одинарным уплотнением кабеля и проходным диаметром кабеля d=24-32 мм | 6200 | 5766
00-00122863 | КВМ-ЕХЕ-10/8-2У-М | Спектрон | Кабельный ввод с резьбой М20х1,5 мм для прокладки кабеля в металлорукаве РЗ-ЦП-10, с двойным уплотнением и проходным диаметром кабеля d=4-8 мм | 1350 | 1255.5
00-00123071 | КВМ-ЕХЕ-10/8-2У-М-G1/2 | Спектрон | Кабельный ввод с резьбой G1/2 для прокладки кабеля в металлорукаве РЗ-ЦП-10, с двойным уплотнением кабеля и проходным диаметром кабеля d=4-8 мм | 1350 | 1255.5
00-00122965 | КВМ-ЕХЕ-10/8-2У-Н | Спектрон | Кабельный ввод с резьбой М20х1,5 мм для прокладки кабеля в металлорукаве РЗ-ЦП-10, с двойным уплотнением кабеля и проходным диаметром кабеля d=4-8 мм | 3600 | 3348
00-00123174 | КВМ-ЕХЕ-10/8-2У-Н-G1/2 | Спектрон | Кабельный ввод с резьбой G1/2 для прокладки кабеля в металлорукаве РЗ-ЦП-10, с двойным уплотнением кабеля и проходным диаметром кабеля d=4-8 мм | 3600 | 3348
00-00122856 | КВМ-ЕХЕ-10/8-М | Спектрон | Кабельный ввод с резьбой М20х1,5 мм для прокладки кабеля в металлорукаве РЗ-ЦП-10, с одинарным уплотнением и проходным диаметром кабеля d=4-8 мм | 1050 | 976.5
00-00123064 | КВМ-ЕХЕ-10/8-М-G1/2 | Спектрон | Кабельный ввод с резьбой G1/2 для прокладки кабеля в металлорукаве РЗ-ЦП-10, с одинарным уплотнением кабеля и проходным диаметром кабеля d=4-8 мм | 1050 | 976.5
00-00122958 | КВМ-ЕХЕ-10/8-Н | Спектрон | Кабельный ввод с резьбой М20х1,5 мм для прокладки кабеля в металлорукаве РЗ-ЦП-10, с одинарным уплотнением кабеля и проходным диаметром кабеля d=4-8 мм | 3300 | 3069
00-00123167 | КВМ-ЕХЕ-10/8-Н-G1/2 | Спектрон | Кабельный ввод с резьбой G1/2 для прокладки кабеля в металлорукаве РЗ-ЦП-10, с одинарным уплотнением кабеля и проходным диаметром кабеля d=4-8 мм | 3300 | 3069
00-00122857 | КВМ-ЕХЕ-12/10-М | Спектрон | Кабельный ввод с резьбой М20х1,5 мм для прокладки кабеля в металлорукаве РЗ-ЦП-12, с уплотнением кабеля и проходным диаметром кабеля d=6-10 мм | 1050 | 976.5
00-00123065 | КВМ-ЕХЕ-12/10-М-G1/2 | Спектрон | Кабельный ввод с резьбой G1/2 для прокладки кабеля в металлорукаве РЗ-ЦП-12, с одинарным уплотнением кабеля и проходным диаметром кабеля d=6-10 мм | 1050 | 976.5
00-00122959 | КВМ-ЕХЕ-12/10-Н | Спектрон | Кабельный ввод с резьбой М20х1,5 мм для прокладки кабеля в металлорукаве РЗ-ЦП-12, с уплотнением кабеля и проходным диаметром кабеля d=6-10 мм | 3300 | 3069
00-00123168 | КВМ-ЕХЕ-12/10-Н-G1/2 | Спектрон | Кабельный ввод с резьбой G1/2 для прокладки кабеля в металлорукаве РЗ-ЦП-12, с одинарным уплотнением кабеля и проходным диаметром кабеля d=6-10 мм | 3300 | 3069
00-00122864 | КВМ-ЕХЕ-15/12-2У-М | Спектрон | Кабельный ввод с резьбой М20х1,5 мм для прокладки кабеля в металлорукаве РЗ-ЦП-15, с двойным уплотнением и проходным диаметром кабеля d=8-12 мм | 1350 | 1255.5
00-00123072 | КВМ-ЕХЕ-15/12-2У-М-G1/2 | Спектрон | Кабельный ввод с резьбой G1/2 для прокладки кабеля в металлорукаве РЗ-ЦП-15, с двойным уплотнением кабеля и проходным диаметром кабеля d=8-12 мм | 1350 | 1255.5
00-00122966 | КВМ-ЕХЕ-15/12-2У-Н | Спектрон | Кабельный ввод с резьбой М20х1,5 мм для прокладки кабеля в металлорукаве РЗ-ЦП-15, с двойным уплотнением кабеля и проходным диаметром кабеля d=8-12 мм | 3600 | 3348
00-00123175 | КВМ-ЕХЕ-15/12-2У-Н-G1/2 | Спектрон | Кабельный ввод с резьбой G1/2 для прокладки кабеля в металлорукаве РЗ-ЦП-15, с двойным уплотнением кабеля и проходным диаметром кабеля d=8-12 мм | 3600 | 3348
00-00122858 | КВМ-ЕХЕ-15/12-М | Спектрон | Кабельный ввод с резьбой М20х1,5 мм для прокладки кабеля в металлорукаве РЗ-ЦП-15, с одинарным уплотнением и проходным диаметром кабеля d=8-12 мм | 1050 | 976.5
00-00123066 | КВМ-ЕХЕ-15/12-М-G1/2 | Спектрон | Кабельный ввод с резьбой G1/2 для прокладки кабеля в металлорукаве РЗ-ЦП-15, с одинарным уплотнением кабеля и проходным диаметром кабеля d=8-12 мм | 1050 | 976.5
00-00122960 | КВМ-ЕХЕ-15/12-Н | Спектрон | Кабельный ввод с резьбой М20х1,5 мм для прокладки кабеля в металлорукаве РЗ-ЦП-15, с одинарным уплотнением кабеля и проходным диаметром кабеля d=8-12 мм | 3300 | 3069
00-00123169 | КВМ-ЕХЕ-15/12-Н-G1/2 | Спектрон | Кабельный ввод с резьбой G1/2 для прокладки кабеля в металлорукаве РЗ-ЦП-15, с одинарным уплотнением кабеля и проходным диаметром кабеля d=8-12 мм | 3300 | 3069
00-00122865 | КВМ-ЕХЕ-20/12-2У-М | Спектрон | Кабельный ввод с резьбой М20х1,5 мм для прокладки кабеля в металлорукаве РЗ-ЦП-20, с двойным уплотнением и проходным диаметром кабеля d=8-12 мм | 1350 | 1255.5
00-00123073 | КВМ-ЕХЕ-20/12-2У-М-G1/2 | Спектрон | Кабельный ввод с резьбой G1/2 для прокладки кабеля в металлорукаве РЗ-ЦП-20, с двойным уплотнением кабеля и проходным диаметром кабеля d=8-12 мм | 1350 | 1255.5
00-00122967 | КВМ-ЕХЕ-20/12-2У-Н | Спектрон | Кабельный ввод с резьбой М20х1,5 мм для прокладки кабеля в металлорукаве РЗ-ЦП-20, с двойным уплотнением кабеля и проходным диаметром кабеля d=8-12 мм | 3600 | 3348
00-00123176 | КВМ-ЕХЕ-20/12-2У-Н-G1/2 | Спектрон | Кабельный ввод с резьбой G1/2 для прокладки кабеля в металлорукаве РЗ-ЦП-20, с двойным уплотнением кабеля и проходным диаметром кабеля d=8-12 мм | 3600 | 3348
00-00122859 | КВМ-ЕХЕ-20/12-М | Спектрон | Кабельный ввод с резьбой М20х1,5 мм для прокладки кабеля в металлорукаве РЗ-ЦП-20, с одинарным уплотнением и проходным диаметром кабеля d=8-12 мм | 1050 | 976.5
00-00123067 | КВМ-ЕХЕ-20/12-М-G1/2 | Спектрон | Кабельный ввод с резьбой G1/2 для прокладки кабеля в металлорукаве РЗ-ЦП-20, с одинарным уплотнением кабеля и проходным диаметром кабеля d=8-12 мм | 1050 | 976.5
00-00122961 | КВМ-ЕХЕ-20/12-Н | Спектрон | Кабельный ввод с резьбой М20х1,5 мм для прокладки кабеля в металлорукаве РЗ-ЦП-20, с одинарным уплотнением кабеля и проходным диаметром кабеля d=8-12 мм | 3300 | 3069
00-00123170 | КВМ-ЕХЕ-20/12-Н-G1/2 | Спектрон | Кабельный ввод с резьбой G1/2 для прокладки кабеля в металлорукаве РЗ-ЦП-20, с одинарным уплотнением кабеля и проходным диаметром кабеля d=8-12 мм | 3300 | 3069
00-00122866 | КВМ-ЕХЕ-20/16-2У-М-25х1,5 | Спектрон | Кабельный ввод с резьбой М25х1,5 мм для прокладки кабеля в металлорукаве РЗ-ЦП-20, с двойным уплотнением и проходным диаметром кабеля d=12-16 мм | 1350 | 1255.5
00-00123074 | КВМ-ЕХЕ-20/16-2У-М-G3/4 | Спектрон | Кабельный ввод с резьбой G3/4 для прокладки кабеля в металлорукаве РЗ-ЦП-20, с двойным уплотнением кабеля и проходным диаметром кабеля d=12-16 мм | 1350 | 1255.5
00-00122968 | КВМ-ЕХЕ-20/16-2У-Н-25х1,5 | Спектрон | Кабельный ввод с резьбой М25х1,5 мм для прокладки кабеля в металлорукаве РЗ-ЦП-20, с двойным уплотнением кабеля и проходным диаметром кабеля d=12-16 мм | 3600 | 3348
00-00123177 | КВМ-ЕХЕ-20/16-2У-Н-G3/4 | Спектрон | Кабельный ввод с резьбой G3/4 для прокладки кабеля в металлорукаве РЗ-ЦП-20, с двойным уплотнением кабеля и проходным диаметром кабеля d=12-16 мм | 3600 | 3348
00-00122860 | КВМ-ЕХЕ-20/16-М-25х1,5 | Спектрон | Кабельный ввод с резьбой М25х1,5 мм для прокладки кабеля в металлорукаве РЗ-ЦП-20, с одинарным уплотнением и проходным диаметром кабеля d=12-16 мм | 1050 | 976.5
00-00123068 | КВМ-ЕХЕ-20/16-М-G3/4 | Спектрон | Кабельный ввод с резьбой G3/4 для прокладки кабеля в металлорукаве РЗ-ЦП-20, с одинарным уплотнением кабеля и проходным диаметром кабеля d=12-16 мм | 1050 | 976.5
00-00122962 | КВМ-ЕХЕ-20/16-Н-25х1,5 | Спектрон | Кабельный ввод с резьбой М25х1,5 мм для прокладки кабеля в металлорукаве РЗ-ЦП-20, с одинарным уплотнением кабеля и проходным диаметром кабеля d=12-16 мм | 3300 | 3069
00-00123171 | КВМ-ЕХЕ-20/16-Н-G3/4 | Спектрон | Кабельный ввод с резьбой М25х1,5 мм для прокладки кабеля в металлорукаве РЗ-ЦП-20, с одинарным уплотнением кабеля и проходным диаметром кабеля d=12-16 мм | 3300 | 3069
00-00122867 | КВМ-ЕХЕ-25/12-2У-М-25х1,5 | Спектрон | Кабельный ввод с резьбой М25х1,5 мм для прокладки кабеля в металлорукаве РЗ-ЦП-25, с двойным уплотнением и проходным диаметром кабеля d=8-12 мм | 2100 | 1953
00-00123075 | КВМ-ЕХЕ-25/12-2У-М-G3/4 | Спектрон | Кабельный ввод с резьбой G3/4 для прокладки кабеля в металлорукаве РЗ-ЦП-25, с двойным двойным уплотнением кабеля и проходным диаметром кабеля d=8-12 мм | 2100 | 1953
00-00123178 | КВМ-ЕХЕ-25/12-2У-Н-G3/4 | Спектрон | Кабельный ввод с резьбой G3/4 для прокладки кабеля в металлорукаве РЗ-ЦП-25, с двойным двойным уплотнением кабеля и проходным диаметром кабеля d=8-12 мм | 5000 | 4650
00-00122861 | КВМ-ЕХЕ-25/12-М-25х1,5 | Спектрон | Кабельный ввод с резьбой М25х1,5 мм для прокладки кабеля в металлорукаве РЗ-ЦП-25, с одинарным уплотнением и проходным диаметром кабеля d=8-12 мм | 1760 | 1636.8
00-00123069 | КВМ-ЕХЕ-25/12-М-G3/4 | Спектрон | Кабельный ввод с резьбой G3/4 для прокладки кабеля в металлорукаве РЗ-ЦП-25, с одинарным уплотнением кабеля и проходным диаметром кабеля d=8-12 мм | 1760 | 1636.8
00-00122963 | КВМ-ЕХЕ-25/12-Н-25х1,5 | Спектрон | Кабельный ввод с резьбой М25х1,5 мм для прокладки кабеля в металлорукаве РЗ-ЦП-25, с одинарным уплотнением кабеля и проходным диаметром кабеля d=8-12 мм | 4200 | 3906
00-00122969 | КВМ-ЕХЕ-25/12-Н-2У-25х1,5 | Спектрон | Кабельный ввод с резьбой М25х1,5 мм для прокладки кабеля в металлорукаве РЗ-ЦП-25, с двойным уплотнением кабеля и проходным диаметром кабеля d=8-12 мм | 5000 | 4650
00-00123172 | КВМ-ЕХЕ-25/12-Н-G3/4 | Спектрон | Кабельный ввод с резьбой М25х1,5 мм для прокладки кабеля в металлорукаве РЗ-ЦП-25, с одинарным уплотнением кабеля и проходным диаметром кабеля d=8-12 мм | 4200 | 3906
00-00122868 | КВМ-ЕХЕ-25/19-2У-М-25х1,5 | Спектрон | Кабельный ввод с резьбой М25х1,5 мм для прокладки кабеля в металлорукаве РЗ-ЦП-25, с двойным уплотнением и проходным диаметром кабеля d=11-19 мм | 2100 | 1953
00-00123076 | КВМ-ЕХЕ-25/19-2У-М-G3/4 | Спектрон | Кабельный ввод с резьбой G3/4 для прокладки кабеля в металлорукаве РЗ-ЦП-25, с двойным уплотнением кабеля и проходным диаметром кабеля d=11-19 мм | 2100 | 1953
00-00122970 | КВМ-ЕХЕ-25/19-2У-Н-25х1,5 | Спектрон | Кабельный ввод с резьбой М25х1,5 мм для прокладки кабеля в металлорукаве РЗ-ЦП-25, с двойным уплотнением кабеля и проходным диаметром кабеля d=11-19 мм | 5000 | 4650
00-00123179 | КВМ-ЕХЕ-25/19-2У-Н-G3/4 | Спектрон | Кабельный ввод с резьбой G3/4 для прокладки кабеля в металлорукаве РЗ-ЦП-25, с двойным уплотнением кабеля и проходным диаметром кабеля d=11-19 мм | 5000 | 4650
00-00122862 | КВМ-ЕХЕ-25/19-М-25х1,5 | Спектрон | Кабельный ввод с резьбой М25х1,5 мм для прокладки кабеля в металлорукаве РЗ-ЦП-25, с одинарным уплотнением и проходным диаметром кабеля d=11-19 мм | 1760 | 1636.8
00-00123070 | КВМ-ЕХЕ-25/19-М-G3/4 | Спектрон | Кабельный ввод с резьбой G3/4 для прокладки кабеля в металлорукаве РЗ-ЦП-25, с одинарным уплотнением кабеля и проходным диаметром кабеля d=11-19 мм | 1760 | 1636.8
00-00122964 | КВМ-ЕХЕ-25/19-Н-25х1,5 | Спектрон | Кабельный ввод с резьбой М25х1,5 мм для прокладки кабеля в металлорукаве РЗ-ЦП-25, с одинарным уплотнением кабеля и проходным диаметром кабеля d=11-19 мм | 4200 | 3906
00-00123173 | КВМ-ЕХЕ-25/19-Н-G3/4 | Спектрон | Кабельный ввод с резьбой М25х1,5 мм для прокладки кабеля в металлорукаве РЗ-ЦП-25, с одинарным уплотнением кабеля и проходным диаметром кабеля d=11-19 мм | 4200 | 3906
00-00055284 | КВН-10-М | Спектрон | Кабельный ввод с резьбой М20х1,5 мм для открытой прокладки кабеля с проходным диаметром d=6-10 мм | 1050 | 976.5
00-00090897 | КВН-10-М-G1/2 | Спектрон | Кабельный ввод с резьбой G1/2 для открытой прокладки кабеля с проходным диаметром d=6-10 мм | 1050 | 976.5
00-00055304 | КВН-10-Н | Спектрон | Кабельный ввод с резьбой М20х1,5 мм для открытой прокладки кабеля с проходным диаметром d=6-10 мм | 3300 | 3069
00-00090898 | КВН-10-Н-G1/2 | Спектрон | Кабельный ввод с резьбой G1/2 для открытой прокладки кабеля с проходным диаметром d=6-10 мм | 3300 | 3069
00-00055285 | КВН-12-М | Спектрон | Кабельный ввод с резьбой М20х1,5 мм для открытой прокладки кабеля с проходным диаметром d=8-12 мм | 1050 | 976.5
00-00090899 | КВН-12-М-G1/2 | Спектрон | Кабельный ввод с резьбой G1/2 для открытой прокладки кабеля с проходным диаметром d=8-12 мм | 1050 | 976.5
00-00055305 | КВН-12-Н | Спектрон | Кабельный ввод с резьбой М20х1,5 мм для открытой прокладки кабеля с проходным диаметром d=8-12 мм | 3300 | 3069
00-00090900 | КВН-12-Н-G1/2 | Спектрон | Кабельный ввод с резьбой G1/2 для открытой прокладки кабеля с проходным диаметром d=8-12 мм | 3300 | 3069
00-00122804 | КВН-14-М | Спектрон | Кабельный ввод с резьбой М20х1,5 мм для открытой прокладки кабеля с одинарным уплотнением и проходным диаметром d=8-14 мм | 1050 | 976.5
00-00123023 | КВН-14-М-G1/2 | Спектрон | Кабельный ввод с резьбой G1/2 мм для открытой прокладки кабеля с одинарным уплотнением и проходным диаметром d=8-14 мм | 1050 | 976.5
00-00122906 | КВН-14-Н | Спектрон | Кабельный ввод с резьбой М20х1,5 мм для открытой прокладки кабеля с одинарным уплотнением, с проходным диаметром d=8-14 мм | 3300 | 3069
00-00123123 | КВН-14-Н-G1/2 | Спектрон | Кабельный ввод с резьбой G1/2 для открытой прокладки кабеля с одинарным уплотнением и проходным диаметром d=8-14 мм | 3300 | 3069
00-00055442 | КВН-14-П | Спектрон | Кабельный ввод с резьбой М20х1,5 мм для открытой прокладки кабеля с проходным диаметром d=9-14 мм | 110 | 102.3
00-00055367 | КВН-16-М-25х1,5 | Спектрон | Кабельный ввод с резьбой М25х1,5 мм для открытой прокладки кабеля с проходным диаметром d=12-16 мм | 1050 | 976.5
00-00090901 | КВН-16-М-G3/4 | Спектрон | Кабельный ввод с резьбой G3/4 для открытой прокладки кабеля с проходным диаметром d=12-16 мм | 1050 | 976.5
00-00055376 | КВН-16-Н-25х1,5 | Спектрон | Кабельный ввод с резьбой М25х1,5 мм для открытой прокладки кабеля с проходным диаметром d=12-16 мм | 3300 | 3069
00-00123124 | КВН-16-Н-G3/4 | Спектрон | Кабельный ввод с резьбой G3/4 для открытой прокладки кабеля с одинарным уплотнением и проходным диаметром d=12-16 мм | 3300 | 3069
00-00122805 | КВН-20-М-25х1,5 | Спектрон | Кабельный ввод с резьбой М25х1,5 мм для открытой прокладки кабеля с одинарным уплотнением и проходным диаметром d=12-20мм | 1050 | 976.5
00-00055368 | КВН-20-М-32х1,5 | Спектрон | Кабельный ввод с резьбой М32х1,5 мм для открытой прокладки кабеля с проходным диаметром d=16-20 мм | 1050 | 976.5
00-00123025 | КВН-20-М-G1 | Спектрон | Кабельный ввод с резьбой G1 для открытой прокладки кабеля с одинарным уплотнением и проходным диаметром d=16-20 мм | 1050 | 976.5
00-00123024 | КВН-20-М-G3/4 | Спектрон | Кабельный ввод с резьбой G3/4 для открытой прокладки кабеля с одинарным уплотнением и проходным диаметром d=12-20мм | 1050 | 976.5
00-00122907 | КВН-20-Н-25х1,5 | Спектрон | Кабельный ввод с резьбой М25х1,5 мм для открытой прокладки кабеля с одинарным уплотнением, с проходным диаметром d=12-20мм | 3300 | 3069
00-00071756 | КВН-20-Н-32х1,5 | Спектрон | Кабельный ввод с резьбой М32х1,5 мм для открытой прокладки кабеля с проходным диаметром d=16-20 мм | 3300 | 3069
00-00123126 | КВН-20-Н-G1 | Спектрон | Кабельный ввод с резьбой G1 для открытой прокладки кабеля с одинарным уплотнением и проходным диаметром d=16-20 мм | 3300 | 3069
00-00123125 | КВН-20-Н-G3/4 | Спектрон | Кабельный ввод с резьбой G3/4 для открытой прокладки кабеля с одинарным уплотнением и проходным диаметром d=12-20мм | 3300 | 3069
00-00055369 | КВН-24-М-32х1,5 | Спектрон | Кабельный ввод с резьбой М32х1,5 мм для открытой прокладки кабеля с проходным диаметром d=20-24 мм | 1760 | 1636.8
00-00123026 | КВН-24-М-G1 | Спектрон | Кабельный ввод с резьбой G1 для открытой прокладки кабеля с одинарным уплотнением и проходным диаметром d=20-24 мм | 1760 | 1636.8
00-00071757 | КВН-24-Н-32х1,5 | Спектрон | Кабельный ввод с резьбой М32х1,5 мм для открытой прокладки кабеля с проходным диаметром d=20-24 мм | 4200 | 3906
00-00123127 | КВН-24-Н-G1 | Спектрон | Кабельный ввод с резьбой G1 для открытой прокладки кабеля с одинарным уплотнением и проходным диаметром d=20-24 мм | 4200 | 3906
00-00122806 | КВН-26-М-32х1,5 | Спектрон | Кабельный ввод с резьбой М32х1,5 мм для открытой прокладки кабеля с одинарным уплотнением и проходным диаметром d=17-26 мм | 1760 | 1636.8
00-00123027 | КВН-26-М-G1 | Спектрон | Кабельный ввод с резьбой G1 для открытой прокладки кабеля с одинарным уплотнением и проходным диаметром d=17-26 мм | 1760 | 1636.8
00-00122908 | КВН-26-Н-32х1,5 | Спектрон | Кабельный ввод с резьбой М32х1,5 мм для открытой прокладки кабеля с одинарным уплотнением, с проходным диаметром d=17-26 мм | 4200 | 3906
00-00123128 | КВН-26-Н-G1 | Спектрон | Кабельный ввод с резьбой G1 для открытой прокладки кабеля с одинарным уплотнением и проходным диаметром d=17-26 мм | 4200 | 3906
00-00122807 | КВН-31-М-40х1,5 | Спектрон | Кабельный ввод с резьбой М40х1,5 мм для открытой прокладки кабеля с одинарным уплотнением и проходным диаметром d=24-31 мм | 2420 | 2250.6
00-00123028 | КВН-31-М-G11/4 | Спектрон | Кабельный ввод с резьбой G1 1/4 для открытой прокладки кабеля с одинарным уплотнением и проходным диаметром d=24-31 мм | 2400 | 2232
00-00122909 | КВН-31-Н-40х1,5 | Спектрон | Кабельный ввод с резьбой М40х1,5 мм для открытой прокладки кабеля с одинарным уплотнением, с проходным диаметром d=24-31 мм | 5200 | 4836
00-00123129 | КВН-31-Н-G11/4 | Спектрон | Кабельный ввод с резьбой G1 1/4 для открытой прокладки кабеля с одинарным уплотнением и проходным диаметром d=24-31 мм | 5200 | 4836
00-00055441 | КВН-8-П | Спектрон | Кабельный ввод с с диамотром резьбы 15 мм. для открытой прокладки кабеля с проходным диаметром d=4-8 мм | 45 | 41.85
00-00122873 | КВН-ЕХЕ-10-М | Спектрон | Кабельный ввод с резьбой М20х1,5 мм для открытой прокладки кабеля с одинарным уплотнением и проходным диаметром d=6-10 мм | 1050 | 976.5
00-00123082 | КВН-ЕХЕ-10-М-G1/2 | Спектрон | Кабельный ввод с резьбой G1/2 для открытой прокладки кабеля с одинарным уплотнением, с проходным диаметром d=6-10 мм | 1050 | 976.5
00-00122975 | КВН-ЕХЕ-10-Н | Спектрон | Кабельный ввод с резьбой М20х1,5 мм для открытой прокладки кабеля с одинарным уплотнением, с проходным диаметром d=6-10 мм | 2000 | 1860
00-00123185 | КВН-ЕХЕ-10-Н-G1/2 | Спектрон | Кабельный ввод с резьбой G1/2 для открытой прокладки кабеля с одинарным уплотнением, с проходным диаметром d=6-10 мм | 2000 | 1860
00-00123083 | КВН-ЕХЕ-12-М-G1/2 | Спектрон | Кабельный ввод с резьбой G1/2 для открытой прокладки кабеля с одинарным уплотнением, с проходным диаметром d=8-12 мм | 1050 | 976.5
00-00055395 | КВН-ЕХЕ-12-Н | Спектрон | Кабельный ввод с резьбой М20х1,5 мм для открытой прокладки кабеля с проходным диаметром d=8-12 мм | 2000 | 1860
00-00123186 | КВН-ЕХЕ-12-Н-G1/2 | Спектрон | Кабельный ввод с резьбой G1/2 для открытой прокладки кабеля с одинарным уплотнением, с проходным диаметром d=8-12 мм | 2000 | 1860
00-00122874 | КВН-ЕХЕ-14-М | Спектрон | Кабельный ввод с резьбой М20х1,5 мм для открытой прокладки кабеля с одинарным уплотнением и проходным диаметром d=8-14 мм | 1050 | 976.5
00-00123084 | КВН-ЕХЕ-14-М-G1/2 | Спектрон | Кабельный ввод с резьбой G1/2 для открытой прокладки кабеля с одинарным уплотнением, с проходным диаметром d=8-14 мм | 1050 | 976.5
00-00122976 | КВН-ЕХЕ-14-Н | Спектрон | Кабельный ввод с резьбой М20х1,5 мм для открытой прокладки кабеля с одинарным уплотнением, с проходным диаметром d=8-14 мм | 2300 | 2139
00-00123187 | КВН-ЕХЕ-14-Н-G1/2 | Спектрон | Кабельный ввод с резьбой G1/2 для открытой прокладки кабеля с одинарным уплотнением, с проходным диаметром d=8-14 мм | 2300 | 2139
00-00122875 | КВН-ЕХЕ-16-М-25х1,5 | Спектрон | Кабельный ввод с резьбой М25х1,5 мм для открытой прокладки кабеля с одинарным уплотнением и проходным диаметром d=12-16 мм | 1050 | 976.5
00-00123085 | КВН-ЕХЕ-16-М-G3/4 | Спектрон | Кабельный ввод с резьбой G3/4 для открытой прокладки кабеля с одинарным уплотнением, с проходным диаметром d=12-16 мм | 1050 | 976.5
00-00122977 | КВН-ЕХЕ-16-Н-25х1,5 | Спектрон | Кабельный ввод с резьбой М25х1,5 мм для открытой прокладки кабеля с одинарным уплотнением, с проходным диаметром d=12-16 мм | 2300 | 2139
00-00123188 | КВН-ЕХЕ-16-Н-G3/4 | Спектрон | Кабельный ввод с резьбой G3/4 для открытой прокладки кабеля с одинарным уплотнением, с проходным диаметром d=12-16 мм | 2300 | 2139
00-00055387 | КВН-ЕХЕ-8-М | Спектрон | Кабельный ввод с резьбой М20х1,5 мм для открытой прокладки кабеля с проходным диаметром d=4-8 мм | 1050 | 976.5
00-00123081 | КВН-ЕХЕ-8-М-G1/2 | Спектрон | Кабельный ввод с резьбой G1/2 для открытой прокладки кабеля с одинарным уплотнением, с проходным диаметром d=4-8 мм | 1050 | 976.5
00-00055394 | КВН-ЕХЕ-8-Н | Спектрон | Кабельный ввод с резьбой М20х1,5 мм для открытой прокладки кабеля с проходным диаметром d=4-8 мм | 2000 | 1860
00-00123184 | КВН-ЕХЕ-8-Н-G1/2 | Спектрон | Кабельный ввод с резьбой G1/2 для открытой прокладки кабеля с одинарным уплотнением, с проходным диаметром d=4-8 мм | 2000 | 1860
00-00055389 | КОНТРГАЙКА-М | Спектрон | Контргайка с резьбой М20х1,5 мм для присоединительной резьбы | 110 | 102.3
00-00055390 | КОНТРГАЙКА-М-25х1,5 | Спектрон | Контргайка с резьбой М25х1,5 мм для присоединительной резьбы | 110 | 102.3
00-00122842 | КОНТРГАЙКА-М-32х1,5 | Спектрон | Контргайка с резьбой М32х1,5 мм для присоединительной резьбы | 110 | 102.3
00-00122843 | КОНТРГАЙКА-М-40х1,5 | Спектрон | Контргайка с резьбой М40х1,5 мм для присоединительной резьбы | 110 | 102.3
00-00123050 | КОНТРГАЙКА-М-G1 | Спектрон | Контргайка с резьбой G1 для присоединительной резьбы | 110 | 102.3
00-00123048 | КОНТРГАЙКА-М-G1/2 | Спектрон | Контргайка с резьбой G1/2 для присоединительной резьбы | 110 | 102.3
00-00123051 | КОНТРГАЙКА-М-G11/4 | Спектрон | Контргайка с резьбой G1 1/4 мм для присоединительной резьбы | 110 | 102.3
00-00123049 | КОНТРГАЙКА-М-G3/4 | Спектрон | Контргайка с резьбой G3/4 для присоединительной резьбы | 110 | 102.3
00-00055398 | КОНТРГАЙКА-Н | Спектрон | Контргайка с резьбой М20х1,5 мм для присоединительной резьбы | 220 | 204.6
00-00055399 | КОНТРГАЙКА-Н-25х1,5 | Спектрон | Контргайка с резьбой М25х1,5 мм для присоединительной резьбы | 220 | 204.6
00-00122944 | КОНТРГАЙКА-Н-32х1,5 | Спектрон | Контргайка с резьбой М32х1,5 мм для присоединительной резьбы | 220 | 204.6
00-00122945 | КОНТРГАЙКА-Н-40х1,5 | Спектрон | Контргайка с резьбой М40х1,5 мм для присоединительной резьбы | 220 | 204.6
00-00123151 | КОНТРГАЙКА-Н-G1 | Спектрон | Контргайка с резьбой G1 для присоединительной резьбы | 220 | 204.6
00-00123149 | КОНТРГАЙКА-Н-G1/2 | Спектрон | Контргайка с резьбой G1/2 для присоединительной резьбы | 220 | 204.6
00-00123152 | КОНТРГАЙКА-Н-G11/4 | Спектрон | Контргайка с резьбой G11/4 мм для присоединительной резьбы | 220 | 204.6
00-00123150 | КОНТРГАЙКА-Н-G3/4 | Спектрон | Контргайка с резьбой G3/4 для присоединительной резьбы | 220 | 204.6
00-00122978 | НИППЕЛЬ-20-М | Спектрон | Ниппель с внешней резьбой М20x1,5 мм | 800 | 744
00-00122982 | НИППЕЛЬ-20-Н | Спектрон | Ниппель с внешней резьбой М20x1,5 мм | 2000 | 1860
00-00122979 | НИППЕЛЬ-25-М | Спектрон | Ниппель с внешней резьбой М25x1,5 мм | 1050 | 976.5
00-00122983 | НИППЕЛЬ-25-Н | Спектрон | Ниппель с внешней резьбой М25x1,5 мм | 2000 | 1860
00-00122980 | НИППЕЛЬ-32-М | Спектрон | Ниппель с внешней резьбой М32x1,5 мм | 1350 | 1255.5
00-00122984 | НИППЕЛЬ-32-Н | Спектрон | Ниппель с внешней резьбой М32x1,5 мм | 2750 | 2557.5
00-00122981 | НИППЕЛЬ-40-М | Спектрон | Ниппель с внешней резьбой М40x1,5 мм | 1650 | 1534.5
00-00122985 | НИППЕЛЬ-40-Н | Спектрон | Ниппель с внешней резьбой М40x1,5 мм | 3200 | 2976
00-00123191 | НИППЕЛЬ-G1-М | Спектрон | Ниппель с внешней трубной резьбой G1 | 1300 | 1209
00-00123195 | НИППЕЛЬ-G1-Н | Спектрон | Ниппель с внешней трубной резьбой G1 | 2750 | 2557.5
00-00123189 | НИППЕЛЬ-G1/2-М | Спектрон | Ниппель с внешней трубной резьбой G1/2 | 800 | 744
00-00123193 | НИППЕЛЬ-G1/2-Н | Спектрон | Ниппель с внешней трубной резьбой G1/2 | 2000 | 1860
00-00123192 | НИППЕЛЬ-G11/4-М | Спектрон | Ниппель с внешней трубной резьбой G1 1/4 | 1650 | 1534.5
00-00123196 | НИППЕЛЬ-G11/4-Н | Спектрон | Ниппель с внешней трубной резьбой G1 1/4 | 3200 | 2976
00-00123190 | НИППЕЛЬ-G3/4-М | Спектрон | Ниппель с внешней трубной резьбой G3/4 | 1050 | 976.5
00-00123194 | НИППЕЛЬ-G3/4-Н | Спектрон | Ниппель с внешней трубной резьбой G3/4 | 2000 | 1860
00-00122938 | ПЕРЕХОДНИК 40/32-Н | Спектрон | Ex-переходник с внешней резьбой М40x1,5 мм и внутренней резьбой М32x1,5 мм. | 3200 | 2976
00-00122930 | ПЕРЕХОДНИК-20/16-Н | Спектрон | Ex-переходник с внешней резьбой М20x1,5 мм и внутренней резьбой М16x1,5 мм. | 2000 | 1860
00-00122828 | ПЕРЕХОДНИК-20/16М | Спектрон | Ex-переходник с внешней резьбой М20x1,5 мм и внутренней резьбой М16x1,5 мм. | 800 | 744
00-00071763 | ПЕРЕХОДНИК-20/25-М | Спектрон | Ex-переходник с внешней резьбы М20x1,5 мм на внутреннюю резьбу М25x1,5 мм. | 800 | 744
00-00071767 | ПЕРЕХОДНИК-20/25-Н | Спектрон | Ex-переходник с внешней резьбы М20x1,5 мм на внутреннюю резьбу М25x1,5 мм. | 2000 | 1860
00-00123031 | ПЕРЕХОДНИК-20/G1-М | Спектрон | Ex-переходник с внешней резьбой М20x1,5 мм и внутренней резьбой G1. | 800 | 744
00-00123132 | ПЕРЕХОДНИК-20/G1-Н | Спектрон | Ex-переходник с внешней резьбой М20x1,5 мм и внутренней резьбой G1. | 2000 | 1860
00-00123029 | ПЕРЕХОДНИК-20/G1/2-М | Спектрон | Ex-переходник с внешней резьбой М20x1,5 мм и внутренней резьбой G1/2. | 800 | 744
00-00123130 | ПЕРЕХОДНИК-20/G1/2-Н | Спектрон | Ex-переходник с внешней резьбой М20x1,5 мм и внутренней резьбой G1/2. | 2000 | 1860
00-00123030 | ПЕРЕХОДНИК-20/G3/4-М | Спектрон | Ex-переходник с внешней резьбой М20x1,5 мм и внутренней резьбой G3/4. | 800 | 744
00-00123131 | ПЕРЕХОДНИК-20/G3/4-Н | Спектрон | Ex-переходник с внешней резьбой М20x1,5 мм и внутренней резьбой G3/4. | 2000 | 1860
00-00122829 | ПЕРЕХОДНИК-25/16-М | Спектрон | Ex-переходник с внешней резьбой М25x1,5 мм и внутренней резьбой М16x1,5 мм. | 1050 | 976.5
00-00122931 | ПЕРЕХОДНИК-25/16-Н | Спектрон | Ex-переходник с внешней резьбой М25x1,5 мм и внутренней резьбой М16x1,5 мм. | 2000 | 1860
00-00071764 | ПЕРЕХОДНИК-25/20-М | Спектрон | Ex-переходник с внешней резьбы М25x1,5 мм на внутреннюю резьбу М20x1,5 мм. | 1050 | 976.5
00-00071768 | ПЕРЕХОДНИК-25/20-Н | Спектрон | Ex-переходник с внешней резьбы М25x1,5 мм на внутреннюю резьбу М20x1,5 мм. | 2000 | 1860
00-00123034 | ПЕРЕХОДНИК-25/G1-М | Спектрон | Ex-переходник с внешней резьбой М25x1,5 мм и внутренней резьбой G1. | 1050 | 976.5
00-00123135 | ПЕРЕХОДНИК-25/G1-Н | Спектрон | Ex-переходник с внешней резьбой М25x1,5 мм и внутренней резьбой G1. | 2000 | 1860
00-00123032 | ПЕРЕХОДНИК-25/G1/2-М | Спектрон | Ex-переходник с внешней резьбой М25x1,5 мм и внутренней резьбой G1/2. | 1050 | 976.5
00-00123133 | ПЕРЕХОДНИК-25/G1/2-Н | Спектрон | Ex-переходник с внешней резьбой М25x1,5 мм и внутренней резьбой G1/2. | 2000 | 1860
00-00123033 | ПЕРЕХОДНИК-25/G3/4-М | Спектрон | Ex-переходник с внешней резьбой М25x1,5 мм и внутренней резьбой G3/4. | 1050 | 976.5
00-00123134 | ПЕРЕХОДНИК-25/G3/4-Н | Спектрон | Ex-переходник с внешней резьбой М25x1,5 мм и внутренней резьбой G3/4. | 2000 | 1860
00-00122830 | ПЕРЕХОДНИК-32/16-М | Спектрон | Ex-переходник с внешней резьбой М32x1,5 мм и внутренней резьбой М16x1,5 мм. | 1320 | 1227.6
00-00122932 | ПЕРЕХОДНИК-32/16-Н | Спектрон | Ex-переходник с внешней резьбой М32x1,5 мм и внутренней резьбой М16x1,5 мм. | 2750 | 2557.5
00-00122831 | ПЕРЕХОДНИК-32/20-М | Спектрон | Ex-переходник с внешней резьбой М32x1,5 мм и внутренней резьбой М20x1,5 мм. | 1320 | 1227.6
00-00122933 | ПЕРЕХОДНИК-32/20-Н | Спектрон | Ex-переходник с внешней резьбой М32x1,5 мм и внутренней резьбой М20x1,5 мм. | 2750 | 2557.5
00-00122832 | ПЕРЕХОДНИК-32/25-М | Спектрон | Ex-переходник с внешней резьбой М32x1,5 мм и внутренней резьбой М25x1,5 мм. | 1320 | 1227.6
00-00122934 | ПЕРЕХОДНИК-32/25-Н | Спектрон | Ex-переходник с внешней резьбой М32x1,5 мм и внутренней резьбой М25x1,5 мм. | 2750 | 2557.5
00-00123037 | ПЕРЕХОДНИК-32/G1-М | Спектрон | Ex-переходник с внешней резьбой М32x1,5 мм и внутренней резьбой G1. | 1300 | 1209
00-00123138 | ПЕРЕХОДНИК-32/G1-Н | Спектрон | Ex-переходник с внешней резьбой М32x1,5 мм и внутренней резьбой G1. | 2750 | 2557.5
00-00123035 | ПЕРЕХОДНИК-32/G1/2-М | Спектрон | Ex-переходник с внешней резьбой М32x1,5 мм и внутренней резьбой G1/2. | 1300 | 1209
00-00123136 | ПЕРЕХОДНИК-32/G1/2-Н | Спектрон | Ex-переходник с внешней резьбой М32x1,5 мм и внутренней резьбой G1/2. | 2750 | 2557.5
00-00123036 | ПЕРЕХОДНИК-32/G3/4-М | Спектрон | Ex-переходник с внешней резьбой М32x1,5 мм и внутренней резьбой G3/4. | 1300 | 1209
00-00123137 | ПЕРЕХОДНИК-32/G3/4-Н | Спектрон | Ex-переходник с внешней резьбой М32x1,5 мм и внутренней резьбой G3/4. | 2750 | 2557.5
00-00122833 | ПЕРЕХОДНИК-40/16-М | Спектрон | Ex-переходник с внешней резьбой М40x1,5 мм и внутренней резьбой М16x1,5 мм. | 1650 | 1534.5
00-00122935 | ПЕРЕХОДНИК-40/16-Н | Спектрон | Ex-переходник с внешней резьбой М40x1,5 мм и внутренней резьбой М16x1,5 мм. | 3200 | 2976
00-00122834 | ПЕРЕХОДНИК-40/20-М | Спектрон | Ex-переходник с внешней резьбой М40x1,5 мм и внутренней резьбой М20x1,5 мм. | 1650 | 1534.5
00-00122936 | ПЕРЕХОДНИК-40/20-Н | Спектрон | Ex-переходник с внешней резьбой М40x1,5 мм и внутренней резьбой М20x1,5 мм. | 3200 | 2976
00-00122835 | ПЕРЕХОДНИК-40/25-М | Спектрон | Ex-переходник с внешней резьбой М40x1,5 мм и внутренней резьбой М25x1,5 мм. | 1650 | 1534.5
00-00122937 | ПЕРЕХОДНИК-40/25-Н | Спектрон | Ex-переходник с внешней резьбой М40x1,5 мм и внутренней резьбой М25x1,5 мм. | 3200 | 2976
00-00122836 | ПЕРЕХОДНИК-40/32-М | Спектрон | Ex-переходник с внешней резьбой М40x1,5 мм и внутренней резьбой М32x1,5 мм. | 1650 | 1534.5
00-00123040 | ПЕРЕХОДНИК-40/G1-М | Спектрон | Ex-переходник с внешней резьбой М40x1,5 мм и внутренней резьбой G1. | 1650 | 1534.5
00-00123141 | ПЕРЕХОДНИК-40/G1-Н | Спектрон | Ex-переходник с внешней резьбой М40x1,5 мм и внутренней резьбой G1. | 3200 | 2976
00-00123038 | ПЕРЕХОДНИК-40/G1/2-М | Спектрон | Ex-переходник с внешней резьбой М40x1,5 мм и внутренней резьбой G1/2. | 1650 | 1534.5
00-00123139 | ПЕРЕХОДНИК-40/G1/2-Н | Спектрон | Ex-переходник с внешней резьбой М40x1,5 мм и внутренней резьбой G1/2. | 3200 | 2976
00-00123039 | ПЕРЕХОДНИК-40/G3/4-М | Спектрон | Ex-переходник с внешней резьбой М40x1,5 мм и внутренней резьбой G3/4. | 1650 | 1534.5
00-00123140 | ПЕРЕХОДНИК-40/G3/4-Н | Спектрон | Ex-переходник с внешней резьбой М40x1,5 мм и внутренней резьбой G3/4. | 3200 | 2976
00-00086281 | Релион-GSM-Exd-A | Релион | Взрывозащищенный GSM модуль. Коэффициент усиления антенны - 2 дБи, кол-во SIM-разъемов-1. | 150000 | 139500
00-00086283 | Релион-GSM-Exd-Н | Релион | Взрывозащищенный GSM модуль. Коэффициент усиления антенны - 2 дБи, кол-во SIM-разъемов-1 | 190000 | 176700
00-00086278 | Релион-SFP-10-Gex | Релион | SFP модуль, для линии связи длиной до 10 км. | 7500 | 6975
00-00090935 | Релион-SFP-10-Gex 1310нм/1550нм | Релион | SFP модуль, для оптических линии связи длиной до 10 км. Рабочие длины волн 1310нм/1550нм. Работает в паре с Релион-SFP-10-Gex 1550нм/1310нм. | 7500 | 6975
00-00090936 | Релион-SFP-10-Gex 1550нм/1310нм | Релион | SFP модуль, для оптических линии связи длиной до 10 км. Рабочие длины волн 1550нм/1310нм. Работает в паре с Релион-SFP-10-Gex 1310нм/1550нм. | 7500 | 6975
00-00102634 | Релион-SFP-3-Gex | Релион | SFP модуль, для оптических линии связи длиной до 3 км. Рабочая длина волны 1310нм | 5500 | 5115
00-00090933 | Релион-SFP-3-Gex 1310нм/1550нм | Релион | SFP модуль, для оптических линии связи длиной до 3 км. Рабочие длины волн 1310нм/1550нм. Работает в паре с Релион-SFP-3-Gex 1550нм/1310нм. | 5500 | 5115
00-00090934 | Релион-SFP-3-Gex 1550нм/1310нм | Релион | SFP модуль, для оптических линии связи длиной до 3 км. Рабочие длины волн 1550нм/1310нм. Работает в паре с Релион-SFP-3-Gex 1310нм/1550нм. | 5500 | 5115
00-00086280 | Релион-WIFI-Exd-A | Релион | Взрывозащищенный WiFi роутер. Усиление антенны 6 dBi 2.4 GHz, 8 dBi 5 GHz, кол-во каналов - 1. | 150000 | 139500
00-00086282 | Релион-WIFI-Exd-Н | Релион | Взрывозащищенный WiFi роутер. Усиление антенны 6 dBi 2.4 GHz, 8 dBi 5 GHz, кол-во каналов - 1. | 190000 | 176700
00-00039589 | Релион-ВПУ-П-М | Релион | Пульт управления взрывозащищенный выносной с кабелем. Корпус - оцинкованная сталь. Маркировка взрывозащиты 1Ex ia IIC T6 Gb X / РВ Ех ia I Mb X. | 79800 | 74214
00-00039590 | Релион-ВПУ-П-Н | Релион | Пульт управления взрывозащищенный выносной с кабелем. Корпус - нержавеющая сталь. Маркировка взрывозащиты 1Ex ia IIC T6 Gb X / РВ Ех ia I Mb X. | 111800 | 103974
00-00015983 | Релион-ККВ-А-К крестовая | Релион | Коробка коммутационная взрывозащищенная крестовая, 1Ex db IIC T6...Т5 Gb / Ex tb IIIC T85°C...T100°C Db, IP66/IP68. Корпус - алюминиевый сплав. Имеет 4 резьбовых отверстия для кабельных вводов, направленные в 4 стороны. Предназначена для соединения и разветвления электрических цепей общего и специального назначения. | 4375 | Уточняйте у менеджера
00-00015980 | Релион-ККВ-А-П проходная | Релион | Коробка коммутационная взрывозащищенная 1ExdIICT5/Т6, проходная, 2 ввода, IP67, tраб.-60…+90°С, 140х118мм, алюминиевый сплав.Коробка предназначена для соединения (разводки, разветвления) силовых линий и линий связи проводами сечением 0,08÷2,5мм во взрывоопасных зонах открытых и закрытых объектов.Используется в системах электропитания, охранной и пожарной сигнализации, промышленной автоматики, управления инженерными системами, связи и телематики. | 3825 | Уточняйте у менеджера
00-00015982 | Релион-ККВ-А-Т тройниковая | Релион | Коробка коммутационная взрывозащищенная 1ExdIICT5/Т6, тройниковая, 2 ввода, IP67, tраб.-60…+90°С, 140х118мм, алюминиевый сплав.Коробка предназначена для соединения (разводки, разветвления) силовых линий и линий связи проводами сечением 0,08÷2,5мм во взрывоопасных зонах открытых и закрытых объектов.Используется в системах электропитания, охранной и пожарной сигнализации, промышленной автоматики, управления инженерными системами, связи и телематики. | 4100 | Уточняйте у менеджера
00-00015981 | Релион-ККВ-А-У угловая | Релион | Коробка коммутационная взрывозащищенная 1ExdIICT5/Т6, угловая, 2 ввода, IP67, tраб.-60…+90°С, 140х118мм, алюминиевый сплав.Коробка предназначена для соединения (разводки, разветвления) силовых линий и линий связи проводами сечением 0,08÷2,5мм во взрывоопасных зонах открытых и закрытых объектов.Используется в системах электропитания, охранной и пожарной сигнализации, промышленной автоматики, управления инженерными системами, связи и телематики.Коробка предназначена для соединения (разводки, разветвления) силовых линий и линий связи проводами сечением 0,08÷2,5мм во взрывоопасных зонах открытых и закрытых объектов. | 3825 | Уточняйте у менеджера
00-00015987 | Релион-ККВ-Н-К крестовая | Релион | Коробка коммутационная взрывозащищенная РВ ЕхdI / 1ExdIICT5/Т6, крестовая, 3 ввода, IP67, tраб.-60…+90°С, 130х72мм, нержавеющая сталь.Предназначена для соединения (разводки, разветвления) силовых линий и линий связи проводами сечением во взрывоопасных зонах открытых и закрытых объектов.Используется в системах электропитания, охранной и пожарной сигнализации, промышленной автоматики, управления инженерными системами, связи и телематики. | 18975 | 17646.75
00-00015984 | Релион-ККВ-Н-П проходная | Релион | Коробка коммутационная взрывозащищенная 1ExdIICT5/Т6, проходная, 2 ввода, IP67, tраб.-60…+90°С, 140х118мм, алюминиевый сплав.Коробка предназначена для соединения (разводки, разветвления) силовых линий и линий связи проводами сечением 0,08÷2,5мм во взрывоопасных зонах открытых и закрытых объектов.Используется в системах электропитания, охранной и пожарной сигнализации, промышленной автоматики, управления инженерными системами, связи и телематики. | 17825 | 16577.25
00-00015986 | Релион-ККВ-Н-Т тройниковая | Релион | Коробка коммутационная взрывозащищенная .РВ ЕхdI / 1ExdIICT5/Т6, тройниковая, 3 ввода, IP67, tраб.-60…+90°С, 130х72мм, нержавеющая сталь.Предназначена для соединения (разводки, разветвления) силовых линий и линий связи проводами сечением во взрывоопасных зонах открытых и закрытых объектов.Используется в системах электропитания, охранной и пожарной сигнализации, промышленной автоматики, управления инженерными системами, связи и телематики. | 18400 | 17112
00-00015985 | Релион-ККВ-Н-У угловая | Релион | Коробка коммутационная взрывозащищенная РВ ЕхdI / 1ExdIICT5/Т6, угловая, 2 ввода, IP67, tраб.-60…+90°С, 130х72мм, нержавеющая сталь.Предназначена для соединения (разводки, разветвления) силовых линий и линий связи проводами сечением во взрывоопасных зонах открытых и закрытых объектов.Используется в системах электропитания, охранной и пожарной сигнализации, промышленной автоматики, управления инженерными системами, связи и телематики. | 17825 | 16577.25
00-00086279 | Релион-МС-GEx | Релион | Взрывозащищенный медиаконвертер, кол-во портов RJ45 - 1шт, кол-во SFP слотов - 1шт. | 18200 | 16926
00-00055439 | СЗК-ТШ-1200 | Спектрон | Козырек для защиты шкафа 600 х 1200 х 300 мм от солнца и атмосферных осадков | 1400 | 1302
00-00055435 | СЗК-ТШ-300 | Спектрон | Козырек для защиты шкафа 400 х 300 х 150 мм от солнца и атмосферных осадков | 1200 | 1116
00-00055436 | СЗК-ТШ-500 | Спектрон | Козырек для защиты шкафа 400 х 500 х 250 мм от солнца и атмосферных осадков | 1200 | 1116
00-00055437 | СЗК-ТШ-600 | Спектрон | Козырек для защиты шкафа 600 х 600 х 250 мм от солнца и атмосферных осадков | 1400 | 1302
00-00055438 | СЗК-ТШ-800 | Спектрон | Козырек для защиты шкафа 600 х 800 х 400 мм от солнца и атмосферных осадков | 1400 | 1302
00-00029740 | СЗК–14 | Спектрон | Солнцезащитный козырек для УДП и ИПР серии 535-Exd-А/Н, 512-Exd-А/Н, оповещателей ОС/ОЗ/ОСЗ-Exd-А/Н | 900 | 837
00-00122818 | ШТУЦЕР-20-20в-М | Спектрон | Кабельный ввод с резьбой М20х1,5 мм для кабеля в трубной проводке 20х1,5 с одинарным уплотнением и проходным диаметром d=8-12 мм | 800 | 744
00-00122920 | ШТУЦЕР-20-20в-Н | Спектрон | Кабельный ввод с резьбой М20х1,5 мм для кабеля в трубной проводке М20х1,5 мм, с одинарным уплотнением и проходным диаметром d=8-12 мм | 1760 | 1636.8
00-00122808 | ШТУЦЕР-20-20н-М | Спектрон | Кабельный ввод с резьбой М20х1,5 мм для кабеля в трубной проводке 20х1,5 с одинарным уплотнением и проходным диаметром d=8-12 мм | 800 | 744
00-00122910 | ШТУЦЕР-20-20н-Н | Спектрон | Кабельный ввод с резьбой М20х1,5 мм для кабеля в трубной проводке М20х1,5 мм, с одинарным уплотнением и проходным диаметром d=8-12 мм | 1760 | 1636.8
00-00122822 | ШТУЦЕР-20-G1/2в-М | Спектрон | Кабельный ввод с резьбой М20х1,5 мм для кабеля в трубной проводке G1/2с одинарным уплотнением и проходным диаметром d=8-12 мм | 800 | 744
00-00122924 | ШТУЦЕР-20-G1/2в-Н | Спектрон | Кабельный ввод с резьбой М20х1,5 мм для кабеля в трубной проводке G1/2, с одинарным уплотнением и проходным диаметром d=8-12 мм | 1760 | 1636.8
00-00122812 | ШТУЦЕР-20-G1/2н-М | Спектрон | Кабельный ввод с резьбой М20х1,5 мм для кабеля в трубной проводке G1/2с одинарным уплотнением и проходным диаметром d=8-12 мм | 800 | 744
00-00122914 | ШТУЦЕР-20-G1/2н-Н | Спектрон | Кабельный ввод с резьбой М20х1,5 мм для кабеля в трубной проводке G1/2, с одинарным уплотнением и проходным диаметром d=8-12 мм | 1760 | 1636.8
00-00122823 | ШТУЦЕР-20-G3/4в-М | Спектрон | Кабельный ввод с резьбой М20х1,5 мм для кабеля в трубной проводке G3/4с одинарным уплотнением и проходным диаметром d=8-12 мм | 800 | 744
00-00122925 | ШТУЦЕР-20-G3/4в-Н | Спектрон | Кабельный ввод с резьбой М20х1,5 мм для кабеля в трубной проводке G3/4, с одинарным уплотнением и проходным диаметром d=8-12 мм | 1760 | 1636.8
00-00122813 | ШТУЦЕР-20-G3/4н-М | Спектрон | Кабельный ввод с резьбой М20х1,5 мм для кабеля в трубной проводке G3/4с одинарным уплотнением и проходным диаметром d=8-12 мм | 800 | 744
00-00122915 | ШТУЦЕР-20-G3/4н-Н | Спектрон | Кабельный ввод с резьбой М20х1,5 мм для кабеля в трубной проводке G3/4, с одинарным уплотнением и проходным диаметром d=8-12 мм | 1760 | 1636.8
00-00122819 | ШТУЦЕР-25-25в-М | Спектрон | Кабельный ввод с резьбой М25х1,5 мм для кабеля в трубной проводке 25х1,5 с одинарным уплотнением и проходным диаметром d=12-16 мм | 1050 | 976.5
00-00122921 | ШТУЦЕР-25-25в-Н | Спектрон | Кабельный ввод с резьбой М25х1,5 мм для кабеля в трубной проводке М25х1,5 мм, с одинарным уплотнением и проходным диаметром d=12-16 мм | 2000 | 1860
00-00122809 | ШТУЦЕР-25-25н-М | Спектрон | Кабельный ввод с резьбой М25х1,5 мм для кабеля в трубной проводке 25х1,5 с одинарным уплотнением и проходным диаметром d=12-16 мм | 1050 | 976.5
00-00122911 | ШТУЦЕР-25-25н-Н | Спектрон | Кабельный ввод с резьбой М25х1,5 мм для кабеля в трубной проводке М25х1,5 мм, с одинарным уплотнением и проходным диаметром d=12-16 мм | 2000 | 1860
00-00122825 | ШТУЦЕР-25-G1/2в-М | Спектрон | Кабельный ввод с резьбой М25х1,5 мм для кабеля в трубной проводке G1/2с одинарным уплотнением и проходным диаметром d=8-14 мм | 1050 | 976.5
00-00122927 | ШТУЦЕР-25-G1/2в-Н | Спектрон | Кабельный ввод с резьбой М25х1,5 мм для кабеля в трубной проводке G1/2, с одинарным уплотнением и проходным диаметром d=8-14 мм | 2000 | 1860
00-00122815 | ШТУЦЕР-25-G1/2н-М | Спектрон | Кабельный ввод с резьбой М25х1,5 мм для кабеля в трубной проводке G1/2с одинарным уплотнением и проходным диаметром d=8-14 мм | 1050 | 976.5
00-00122917 | ШТУЦЕР-25-G1/2н-Н | Спектрон | Кабельный ввод с резьбой М25х1,5 мм для кабеля в трубной проводке G1/2, с одинарным уплотнением и проходным диаметром d=8-14 мм | 2000 | 1860
00-00122824 | ШТУЦЕР-25-G3/4в-М | Спектрон | Кабельный ввод с резьбой М25х1,5 мм для кабеля в трубной проводке G3/4с одинарным уплотнением и проходным диаметром d=12-16 мм | 1050 | 976.5
00-00122926 | ШТУЦЕР-25-G3/4в-Н | Спектрон | Кабельный ввод с резьбой М25х1,5 мм для кабеля в трубной проводке G3/4, с одинарным уплотнением и проходным диаметром d=12-16 мм | 2000 | 1860
00-00122814 | ШТУЦЕР-25-G3/4н-М | Спектрон | Кабельный ввод с резьбой М25х1,5 мм для кабеля в трубной проводке G3/4с одинарным уплотнением и проходным диаметром d=12-16 мм | 1050 | 976.5
00-00122916 | ШТУЦЕР-25-G3/4н-Н | Спектрон | Кабельный ввод с резьбой М25х1,5 мм для кабеля в трубной проводке G3/4, с одинарным уплотнением и проходным диаметром d=12-16 мм | 2000 | 1860
00-00122820 | ШТУЦЕР-32-32в-М | Спектрон | Кабельный ввод с резьбой М32х1,5 мм для кабеля в трубной проводке М32х1,5 ммс одинарным уплотнением и проходным диаметром d=17-26 мм | 1320 | 1227.6
00-00122922 | ШТУЦЕР-32-32в-Н | Спектрон | Кабельный ввод с резьбой М32х1,5 мм для кабеля в трубной проводке М32х1,5 мм, с одинарным уплотнением и проходным диаметром d=17-26 мм | 2400 | 2232
00-00122810 | ШТУЦЕР-32-32н-М | Спектрон | Кабельный ввод с резьбой М32х1,5 мм для кабеля в трубной проводке М32х1,5 ммс одинарным уплотнением и проходным диаметром d=17-26 мм | 1320 | 1227.6
00-00122912 | ШТУЦЕР-32-32н-Н | Спектрон | Кабельный ввод с резьбой М32х1,5 мм для кабеля в трубной проводке М32х1,5 мм, с одинарным уплотнением и проходным диаметром d=17-26 мм | 2400 | 2232
00-00122826 | ШТУЦЕР-32-G1в-М | Спектрон | Кабельный ввод с резьбой М32х1,5 мм для кабеля в трубной проводке G1 с одинарным уплотнением и проходным диаметром d=12-16 мм | 1320 | 1227.6
00-00122928 | ШТУЦЕР-32-G1в-Н | Спектрон | Кабельный ввод с резьбой М32х1,5 мм для кабеля в трубной проводке G1, с одинарным уплотнением и проходным диаметром d=17-26 мм | 2400 | 2232
00-00122816 | ШТУЦЕР-32-G1н-М | Спектрон | Кабельный ввод с резьбой М32х1,5 мм для кабеля в трубной проводке G1 с одинарным уплотнением и проходным диаметром d=17-26 мм | 1320 | 1227.6
00-00122918 | ШТУЦЕР-32-G1н-Н | Спектрон | Кабельный ввод с резьбой М32х1,5 мм для кабеля в трубной проводке G1, с одинарным уплотнением и проходным диаметром d=17-26 мм | 2400 | 2232
00-00122821 | ШТУЦЕР-40-40в-М | Спектрон | Кабельный ввод с резьбой М40х1,5 мм для кабеля в трубной проводке М40х1,5 с одинарным уплотнением и проходным диаметром d=24-31 мм | 1650 | 1534.5
00-00122923 | ШТУЦЕР-40-40в-Н | Спектрон | Кабельный ввод с резьбой М40х1,5 мм для кабеля в трубной проводке М40х1,5 мм, с одинарным уплотнением и проходным диаметром d=24-31 мм | 2750 | 2557.5
00-00122811 | ШТУЦЕР-40-40н-М | Спектрон | Кабельный ввод с резьбой М40х1,5 мм для кабеля в трубной проводке М40х1,5 с одинарным уплотнением и проходным диаметром d=24-31 мм | 1650 | 1534.5
00-00122913 | ШТУЦЕР-40-40н-Н | Спектрон | Кабельный ввод с резьбой М40х1,5 мм для кабеля в трубной проводке М40х1,5 мм, с одинарным уплотнением и проходным диаметром d=24-31 мм | 2750 | 2557.5
00-00122827 | ШТУЦЕР-40-G11/4в-М | Спектрон | Кабельный ввод с резьбой М40х1,5 мм для кабеля в трубной проводке G11/4 с одинарным уплотнением и проходным диаметром d=24-31 мм | 1650 | 1534.5
00-00122929 | ШТУЦЕР-40-G11/4в-Н | Спектрон | Кабельный ввод с резьбой М40х1,5 мм для кабеля в трубной проводке G11/4, с одинарным уплотнением и проходным диаметром d=24-31 мм | 2750 | 2557.5
00-00122817 | ШТУЦЕР-40-G11/4н-М | Спектрон | Кабельный ввод с резьбой М40х1,5 мм для кабеля в трубной проводке G11/4 с одинарным уплотнением и проходным диаметром d=24-31 мм | 1650 | 1534.5
00-00122919 | ШТУЦЕР-40-G11/4н-Н | Спектрон | Кабельный ввод с резьбой М40х1,5 мм для кабеля в трубной проводке G11/4 , с одинарным уплотнением и проходным диаметром d=24-31 мм | 2750 | 2557.5
00-00132470 | Спектрон-IS-Ex-П-К2-D исп.01 | Спектрон | Переговорное устройство взрывозащищенное Спектрон-IS-Ex в пластиковом корпусе с внутренним динамиком. Маркировка взрывозащиты 1Ex ib mb IIC T6 Gb X / PB Ex mb ib I Mb X /Ex mb ib IIIC Т80ºC Db X Предназначено для использования в качестве настенного взрывозащищенного оконечного устройства в системах громкоговорящей связи Количество кнопок прямого вызова 2. Напряжение питания номинальное 24В; Потребляемый ток максимально 1,5А; Диапазон воспроизводимых частот, кГц 0,1 – 8; Выходная мощность встроенного усилителя 25Вт; Выходная мощность встроенного динамика 6Вт. Диапазон рабочих температур от -55 до +55 °С; Степень защиты – IP65.Интерфейс связи - DSL.По дополнительному заказу устройство может оснащаться; Тестатурой для управления работой приборов АТС в процессе соединения с линией вызываемого абонента, Лампой-вспышкой для использования в комплексах производственно-технологической громкоговорящей связи и аварийного оповещения, Трубкой для звукового вызова абонента через переговорное устройс | 240900 | 224037
00-00132467 | Спектрон-IS-Ex-П-К2-E исп.01 | Спектрон | Переговорное устройство взрывозащищенное Спектрон-IS-Ex в пластиковом корпусе с внутренним динамиком. Маркировка взрывозащиты 1Ex ib mb IIC T6 Gb X / PB Ex mb ib I Mb X /Ex mb ib IIIC Т80ºC Db X Предназначено для использования в качестве настенного взрывозащищенного оконечного устройства в системах громкоговорящей связи Количество кнопок прямого вызова 2. Напряжение питания номинальное 24В; Потребляемый ток максимально 1,5А; Диапазон воспроизводимых частот, кГц 0,1 – 8; Выходная мощность встроенного усилителя 25Вт; Выходная мощность встроенного динамика 6Вт. Диапазон рабочих температур от -55 до +55 °С; Степень защиты – IP65. Интерфейс связи - Ethernet. По дополнительному заказу устройство может оснащаться; Тестатурой для управления работой приборов АТС в процессе соединения с линией вызываемого абонента, Лампой-вспышкой для использования в комплексах производственно-технологической громкоговорящей связи и аварийного оповещения, Трубкой для звукового вызова абонента через переговорное | 211330 | 196536.9
00-00132469 | Спектрон-IS-Ex-П-К4-D исп.01 | Спектрон | Переговорное устройство взрывозащищенное Спектрон-IS-Ex в пластиковом корпусе корпусе с внутренним динамиком. Маркировка взрывозащиты 1Ex ib mb IIC T6 Gb X / PB Ex mb ib I Mb X /Ex mb ib IIIC Т80ºC Db X Предназначено для использования в качестве настенного взрывозащищенного оконечного устройства в системах громкоговорящей связи Количество кнопок прямого вызова 4. Напряжение питания номинальное 24В; Потребляемый ток максимально 1,5А; Диапазон воспроизводимых частот, кГц 0,1 – 8; Выходная мощность встроенного усилителя 25Вт; Выходная мощность встроенного динамика 6Вт. Диапазон рабочих температур от -55 до +55 °С; Степень защиты – IP65. Интерфейс связи - DSL.По дополнительному заказу устройство может оснащаться; Тестатурой для управления работой приборов АТС в процессе соединения с линией вызываемого абонента, Лампой-вспышкой для использования в комплексах производственно-технологической громкоговорящей связи и аварийного оповещения, Трубкой для звукового вызова абонента через переговорно | 250620 | 233076.6
00-00132466 | Спектрон-IS-Ex-П-К4-E исп.01 | Спектрон | Переговорное устройство взрывозащищенное Спектрон-IS-Ex в пластиковом корпусе корпусе с внутренним динамиком. Маркировка взрывозащиты 1Ex ib mb IIC T6 Gb X / PB Ex mb ib I Mb X /Ex mb ib IIIC Т80ºC Db X Предназначено для использования в качестве настенного взрывозащищенного оконечного устройства в системах громкоговорящей связи Количество кнопок прямого вызова 4. Напряжение питания номинальное 24В; Потребляемый ток максимально 1,5А; Диапазон воспроизводимых частот, кГц 0,1 – 8; Выходная мощность встроенного усилителя 25Вт; Выходная мощность встроенного динамика 6Вт. Диапазон рабочих температур от -55 до +55 °С; Степень защиты – IP65. Интерфейс связи - Ethernet. По дополнительному заказу устройство может оснащаться; Тестатурой для управления работой приборов АТС в процессе соединения с линией вызываемого абонента, Лампой-вспышкой для использования в комплексах производственно-технологической громкоговорящей связи и аварийного оповещения, Трубкой для звукового вызова абонента через перег | 221050 | 205576.5
00-00132468 | Спектрон-IS-Ex-П-К6-D исп.01 | Спектрон | Переговорное устройство взрывозащищенное Спектрон-IS-Ex в пластиковом корпусе корпусе с внутренним динамиком. Маркировка взрывозащиты 1Ex ib mb IIC T6 Gb X / PB Ex mb ib I Mb X /Ex mb ib IIIC Т80ºC Db X Предназначено для использования в качестве настенного взрывозащищенного оконечного устройства в системах громкоговорящей связи Количество кнопок прямого вызова 6. Напряжение питания номинальное 24В; Потребляемый ток максимально 1,5А; Диапазон воспроизводимых частот, кГц 0,1 – 8; Выходная мощность встроенного усилителя 25Вт; Выходная мощность встроенного динамика 6Вт. Диапазон рабочих температур от -55 до +55 °С; Степень защиты – IP65.Интерфейс связи - DSL.. По дополнительному заказу устройство может оснащаться; Тестатурой для управления работой приборов АТС в процессе соединения с линией вызываемого абонента, Лампой-вспышкой для использования в комплексах производственно-технологической громкоговорящей связи и аварийного оповещения, Трубкой для звукового вызова абонента через переговорн | 260340 | 242116.2
00-00132465 | Спектрон-IS-Ex-П-К6-E исп.01 | Спектрон | Переговорное устройство взрывозащищенное Спектрон-IS-Ex в пластиковом корпусе корпусе с внутренним динамиком. Маркировка взрывозащиты 1Ex ib mb IIC T6 Gb X / PB Ex mb ib I Mb X /Ex mb ib IIIC Т80ºC Db X Предназначено для использования в качестве настенного взрывозащищенного оконечного устройства в системах громкоговорящей связи Количество кнопок прямого вызова 6. Напряжение питания номинальное 24В; Потребляемый ток максимально 1,5А; Диапазон воспроизводимых частот, кГц 0,1 – 8; Выходная мощность встроенного усилителя 25Вт; Выходная мощность встроенного динамика 6Вт. Диапазон рабочих температур от -55 до +55 °С; Степень защиты – IP65. Интерфейс связи - Ethernet. По дополнительному заказу устройство может оснащаться; Тестатурой для управления работой приборов АТС в процессе соединения с линией вызываемого абонента, Лампой-вспышкой для использования в комплексах производственно-технологической громкоговорящей связи и аварийного оповещения, Трубкой для звукового вызова абонента через перег | 230765 | 214611.45
00-00139085 | Спектрон-АМ1-Exd-А-К | Спектрон | Взрывозащищенная адресная метка АМ-1-R3. Крестовое размещение кабельных вводов. В комплекте 4 кабельных ввода, размещенные на 4-х сторонах коробки. | 7500 | 6975
00-00139082 | Спектрон-АМ1-Exd-А-П | Спектрон | Взрывозащищенная адресная метка АМ-1-R3. Проходное размещение кабельных вводов. В комплекте 2 кабельных ввода, размещенные на противоположных сторонах коробки. | 7300 | 6789
00-00139084 | Спектрон-АМ1-Exd-А-Т | Спектрон | Взрывозащищенная адресная метка АМ-1-R3. Тройниковое размещение кабельных вводов. В комплекте 3 кабельных ввода, размещенные на 3-х сторонах коробки. | 7500 | 6975
00-00139083 | Спектрон-АМ1-Exd-А-У | Спектрон | Взрывозащищенная адресная метка АМ-1-R3. Угловое размещение кабельных вводов. В комплекте 2 кабельных ввода, размещенные под углом 90° на 2-х сторонах коробки. | 7300 | 6789
00-00139093 | Спектрон-АМ1-Exd-Н-К | Спектрон | Взрывозащищенная адресная метка АМ-1-R3. Крестовое размещение кабельных вводов. В комплекте 4 кабельных ввода, размещенные на 4-х сторонах коробки. | 21500 | 19995
00-00139090 | Спектрон-АМ1-Exd-Н-П | Спектрон | Взрывозащищенная адресная метка АМ-1-R3. Проходное размещение кабельных вводов. В комплекте 2 кабельных ввода, размещенные на противоположных сторонах коробки. | 21300 | 19809
00-00139092 | Спектрон-АМ1-Exd-Н-Т | Спектрон | Взрывозащищенная адресная метка АМ-1-R3. Тройниковое размещение кабельных вводов. В комплекте 3 кабельных ввода, размещенные на 3-х сторонах коробки. | 21500 | 19995
00-00139091 | Спектрон-АМ1-Exd-Н-У | Спектрон | Взрывозащищенная адресная метка АМ-1-R3. Угловое размещение кабельных вводов. В комплекте 2 кабельных ввода, размещенные под углом 90° на 2-х сторонах коробки. | 21300 | 19809
00-00139089 | Спектрон-АР2-Exd-А-К | Спектрон | Взрывозащищенный адресный расширитель С2000-АР2. Крестовое размещение кабельных вводов. В комплекте 4 кабельных ввода, размещенные на 4-х сторонах коробки. | 7500 | 6975
00-00139086 | Спектрон-АР2-Exd-А-П | Спектрон | Взрывозащищенный адресный расширитель С2000-АР2. Проходное размещение кабельных вводов. В комплекте 2 кабельных ввода, размещенные на противоположных сторонах коробки. | 7300 | 6789
00-00139088 | Спектрон-АР2-Exd-А-Т | Спектрон | Взрывозащищенный адресный расширитель С2000-АР2.Тройниковое размещение кабельных вводов/ В комплекте 3 кабельных ввода, размещенные на 3-х сторонах коробки. | 7500 | 6975
00-00139087 | Спектрон-АР2-Exd-А-У | Спектрон | Взрывозащищенный адресный расширитель С2000-АР2. Угловое размещение кабельных вводов. В комплекте 2 кабельных ввода, размещенные под углом 90° на 2-х сторонах коробки. | 7300 | 6789
00-00139097 | Спектрон-АР2-Exd-Н-К | Спектрон | Взрывозащищенный адресный расширитель С2000-АР2. Крестовое размещение кабельных вводов. В комплекте 4 кабельных ввода, размещенные на 4-х сторонах коробки. | 21500 | 19995
00-00139094 | Спектрон-АР2-Exd-Н-П | Спектрон | Взрывозащищенный адресный расширитель С2000-АР2. Проходное размещение кабельных вводов. В комплекте 2 кабельных ввода, размещенные на противоположных сторонах коробки. | 21300 | 19809
00-00139096 | Спектрон-АР2-Exd-Н-Т | Спектрон | Взрывозащищенный адресный расширитель С2000-АР2.Тройниковое размещение кабельных вводов/ В комплекте 3 кабельных ввода, размещенные на 3-х сторонах коробки. | 21500 | 19995
00-00139095 | Спектрон-АР2-Exd-Н-У | Спектрон | Взрывозащищенный адресный расширитель С2000-АР2. Угловое размещение кабельных вводов. В комплекте 2 кабельных ввода, размещенные под углом 90° на 2-х сторонах коробки. | 21300 | 19809
00-00055322 | Спектрон-КВ-Exd-А 302х276х119 | Спектрон | Взрывозащищенная коробка предназначена для размещения коммутационного, передающего, принимающего, контрольного, управляющего и другого электротехнического оборудования и приборов во взрывоопасных зонах. Материал корпуса - алюминиевый сплав с полимерным порошковым покрытием. Марк. взрыв. 1Ex d IIC Т3/Т4/Т5/Т6 Gb (кроме ацетилена), Ex tb IIIC T85°C…T200°C Db. IP68. Кабельные вводы в комплект не входят. При заказе указывать тип, количество и местоположение кабельных вводов. Габаритные размеры 302х276х119 мм. | 38700 | 35991
00-00055323 | Спектрон-КВ-Exd-А 302х276х189 | Спектрон | Взрывозащищенная коробка предназначена для размещения коммутационного, передающего, принимающего, контрольного, управляющего и другого электротехнического оборудования и приборов во взрывоопасных зонах. Материал корпуса - алюминиевый сплав с полимерным порошковым покрытием. Марк. взрыв. 1Ex d IIC Т3/Т4/Т5/Т6 Gb (кроме ацетилена), Ex tb IIIC T85°C…T200°C Db. IP68. Кабельные вводы в комплект не входят. При заказе указывать тип, количество и местоположение кабельных вводов. Габаритные размеры 302х276х189 мм. | 42700 | 39711
00-00132471 | Спектрон-КВ-Exd-А 319х219х101 | Спектрон | Взрывозащищенная коробка предназначена для применения во взрывоопасных зонах 1 и 2 класса. Материал корпуса - алюминиевый сплав. Маркировка взрывозащиты 1Ex d IIC Т6...T3 Gb (кроме ацетилена) / Ex tb IIIC T85°C…T200°C Db. IP66/IP68. При заказе указывать тип, количество и местоположение кабельных вводов. Внешние габаритные размеры 319х219х101 мм | 36500 | 33945
00-00132472 | Спектрон-КВ-Exd-А 319х219х188 | Спектрон | Взрывозащищенная коробка предназначена для применения во взрывоопасных зонах 1 и 2 класса. Материал корпуса - алюминиевый сплав. Маркировка взрывозащиты 1Ex d IIC Т6...T3 Gb (кроме ацетилена) / Ex tb IIIC T85°C…T200°C Db. IP66/IP68. При заказе указывать тип, количество и местоположение кабельных вводов. Внешние габаритные размеры 319х219х188 мм | 39700 | 36921
00-00055324 | Спектрон-КВ-Exd-А 441х356х196 | Спектрон | Взрывозащищенная коробка предназначена для размещения коммутационного, передающего, принимающего, контрольного, управляющего и другого электротехнического оборудования и приборов во взрывоопасных зонах. Материал корпуса - алюминиевый сплав с полимерным порошковым покрытием. Марк. взрыв. 1Ex d IIC Т3/Т4/Т5/Т6 Gb (кроме ацетилена), Ex tb IIIC T85°C…T200°C Db. IP68. Кабельные вводы в комплект не входят. При заказе указывать тип, количество и местоположение кабельных вводов. Габаритные размеры 441х356х196 мм. | 65700 | 61101
00-00055325 | Спектрон-КВ-Exd-А 441х356х266 | Спектрон | Взрывозащищенная коробка предназначена для размещения коммутационного, передающего, принимающего, контрольного, управляющего и другого электротехнического оборудования и приборов во взрывоопасных зонах. Материал корпуса - алюминиевый сплав с полимерным порошковым покрытием. Марк. взрыв. 1Ex d IIC Т3/Т4/Т5/Т6 Gb (кроме ацетилена), Ex tb IIIC T85°C…T200°C Db. IP68. Кабельные вводы в комплект не входят. При заказе указывать тип, количество и местоположение кабельных вводов. Габаритные размеры 441х356х266 мм. | 82300 | 76539
00-00055326 | Спектрон-КВ-Exd-А 570х370х240 | Спектрон | Взрывозащищенная коробка предназначена для размещения коммутационного, передающего, принимающего, контрольного, управляющего и другого электротехнического оборудования и приборов во взрывоопасных зонах. Материал корпуса - алюминиевый сплав с полимерным порошковым покрытием. Марк. взрыв. 1Ex d IIC Т3/Т4/Т5/Т6 Gb (кроме ацетилена), Ex tb IIIC T85°C…T200°C Db. IP68. Кабельные вводы в комплект не входят. При заказе указывать тип, количество и местоположение кабельных вводов. Габаритные размеры 570х370х240 мм. | 115700 | 107601
00-00084396 | Спектрон-КВ-Exd-А 570х370х300 | Спектрон | Коробка взрывозащищенная. Внешние габаритные размеры 570х370х300 мм. | 120700 | 112251
00-00132473 | Спектрон-КВ-Exd-А 662х466х165 | Спектрон | Взрывозащищенная коробка предназначена для применения во взрывоопасных зонах 1 и 2 класса. Материал корпуса - алюминиевый сплав. Маркировка взрывозащиты 1Ex d IIC Т6...T3 Gb (кроме ацетилена) / Ex tb IIIC T85°C…T200°C Db. IP66/IP68. При заказе указывать тип, количество и местоположение кабельных вводов. Внешние габаритные размеры 662х466х165 мм | 140700 | 130851
00-00132474 | Спектрон-КВ-Exd-А 662х466х237 | Спектрон | Взрывозащищенная коробка предназначена для применения во взрывоопасных зонах 1 и 2 класса. Материал корпуса - алюминиевый сплав. Маркировка взрывозащиты 1Ex d IIC Т6...T3 Gb (кроме ацетилена) / Ex tb IIIC T85°C…T200°C Db. IP66/IP68. При заказе указывать тип, количество и местоположение кабельных вводов. Внешние габаритные размеры 662х466х237 мм | 151700 | 141081
00-00132475 | Спектрон-КВ-Exd-А 909х693х298 | Спектрон | Взрывозащищенная коробка предназначена для применения во взрывоопасных зонах 1 и 2 класса. Материал корпуса - алюминиевый сплав. Маркировка взрывозащиты 1Ex d IIC Т6...T3 Gb (кроме ацетилена) / Ex tb IIIC T85°C…T200°C Db. IP66/IP68. При заказе указывать тип, количество и местоположение кабельных вводов. Внешние габаритные размеры 909х693х298 мм | 270700 | 251751
00-00132476 | Спектрон-КВ-Exd-А 909х693х398 | Спектрон | Взрывозащищенная коробка предназначена для применения во взрывоопасных зонах 1 и 2 класса. Материал корпуса - алюминиевый сплав. Маркировка взрывозащиты 1Ex d IIC Т6...T3 Gb (кроме ацетилена) / Ex tb IIIC T85°C…T200°C Db. IP66/IP68. При заказе указывать тип, количество и местоположение кабельных вводов. Внешние габаритные размеры 909х693х398 мм | 285700 | 265701
00-00055332 | Спектрон-КВ-Exd-А-ЭП 302х276х119 | Спектрон | Взрывозащищенная коробка предназначена для размещения коммутационного, передающего, принимающего, контрольного, управляющего и другого электротехнического оборудования и приборов во взрывоопасных зонах. Материал корпуса - алюминиевый сплав с полимерным порошковым покрытием. Марк. взрыв. 1Ex d IIC Т3/Т4/Т5/Т6 Gb (кроме ацетилена), Ex tb IIIC T85°C…T200°C Db. IP68. Коробки утепленные, с электрическим подогревом. Автоматический режим поддержания заданной температуры. Кабельные вводы в комплект не входят. При заказе указывать тип, количество и местоположение кабельных вводов. Габаритные размеры 302х276х119 мм. | Уточняйте у менеджера | Уточняйте у менеджера
00-00055333 | Спектрон-КВ-Exd-А-ЭП 302х276х189 | Спектрон | Взрывозащищенная коробка предназначена для размещения коммутационного, передающего, принимающего, контрольного, управляющего и другого электротехнического оборудования и приборов во взрывоопасных зонах. Материал корпуса - алюминиевый сплав с полимерным порошковым покрытием. Марк. взрыв. 1Ex d IIC Т3/Т4/Т5/Т6 Gb (кроме ацетилена), Ex tb IIIC T85°C…T200°C Db. IP68. Коробки утепленные, с электрическим подогревом. Автоматический режим поддержания заданной температуры. Кабельные вводы в комплект не входят. При заказе указывать тип, количество и местоположение кабельных вводов. Габаритные размеры 302х276х189 мм. | Уточняйте у менеджера | Уточняйте у менеджера
00-00055334 | Спектрон-КВ-Exd-А-ЭП 441х356х196 | Спектрон | Взрывозащищенная коробка предназначена для размещения коммутационного, передающего, принимающего, контрольного, управляющего и другого электротехнического оборудования и приборов во взрывоопасных зонах. Материал корпуса - алюминиевый сплав с полимерным порошковым покрытием. Марк. взрыв. 1Ex d IIC Т3/Т4/Т5/Т6 Gb (кроме ацетилена), Ex tb IIIC T85°C…T200°C Db. IP68. Коробки утепленные, с электрическим подогревом. Автоматический режим поддержания заданной температуры. Кабельные вводы в комплект не входят. При заказе указывать тип, количество и местоположение кабельных вводов. Габаритные размеры 441х356х196 мм. | 77200 | 71796
00-00055335 | Спектрон-КВ-Exd-А-ЭП 441х356х266 | Спектрон | Взрывозащищенная коробка предназначена для размещения коммутационного, передающего, принимающего, контрольного, управляющего и другого электротехнического оборудования и приборов во взрывоопасных зонах. Материал корпуса - алюминиевый сплав с полимерным порошковым покрытием. Марк. взрыв. 1Ex d IIC Т3/Т4/Т5/Т6 Gb (кроме ацетилена), Ex tb IIIC T85°C…T200°C Db. IP68. Коробки утепленные, с электрическим подогревом. Автоматический режим поддержания заданной температуры. Кабельные вводы в комплект не входят. При заказе указывать тип, количество и местоположение кабельных вводов. Габаритные размеры 441х356х266 мм. | 86200 | 80166
00-00055336 | Спектрон-КВ-Exd-А-ЭП 570х370х240 | Спектрон | Взрывозащищенная коробка предназначена для размещения коммутационного, передающего, принимающего, контрольного, управляющего и другого электротехнического оборудования и приборов во взрывоопасных зонах. Материал корпуса - алюминиевый сплав с полимерным порошковым покрытием. Марк. взрыв. 1Ex d IIC Т3/Т4/Т5/Т6 Gb (кроме ацетилена), Ex tb IIIC T85°C…T200°C Db. IP68. Коробки утепленные, с электрическим подогревом. Автоматический режим поддержания заданной температуры. Кабельные вводы в комплект не входят. При заказе указывать тип, количество и местоположение кабельных вводов. Габаритные размеры 570х370х240 мм. | 127200 | 118296
00-00084397 | Спектрон-КВ-Exd-А-ЭП 570х370х300 | Спектрон | Коробка взрывозащищенная. Внешние габаритные размеры 570х370х300 мм. | 132200 | 122946
00-00132477 | Спектрон-КВ-Exd-А-ЭП 662х466х165 | Спектрон | Взрывозащищенная коробка с электро-подогревом предназначена для размещения во взрывоопасных зонах 1 и 2 класса. Материал корпуса - алюминиевый сплав. Маркировка взрывозащиты 1Ex d IIC Т6...T3 Gb (кроме ацетилена) / Ex tb IIIC T85°C…T200°C Db. IP66/IP68. При заказе указывать тип, количество и местоположение кабельных вводов. Внешние габаритные размеры 662х466х165 мм. Мощность подогрева | 152200 | 141546
00-00132478 | Спектрон-КВ-Exd-А-ЭП 662х466х237 | Спектрон | Взрывозащищенная коробка с электро-подогревом предназначена для размещения во взрывоопасных зонах 1 и 2 класса. Материал корпуса - алюминиевый сплав. Маркировка взрывозащиты 1Ex d IIC Т6...T3 Gb (кроме ацетилена) / Ex tb IIIC T85°C…T200°C Db. IP66/IP68. При заказе указывать тип, количество и местоположение кабельных вводов. Внешние габаритные размеры 662х466х237 мм. Мощность подогрева | 159200 | 148056
00-00132479 | Спектрон-КВ-Exd-А-ЭП 909х693х298 | Спектрон | Взрывозащищенная коробка с электро-подогревом предназначена для размещения во взрывоопасных зонах 1 и 2 класса. Материал корпуса - алюминиевый сплав. Маркировка взрывозащиты 1Ex d IIC Т6...T3 Gb (кроме ацетилена) / Ex tb IIIC T85°C…T200°C Db. IP66/IP68. При заказе указывать тип, количество и местоположение кабельных вводов. Внешние габаритные размеры 909х693х298 мм. Мощность подогрева | 282200 | 262446
00-00132480 | Спектрон-КВ-Exd-А-ЭП 909х693х398 | Спектрон | Взрывозащищенная коробка с электро-подогревом предназначена для размещения во взрывоопасных зонах 1 и 2 класса. Материал корпуса - алюминиевый сплав. Маркировка взрывозащиты 1Ex d IIC Т6...T3 Gb (кроме ацетилена) / Ex tb IIIC T85°C…T200°C Db. IP66/IP68. При заказе указывать тип, количество и местоположение кабельных вводов. Внешние габаритные размеры 909х693х398 мм. Мощность подогрева | 297200 | 276396
00-00055342 | Спектрон-КВ-Exd-Н 290х260х170 | Спектрон | Взрывозащищенная коробка предназначена для размещения коммутационного, передающего, принимающего, контрольного, управляющего и другого электротехнического оборудования и приборов во взрывоопасных зонах. Материал корпуса - нержавеющая сталь. Марк. взрыв. 1Ex d IIC Т3/Т4/Т5/Т6 Gb (кроме ацетилена), Ex tb IIIC T85°C…T200°C Db, РВ Ex d I Mb. IP68. Кабельные вводы в комплект не входят. При заказе указывать тип, количество и местоположение кабельных вводов. Габаритные размеры 290х260х170 мм. | 71000 | 66030
00-00132952 | Спектрон-КВ-Exd-Н 345х310х170 | Релион | Коробка взрывозащищенная. Внешние габаритные размеры 345х310х170 мм. Предназначена для размещения коммутационного, передающего, принимающего, контрольного, управляющего и другого электротехнического оборудования и приборов во взрывоопасных зонах. Маркировка взрывозащиты РВ Ex db I Mb/ 1Ex db IIC T6...T3 Gb (кроме ацетилена)/ Ex tb IIIC T85°C...T200°C Db позволяет применять коробку во взрывоопасных зонах «1», «2», «21» «22» классов в закрытых помещениях и на открытых установках, а также в подземных выработках рудников, шахт и их наземных строениях, опасных по газу (метан) и угольной пыли. Материал корпуса – нержавеющая сталь. Коробка рекомендуется для применения в условиях воздействия щелочных, кислотных и других агрессивных химических сред. В условиях воздействия морской воды и соляного тумана. | Уточняйте у менеджера | Уточняйте у менеджера
00-00055344 | Спектрон-КВ-Exd-Н 345х310х170 | Спектрон | Взрывозащищенная коробка предназначена для размещения коммутационного, передающего, принимающего, контрольного, управляющего и другого электротехнического оборудования и приборов во взрывоопасных зонах. Материал корпуса - нержавеющая сталь. Марк. взрыв. 1Ex d IIC Т3/Т4/Т5/Т6 Gb (кроме ацетилена), Ex tb IIIC T85°C…T200°C Db, РВ Ex d I Mb. IP68. Кабельные вводы в комплект не входят. При заказе указывать тип, количество и местоположение кабельных вводов. Габаритные размеры 345х310х170 мм. | 95000 | 88350
00-00055343 | Спектрон-КВ-Exd-Н 345х310х275 | Спектрон | Взрывозащищенная коробка предназначена для размещения коммутационного, передающего, принимающего, контрольного, управляющего и другого электротехнического оборудования и приборов во взрывоопасных зонах. Материал корпуса - нержавеющая сталь. Марк. взрыв. 1Ex d IIC Т3/Т4/Т5/Т6 Gb (кроме ацетилена), Ex tb IIIC T85°C…T200°C Db, РВ Ex d I Mb. IP68. Кабельные вводы в комплект не входят. При заказе указывать тип, количество и местоположение кабельных вводов. Габаритные размеры 345х310х275 мм. | 103000 | 95790
00-00055345 | Спектрон-КВ-Exd-Н 435х350х180 | Спектрон | Взрывозащищенная коробка предназначена для размещения коммутационного, передающего, принимающего, контрольного, управляющего и другого электротехнического оборудования и приборов во взрывоопасных зонах. Материал корпуса - нержавеющая сталь. Марк. взрыв. 1Ex d IIC Т3/Т4/Т5/Т6 Gb (кроме ацетилена), Ex tb IIIC T85°C…T200°C Db, РВ Ex d I Mb. IP68. Кабельные вводы в комплект не входят. При заказе указывать тип, количество и местоположение кабельных вводов. Габаритные размеры 435х350х180 мм. | 125000 | 116250
00-00055346 | Спектрон-КВ-Exd-Н 435х350х315 | Спектрон | Взрывозащищенная коробка предназначена для размещения коммутационного, передающего, принимающего, контрольного, управляющего и другого электротехнического оборудования и приборов во взрывоопасных зонах. Материал корпуса - нержавеющая сталь. Марк. взрыв. 1Ex d IIC Т3/Т4/Т5/Т6 Gb (кроме ацетилена), Ex tb IIIC T85°C…T200°C Db, РВ Ex d I Mb. IP68. Кабельные вводы в комплект не входят. При заказе указывать тип, количество и местоположение кабельных вводов. Габаритные размеры 435х350х315 мм. | 132000 | 122760
00-00055348 | Спектрон-КВ-Exd-Н 635х465х255 | Спектрон | Взрывозащищенная коробка предназначена для размещения коммутационного, передающего, принимающего, контрольного, управляющего и другого электротехнического оборудования и приборов во взрывоопасных зонах. Материал корпуса - нержавеющая сталь. Марк. взрыв. 1Ex d IIC Т3/Т4/Т5/Т6 Gb (кроме ацетилена), Ex tb IIIC T85°C…T200°C Db, РВ Ex d I Mb. IP68. Кабельные вводы в комплект не входят. При заказе указывать тип, количество и местоположение кабельных вводов. Габаритные размеры 635х465х255 мм. | 175000 | 162750
00-00055347 | Спектрон-КВ-Exd-Н 635х465х355 | Спектрон | Взрывозащищенная коробка предназначена для размещения коммутационного, передающего, принимающего, контрольного, управляющего и другого электротехнического оборудования и приборов во взрывоопасных зонах. Материал корпуса - нержавеющая сталь. Марк. взрыв. 1Ex d IIC Т3/Т4/Т5/Т6 Gb (кроме ацетилена), Ex tb IIIC T85°C…T200°C Db, РВ Ex d I Mb. IP68. Кабельные вводы в комплект не входят. При заказе указывать тип, количество и местоположение кабельных вводов. Габаритные размеры 635х465х355 мм. | 180000 | 167400
00-00055351 | Спектрон-КВ-Exd-Н-ЭП 290х260х170 | Спектрон | Взрывозащищенная коробка предназначена для размещения коммутационного, передающего, принимающего, контрольного, управляющего и другого электротехнического оборудования и приборов во взрывоопасных зонах. Материал корпуса - нержавеющая сталь. Марк. взрыв. РВ ЕхdI / 1ЕхdIICT5/Т6. IP68. Коробки утепленные, с электрическим подогревом. Автоматический режим поддержания заданной температуры. Кабельные вводы в комплект не входят. При заказе указывать тип, количество и местоположение кабельных вводов. Габаритные размеры 290х260х170 мм. | Уточняйте у менеджера | Уточняйте у менеджера
00-00055354 | Спектрон-КВ-Exd-Н-ЭП 435х350х180 | Спектрон | Взрывозащищенная коробка предназначена для размещения коммутационного, передающего, принимающего, контрольного, управляющего и другого электротехнического оборудования и приборов во взрывоопасных зонах. Материал корпуса - нержавеющая сталь. Марк. взрыв. РВ ЕхdI / 1ЕхdIICT5/Т6. IP68. Коробки утепленные, с электрическим подогревом. Автоматический режим поддержания заданной температуры. Кабельные вводы в комплект не входят. При заказе указывать тип, количество и местоположение кабельных вводов. Габаритные размеры 435х350х180 мм. | 135000 | 125550
00-00055355 | Спектрон-КВ-Exd-Н-ЭП 435х350х315 | Спектрон | Взрывозащищенная коробка предназначена для размещения коммутационного, передающего, принимающего, контрольного, управляющего и другого электротехнического оборудования и приборов во взрывоопасных зонах. Материал корпуса - нержавеющая сталь. Марк. взрыв. РВ ЕхdI / 1ЕхdIICT5/Т6. IP68. Коробки утепленные, с электрическим подогревом. Автоматический режим поддержания заданной температуры. Кабельные вводы в комплект не входят. При заказе указывать тип, количество и местоположение кабельных вводов. Габаритные размеры 435х350х315 мм. | 142000 | 132060
00-00055357 | Спектрон-КВ-Exd-Н-ЭП 635х465х255 | Спектрон | Взрывозащищенная коробка предназначена для размещения коммутационного, передающего, принимающего, контрольного, управляющего и другого электротехнического оборудования и приборов во взрывоопасных зонах. Материал корпуса - нержавеющая сталь. Марк. взрыв. РВ ЕхdI / 1ЕхdIICT5/Т6. IP68. Коробки утепленные, с электрическим подогревом. Автоматический режим поддержания заданной температуры. Кабельные вводы в комплект не входят. При заказе указывать тип, количество и местоположение кабельных вводов. Габаритные размеры 635х465х255 мм. | 185000 | 172050
00-00055356 | Спектрон-КВ-Exd-Н-ЭП 635х465х355 | Спектрон | Взрывозащищенная коробка предназначена для размещения коммутационного, передающего, принимающего, контрольного, управляющего и другого электротехнического оборудования и приборов во взрывоопасных зонах. Материал корпуса - нержавеющая сталь. Марк. взрыв. РВ ЕхdI / 1ЕхdIICT5/Т6. IP68. Коробки утепленные, с электрическим подогревом. Автоматический режим поддержания заданной температуры. Кабельные вводы в комплект не входят. При заказе указывать тип, количество и местоположение кабельных вводов. Габаритные размеры 635х465х355 мм. | 190000 | 176700
00-00071748 | Спектрон-КВ-Exe 134х94х62 | Спектрон | Коробка взрывозащищенная с заказной конфигурацией. Предназначена для соединения и разветвления электрических цепей проводами сечением 0,08...2,5 мм для взрывоопасных зон 1 и 2 классов. IP66/IP68. Маркировка взрывозащиты 1Ex e IIC Т5...T6 Gb, U до 800В, I до 24 А. Материал корпуса - пластик. Корпус коробки без вводов и клеммников. Габаритные размеры 165х124х84 мм. | 955 | 888.15
00-00071749 | Спектрон-КВ-Exe 165х124х84 | Спектрон | Коробка взрывозащищенная с заказной конфигурацией. Предназначена для соединения и разветвления электрических цепей проводами сечением 0,08...2,5 мм для взрывоопасных зон 1 и 2 классов. IP66/IP68. Маркировка взрывозащиты 1Ex e IIC Т5...T6 Gb, U до 800В, I до 24 А. Материал корпуса - пластик. Корпус коробки без вводов и клеммников. Габаритные размеры 165х124х84 мм. | 1910 | 1776.3
00-00071750 | Спектрон-КВ-Exe 204х159х84 | Спектрон | Коробка взрывозащищенная с заказной конфигурацией. Предназначена для соединения и разветвления электрических цепей проводами сечением 0,08...2,5 мм для взрывоопасных зон 1 и 2 классов. IP66/IP68. Маркировка взрывозащиты 1Ex e IIC Т5...T6 Gb, U до 800В, I до 24 А. Материал корпуса - пластик. Корпус коробки без вводов и клеммников. Габаритные размеры 204х159х84 мм. | 2235 | 2078.55
00-00101947 | Спектрон-КВ-Exe-5-204х159х84 | Спектрон | Коробка взрывозащищенная с 16 клеммами. Предназначена для соединения и разветвления электрических цепей проводами сечением 0,08...2,5 мм для взрывоопасных зон 1 и 2 классов. IP66/IP68. Маркировка взрывозащиты 1Ex e IIC Т5...T6 Gb, U до 800В, I до 24 А. Материал корпуса - пластик. Температурный диапазон от -65°C до +100°С. В комплекте 5 кабельных вводов | 5100 | 4743
00-00101948 | Спектрон-КВ-Exe-6-204х159х84 | Спектрон | Коробка взрывозащищенная с 16 клеммами. Предназначена для соединения и разветвления электрических цепей проводами сечением 0,08...2,5 мм для взрывоопасных зон 1 и 2 классов. IP66/IP68. Маркировка взрывозащиты 1Ex e IIC Т5...T6 Gb, U до 800В, I до 24 А. Материал корпуса - пластик. Температурный диапазон от -65°C до +100°С. В комплекте 6 кабельных вводов | 5300 | 4929
00-00101949 | Спектрон-КВ-Exe-7-204х159х84 | Спектрон | Коробка взрывозащищенная с 16 клеммами. Предназначена для соединения и разветвления электрических цепей проводами сечением 0,08...2,5 мм для взрывоопасных зон 1 и 2 классов. IP66/IP68. Маркировка взрывозащиты 1Ex e IIC Т5...T6 Gb, U до 800В, I до 24 А. Материал корпуса - пластик. Температурный диапазон от -65°C до +100°С. В комплекте 7 кабельных вводов | 5500 | 5115
00-00101950 | Спектрон-КВ-Exe-8-204х159х84 | Спектрон | Коробка взрывозащищенная с 16 клеммами. Предназначена для соединения и разветвления электрических цепей проводами сечением 0,08...2,5 мм для взрывоопасных зон 1 и 2 классов. IP66/IP68. Маркировка взрывозащиты 1Ex e IIC Т5...T6 Gb, U до 800В, I до 24 А. Материал корпуса - пластик. Температурный диапазон от -65°C до +100°С. В комплекте 8 кабельных вводов | 5700 | 5301
00-00039622 | Спектрон-КВ-Exe-К крестовая | Спектрон | Коробка взрывозащищенная крестовая, 1Ex e IIC Т5/T6, клеммные винотовые зажимы, U до 750В, I до 23 А. Материал корпуса - полиамид. Предназначена для соединения и разветвления электрических цепей проводами сечением 0,08...2,5 мм для взрывоопасных зон 1 и 2 классов. IP67. Кабельные вводы для кабеля наружным диаметром 6-12 мм. | 3500 | 3255
00-00101946 | Спектрон-КВ-Exe-К-165х124х84 | Спектрон | Коробка взрывозащищенная с заказной конфигурацией для взрывоопасных зон 1 и 2 классов. Маркировка взрывозащиты 1Ex e IIC Т5...T6 Gb, Материал корпуса - пластик. Температурный диапазон от -65°C до +100°С. Крестовая. В комплекте 4 кабельных ввода, размещенные на 4-х стронах коробки. Может применяться для подключения взрывозащищенных извещателей пламени Спектрон с маркировкой Exm | 3600 | 3348
00-00039619 | Спектрон-КВ-Exe-П проходная | Спектрон | Коробка взрывозащищенная проходная, 1Ex e IIC Т5/T6, клеммные винотовые зажимы, U до 750В, I до 23 А. Материал корпуса - полиамид. Предназначена для соединения и разветвления электрических цепей проводами сечением 0,08...2,5 мм для взрывоопасных зон 1 и 2 классов. IP67. Кабельные вводы для кабеля наружным диаметром 6-12 мм. | 3000 | 2790
00-00101943 | Спектрон-КВ-Exe-П-165х124х84 | Спектрон | Коробка взрывозащищенная с заказной конфигурацией для взрывоопасных зон 1 и 2 классов. Маркировка взрывозащиты 1Ex e IIC Т5...T6 Gb, Материал корпуса - пластик. Температурный диапазон от -65°C до +100°С. Проходная. В комплекте 2 кабельных ввода, размещенные на противоположных сторонах коробки | 3000 | 2790
00-00039621 | Спектрон-КВ-Exe-Т тройниковая | Спектрон | Коробка взрывозащищенная тройниковая, 1Ex e IIC Т5/T6, клеммные винотовые зажимы, U до 750В, I до 23 А. Материал корпуса - полиамид. Предназначена для соединения и разветвления электрических цепей проводами сечением 0,08...2,5 мм для взрывоопасных зон 1 и 2 классов. IP67. Кабельные вводы для кабеля наружным диаметром 6-12 мм. | 3300 | 3069
00-00101945 | Спектрон-КВ-Exe-Т-165х124х84 | Спектрон | Коробка взрывозащищенная с заказной конфигурацией для взрывоопасных зон 1 и 2 классов. Маркировка взрывозащиты 1Ex e IIC Т5...T6 Gb, Материал корпуса - пластик. Температурный диапазон от -65°C до +100°С. Тройниковая. В комплекте 3 кабельных ввода, размещенные на 3-х стронах коробки. Может применяться для подключения взрывозащищенных извещателей пламени Спектрон с маркировкой Exm | 3400 | 3162
00-00039620 | Спектрон-КВ-Exe-У угловая | Спектрон | Коробка взрывозащищенная угловая, 1Ex e IIC Т5/T6, клеммные винотовые зажимы, U до 750В, I до 23 А. Материал корпуса - полиамид. Предназначена для соединения и разветвления электрических цепей проводами сечением 0,08...2,5 мм для взрывоопасных зон 1 и 2 классов. IP67. Кабельные вводы для кабеля наружным диаметром 6-12 мм. | 3000 | 2790
00-00101944 | Спектрон-КВ-Exe-У-165х124х84 | Спектрон | Коробка взрывозащищенная с заказной конфигурацией для взрывоопасных зон 1 и 2 классов. Маркировка взрывозащиты 1Ex e IIC Т5...T6 Gb, Материал корпуса - пластик. Температурный диапазон от -65°C до +100°С. Угловая. В комплекте 2 кабельных ввода, размещенные под углом 90° на 2-х стронах коробки | 3000 | 2790
00-00132482 | Спектрон-КВ-Ехd-Н 589х409х197 | Спектрон | Взрывозащищенная коробка. Материал корпуса - нержавеющая сталь. Маркировка взрывозащиты РВ Ex db I Mb/ 1Ex db IIC T6…T3 Gb (кроме ацетилена)/ Ex tb IIIC T85°C…T200°С Db. IP66/IP68. При заказе указывать тип, количество и местоположение кабельных вводов. Внешние габаритные размеры 589х409х197 мм | 140000 | 130200
00-00132483 | Спектрон-КВ-Ехd-Н 589х409х295 | Спектрон | Взрывозащищенная коробка. Материал корпуса - нержавеющая сталь. Маркировка взрывозащиты РВ Ex db I Mb/ 1Ex db IIC T6…T3 Gb (кроме ацетилена)/ Ex tb IIIC T85°C…T200°С Db. IP66/IP68. При заказе указывать тип, количество и местоположение кабельных вводов. Внешние габаритные размеры 589х409х295 мм | 150000 | 139500
00-00132484 | Спектрон-КВ-Ехd-Н 670х520х355 | Спектрон | Взрывозащищенная коробка. Материал корпуса - нержавеющая сталь. Маркировка взрывозащиты РВ Ex db I Mb/ 1Ex db IIC T6…T3 Gb (кроме ацетилена)/ Ex tb IIIC T85°C…T200°С Db. IP66/IP68. При заказе указывать тип, количество и местоположение кабельных вводов. Внешние габаритные размеры 670х520х355 мм | 195000 | 181350
00-00132485 | Спектрон-КВ-Ехd-Н 670х520х450 | Спектрон | Взрывозащищенная коробка. Материал корпуса - нержавеющая сталь. Маркировка взрывозащиты РВ Ex db I Mb/ 1Ex db IIC T6…T3 Gb (кроме ацетилена)/ Ex tb IIIC T85°C…T200°С Db. IP66/IP68. При заказе указывать тип, количество и местоположение кабельных вводов. Внешние габаритные размеры 670х520х450 мм | 210000 | 195300
00-00132486 | Спектрон-КВ-Ехd-Н-ЭП 589х409х197 | Спектрон | Взрывозащищенная коробка. Материал корпуса - нержавеющая сталь. Маркировка взрывозащиты РВ Ex db I Mb/ 1Ex db IIC T6…T3 Gb (кроме ацетилена)/ Ex tb IIIC T85°C…T200°С Db. IP66/IP68. Коробки утепленные, с электрическим подогревом. Автоматический режим поддержания заданной температуры. При заказе указывать тип, количество и местоположение кабельных вводов. Внешние габаритные размеры 589х409х197 мм. Мощность подогрева 200Вт. | 150000 | 139500
00-00132487 | Спектрон-КВ-Ехd-Н-ЭП 589х409х295 | Спектрон | Взрывозащищенная коробка. Материал корпуса - нержавеющая сталь. Маркировка взрывозащиты РВ Ex db I Mb/ 1Ex db IIC T6…T3 Gb (кроме ацетилена)/ Ex tb IIIC T85°C…T200°С Db. IP66/IP68. Коробки утепленные, с электрическим подогревом. Автоматический режим поддержания заданной температуры. При заказе указывать тип, количество и местоположение кабельных вводов. Внешние габаритные размеры 589х409х295 мм. Мощность подогрева 200Вт. | 160000 | 148800
00-00132488 | Спектрон-КВ-Ехd-Н-ЭП 670х520х355 | Спектрон | Взрывозащищенная коробка. Материал корпуса - нержавеющая сталь. Маркировка взрывозащиты РВ Ex db I Mb/ 1Ex db IIC T6…T3 Gb (кроме ацетилена)/ Ex tb IIIC T85°C…T200°С Db. IP66/IP68. Коробки утепленные, с электрическим подогревом. Автоматический режим поддержания заданной температуры. При заказе указывать тип, количество и местоположение кабельных вводов. Внешние габаритные размеры 670х520х355 мм. Мощность подогрева 200Вт. | 205000 | 190650
00-00132489 | Спектрон-КВ-Ехd-Н-ЭП 670х520х450 | Спектрон | Взрывозащищенная коробка. Материал корпуса - нержавеющая сталь. Маркировка взрывозащиты РВ Ex db I Mb/ 1Ex db IIC T6…T3 Gb (кроме ацетилена)/ Ex tb IIIC T85°C…T200°С Db. IP66/IP68. Коробки утепленные, с электрическим подогревом. Автоматический режим поддержания заданной температуры. При заказе указывать тип, количество и местоположение кабельных вводов. Внешние габаритные размеры 670х520х450 мм. Мощность подогрева 200Вт. | 220000 | 204600
00-00058175 | Спектрон-ККВ-EXD-А 173x173x155 | Спектрон | Коробка взрывозащищенная, имеет круглую крышку без смотрового окна. | 19000 | 17670
00-00058176 | Спектрон-ККВ-EXD-А-С 173x173x155 | Спектрон | Коробка взрывозащищенная, имеет круглую крышку со смотровым окном. | 19500 | 18135
00-00015990 | Спектрон-ККВ-Exi-T тройниковая | Спектрон | Коробка коммутационная взрывозащищенная проходная предназначена для всех видов взрывоопасных зон открытых и закрытых объектов. Маркировка взрывозащиты 0ExiaIICT6 Х, полиамид, провода 0,08...2,5 мм2. 2 каб.ввода, 2 клеммных зажима WAGO, t раб. -50 ... +55 °С, IP65, U до 28В, I до 0,12 А. | 2450 | Уточняйте у менеджера
00-00020513 | Спектрон-ККВ-Exi-К крестовая | Спектрон | Коробка коммутационная взрывозащищенная проходная предназначена для всех видов взрывоопасных зон открытых и закрытых объектов. Маркировка взрывозащиты 0ExiaIICT6 Х, полиамид, провода 0,08...2,5 мм2. 2 каб.ввода, 2 клеммных зажима WAGO, t раб. -50 ... +55 °С, IP65, U до 28В, I до 0,12 А. | 2550 | Уточняйте у менеджера
00-00015988 | Спектрон-ККВ-Exi-П проходная | Спектрон | Коробка коммутационная взрывозащищенная проходная предназначена для всех видов взрывоопасных зон открытых и закрытых объектов. Маркировка взрывозащиты 0ExiaIICT6 Х, полиамид, провода 0,08...2,5 мм2. 2 каб.ввода, 2 клеммных зажима WAGO, t раб. -50 ... +55 °С, IP65, U до 28В, I до 0,12 А. | 2100 | Уточняйте у менеджера
00-00015989 | Спектрон-ККВ-Exi-У угловая | Спектрон | Коробка коммутационная взрывозащищенная проходная предназначена для всех видов взрывоопасных зон открытых и закрытых объектов. Маркировка взрывозащиты 0ExiaIICT6 Х, полиамид, провода 0,08...2,5 мм2. 2 каб.ввода, 2 клеммных зажима WAGO, t раб. -50 ... +55 °С, IP65, U до 28В, I до 0,12 А. | 2100 | Уточняйте у менеджера
00-00015992 | Спектрон-МК-04-Exi-К крестовая | Спектрон | Коробка взрывозащищенная предназначена для подключения по 2-х или 4-х проводной линии связи извещателей производства ООО "НПО Спектрон".Соответствует ГОСТ 30852.0 (МЭК 60079-0), ГОСТ 30852.10. Маркировка взрывозащиты 0ExiaIICT6 Х. Корпус из полиамида ПА66.Степень защиты IP65.Категория IIA, IIВ и IIС. Температурный режим -50 ... +55°С | 2820 | Уточняйте у менеджера
03-00013306 | Спектрон МК-04-Exi-П | Спектрон | Коробка взрывозащищенная предназначена для подключения по 2-х или 4-х проводной линии связи извещателей производства ООО "НПО Спектрон".Соответствует ГОСТ 30852.0 (МЭК 60079-0), ГОСТ 30852.10. Маркировка взрывозащиты 0ExiaIICT6 Х. Корпус из полиамида ПА66.Степень защиты IP65.Категория IIA, IIВ и IIС. Температурный режим -50 ... +55°С | 2510 | Уточняйте у менеджера
03-00013305 | Спектрон МК-04-Exi-Т | Спектрон | Коробка взрывозащищенная предназначена для подключения по 2-х или 4-х проводной линии связи извещателей производства ООО "НПО Спектрон".Соответствует ГОСТ 30852.0 (МЭК 60079-0), ГОСТ 30852.10. Маркировка взрывозащиты 0ExiaIICT6 Х. Корпус из полиамида ПА66.Степень защиты IP65.Категория IIA, IIВ и IIС. Температурный режим -50 ... +55°С | 2660 | Уточняйте у менеджера
00-00015991 | Спектрон-МК-04-Exi-У угловая | Спектрон | Коробка взрывозащищенная предназначена для подключения по 2-х или 4-х проводной линии связи извещателей производства ООО "НПО Спектрон".Соответствует ГОСТ 30852.0 (МЭК 60079-0), ГОСТ 30852.10. Маркировка взрывозащиты 0ExiaIICT6 Х. Корпус из полиамида ПА66.Степень защиты IP65.Категория IIA, IIВ и IIС. Температурный режим -50 ... +55°С | 2510 | Уточняйте у менеджера
00-00055400 | Спектрон-РМ-01 | Спектрон | Рама монтажная для монтажа взрывозащищенной коробки Спектрон-КВ-Exd-А 1000х680х425 при отсутствии стен или других строительных конструкций. | 45000 | 41850
00-00055401 | Спектрон-РМ-02 | Спектрон | Рама монтажная для монтажа взрывозащищенных коробок Спектрон-КВ-Exd-А 780х690х435, Спектрон-КВ-Exd-А 780х690х325, Спектрон-КВ-Exd-Н 780х690х435, Спектрон-КВ-Exd-Н 780х690х310 и их модификаций с электроподогревом при отсутствии стен или других строительных конструкций. | 45000 | 41850
00-00055402 | Спектрон-РМ-03 | Спектрон | Рама монтажная для монтажа взрывозащищенных коробок Спектрон-КВ-Exd-А 630x440x370, Спектрон-КВ-Exd-А 630x440x270, Спектрон-КВ-Exd-Н 635х465х355, Спектрон-КВ-Exd-Н 635х465х255 и их модификаций с электроподогревом при отсутствии стен или других строительных конструкций. | 40000 | 37200
00-00039627 | Спектрон-ТШ-Exe-300 | Спектрон | Термошкаф взрывозащищенный, мощность подогрева 100 Вт. Маркировка взрывозащиты 2ЕхеmIIТ4X. IP66. Напряжение питания 220 В АС. Размеры: 300 х 400 х 150 мм. Предназначен для размещения коммутационного, передающего, принимающего, контрольного, управляющего и другого электротехнического взрывозащищенного оборудования и приборов во взрывоопасных зонах.Температурный диапазон от - 75°C до +60°C. Термошкафы утепленные, с электрическим подогревом. Автоматический режим поддержания температуры радиатора. Количество и тип кабельных вводов - по заказу. | 137000 | 127410
00-00039628 | Спектрон-ТШ-Exe-600 | Спектрон | Термошкаф взрывозащищенный, мощность подогрева 100 Вт. Маркировка взрывозащиты 2ЕхеmIIТ4X. IP66. Напряжение питания 220 В АС. Размеры: 600 х 600 х 250 мм. Предназначен для размещения коммутационного, передающего, принимающего, контрольного, управляющего и другого электротехнического взрывозащищенного оборудования и приборов во взрывоопасных зонах.Температурный диапазон от - 75°C до +60°C. Термошкафы утепленные, с электрическим подогревом. Автоматический режим поддержания температуры радиатора. Количество и тип кабельных вводов - по заказу. | 142820 | 132822.6
00-00039629 | Спектрон-ТШ-Exe-800 | Спектрон | Термошкаф взрывозащищенный, мощность подогрева 100 Вт. Маркировка взрывозащиты 2ЕхеmIIТ4X. IP66. Напряжение питания 220 В АС. Размеры: 800 х 600 х 400 мм. Предназначен для размещения коммутационного, передающего, принимающего, контрольного, управляющего и другого электротехнического взрывозащищенного оборудования и приборов во взрывоопасных зонах.Температурный диапазон от - 75°C до +60°C. Термошкафы утепленные, с электрическим подогревом. Автоматический режим поддержания температуры радиатора. Количество и тип кабельных вводов - по заказу. | 160405 | 149176.65
00-00054148 | КМ-1 ВБ (14001) | Тахион | Коробки монтажные серии КМ ВБ предназначены для коммутации цепей питания аппаратуры и других электрических цепей (КМ-1 ВБ) или для установки в них электро-установочных устройств (КМ-2 ВБ) и защиты их от воздействия окружающей среды (влаги и отрицательных температур) во взрывоопасных зонах 1 и 2 (при классификации по зональному принципу) или взрывоопасных зонах классов В-1, В-1а, В-1г, где возможно образование взрывоопасных газовых смесей категорий IIА, IIВ групп Т1÷Т5 в соответствии с главой 7.3 «Правил устройства электроустановок». Маркировка взрывозащиты: 1ExdIICT5Gb. Изделие выпускается по техническим условиям ТУ 4372-026-31006686-2011. По способу защиты человека от поражения электрическим током изделие соответствует классу III по ГОСТ 12.2.007.0-75. Климатическое исполнение коробок соответствует УХЛ1.5 ГОСТ 15150-69. Степень защиты IP 66. Класс защиты: IP66. Описание изделий: в коробке КМ-1 ВБ установлены: 35 мм DIN-рейка, клеммная колодка из 10-и клемм проходных под провод се | 70140 | 63126
00-00054149 | КМ-2 ВБ (14002) | Тахион | Коробки монтажные серии КМ ВБ предназначены для коммутации цепей питания аппаратуры и других электрических цепей (КМ-1 ВБ) или для установки в них электро-установочных устройств (КМ-2 ВБ) и защиты их от воздействия окружающей среды (влаги и отрицательных температур) во взрывоопасных зонах 1 и 2 (при классификации по зональному принципу) или взрывоопасных зонах классов В-1, В-1а, В-1г, где возможно образование взрывоопасных газовых смесей категорий IIА, IIВ групп Т1÷Т5 в соответствии с главой 7.3 «Правил устройства электроустановок». Маркировка взрывозащиты: 1ExdIICT5Gb. Изделие выпускается по техническим условиям ТУ 4372-026-31006686-2011. По способу защиты человека от поражения электрическим током изделие соответствует классу III по ГОСТ 12.2.007.0-75. Климатическое исполнение коробок соответствует УХЛ1.5 ГОСТ 15150-69. Степень защиты IP 66. Класс защиты: IP66. Описание изделий: в коробке КМ-1 ВБ установлены: 35 мм DIN-рейка, клеммная колодка из 10-и клемм проходных под провод се | 64260 | 57834
00-00140576 | Термозащитный рукав (PR08.32579) | Промрукав | Термозащитный рукав представляет собой рукав из плетеного стекловолокна, покрытый слоем термостойкого силикона. Рукав предназначен для защиты рукавов высокого давления, трубопроводов, проводов и кабелей от температурного воздействия, как кратковременного, так и продолжительного. Огнеупорный чехол применяется в сталелитейной промышленности на металлургических заводах, в машиностроении, в сварочном деле, словом там, где необходимо защитить рукава и трубопроводы от воздействий температуры. Технические особенности: - Изготавливается из антистатических материалов. - Температура монтажа: -20 °C до +50 °C. - Степень защиты IP67. - Сопротивление изоляции 154 ГОм. - Электрическая прочность 75 кВ/см. - Диапазон рабочих температур: -40 °C до +260 °C/ +1000 °C - 20 минут/+1600 °C - 30 секунд. | 958.73 | 862.86
00-00140575 | Термозащитный рукав (PR08.32580) | Промрукав | Термозащитный рукав представляет собой рукав из плетеного стекловолокна, покрытый слоем термостойкого силикона. Рукав предназначен для защиты рукавов высокого давления, трубопроводов, проводов и кабелей от температурного воздействия, как кратковременного, так и продолжительного. Огнеупорный чехол применяется в сталелитейной промышленности на металлургических заводах, в машиностроении, в сварочном деле, словом там, где необходимо защитить рукава и трубопроводы от воздействий температуры. Технические особенности: - Изготавливается из антистатических материалов. - Температура монтажа: -20 °C до +50 °C. - Степень защиты IP67. - Сопротивление изоляции 154 ГОм. - Электрическая прочность 75 кВ/см. - Диапазон рабочих температур: -40 °C до +260 °C/ +1000 °C - 20 минут/+1600 °C - 30 секунд. | 976.36 | 878.72
00-00140574 | Термозащитный рукав (PR08.32581) | Промрукав | Термозащитный рукав представляет собой рукав из плетеного стекловолокна, покрытый слоем термостойкого силикона. Рукав предназначен для защиты рукавов высокого давления, трубопроводов, проводов и кабелей от температурного воздействия, как кратковременного, так и продолжительного. Огнеупорный чехол применяется в сталелитейной промышленности на металлургических заводах, в машиностроении, в сварочном деле, словом там, где необходимо защитить рукава и трубопроводы от воздействий температуры. Технические особенности: - Изготавливается из антистатических материалов. - Температура монтажа: -20 °C до +50 °C. - Степень защиты IP67. - Сопротивление изоляции 154 ГОм. - Электрическая прочность 75 кВ/см. - Диапазон рабочих температур: -40 °C до +260 °C/ +1000 °C - 20 минут/+1600 °C - 30 секунд. | 1191.37 | 1072.23
00-00140573 | Термозащитный рукав (PR08.32582) | Промрукав | Термозащитный рукав представляет собой рукав из плетеного стекловолокна, покрытый слоем термостойкого силикона. Рукав предназначен для защиты рукавов высокого давления, трубопроводов, проводов и кабелей от температурного воздействия, как кратковременного, так и продолжительного. Огнеупорный чехол применяется в сталелитейной промышленности на металлургических заводах, в машиностроении, в сварочном деле, словом там, где необходимо защитить рукава и трубопроводы от воздействий температуры. Технические особенности: - Изготавливается из антистатических материалов. - Температура монтажа: -20 °C до +50 °C. - Степень защиты IP67. - Сопротивление изоляции 154 ГОм. - Электрическая прочность 75 кВ/см. - Диапазон рабочих температур: -40 °C до +260 °C/ +1000 °C - 20 минут/+1600 °C - 30 секунд. | 1476.88 | 1329.19
00-00140572 | Термозащитный рукав (PR08.32583) | Промрукав | Термозащитный рукав представляет собой рукав из плетеного стекловолокна, покрытый слоем термостойкого силикона. Рукав предназначен для защиты рукавов высокого давления, трубопроводов, проводов и кабелей от температурного воздействия, как кратковременного, так и продолжительного. Огнеупорный чехол применяется в сталелитейной промышленности на металлургических заводах, в машиностроении, в сварочном деле, словом там, где необходимо защитить рукава и трубопроводы от воздействий температуры. Технические особенности: - Изготавливается из антистатических материалов. - Температура монтажа: -20 °C до +50 °C. - Степень защиты IP67. - Сопротивление изоляции 154 ГОм. - Электрическая прочность 75 кВ/см. - Диапазон рабочих температур: -40 °C до +260 °C/ +1000 °C - 20 минут/+1600 °C - 30 секунд. | 1635.49 | 1471.94
00-00140571 | Термозащитный рукав (PR08.32584) | Промрукав | Термозащитный рукав представляет собой рукав из плетеного стекловолокна, покрытый слоем термостойкого силикона. Рукав предназначен для защиты рукавов высокого давления, трубопроводов, проводов и кабелей от температурного воздействия, как кратковременного, так и продолжительного. Огнеупорный чехол применяется в сталелитейной промышленности на металлургических заводах, в машиностроении, в сварочном деле, словом там, где необходимо защитить рукава и трубопроводы от воздействий температуры. Технические особенности: - Изготавливается из антистатических материалов. - Температура монтажа: -20 °C до +50 °C. - Степень защиты IP67. - Сопротивление изоляции 154 ГОм. - Электрическая прочность 75 кВ/см. - Диапазон рабочих температур: -40 °C до +260 °C/ +1000 °C - 20 минут/+1600 °C - 30 секунд. | 1935.09 | 1741.58
00-00140570 | Термозащитный рукав (PR08.32585) | Промрукав | Термозащитный рукав представляет собой рукав из плетеного стекловолокна, покрытый слоем термостойкого силикона. Рукав предназначен для защиты рукавов высокого давления, трубопроводов, проводов и кабелей от температурного воздействия, как кратковременного, так и продолжительного. Огнеупорный чехол применяется в сталелитейной промышленности на металлургических заводах, в машиностроении, в сварочном деле, словом там, где необходимо защитить рукава и трубопроводы от воздействий температуры. Технические особенности: - Изготавливается из антистатических материалов. - Температура монтажа: -20 °C до +50 °C. - Степень защиты IP67. - Сопротивление изоляции 154 ГОм. - Электрическая прочность 75 кВ/см. - Диапазон рабочих температур: -40 °C до +260 °C/ +1000 °C - 20 минут/+1600 °C - 30 секунд. | 2097.23 | 1887.51
00-00140569 | Термозащитный рукав (PR08.32586) | Промрукав | Термозащитный рукав представляет собой рукав из плетеного стекловолокна, покрытый слоем термостойкого силикона. Рукав предназначен для защиты рукавов высокого давления, трубопроводов, проводов и кабелей от температурного воздействия, как кратковременного, так и продолжительного. Огнеупорный чехол применяется в сталелитейной промышленности на металлургических заводах, в машиностроении, в сварочном деле, словом там, где необходимо защитить рукава и трубопроводы от воздействий температуры. Технические особенности: - Изготавливается из антистатических материалов. - Температура монтажа: -20 °C до +50 °C. - Степень защиты IP67. - Сопротивление изоляции 154 ГОм. - Электрическая прочность 75 кВ/см. - Диапазон рабочих температур: -40 °C до +260 °C/ +1000 °C - 20 минут/+1600 °C - 30 секунд. | 2396.84 | 2157.16
00-00140568 | Термозащитный рукав (PR08.32587) | Промрукав | Термозащитный рукав представляет собой рукав из плетеного стекловолокна, покрытый слоем термостойкого силикона. Рукав предназначен для защиты рукавов высокого давления, трубопроводов, проводов и кабелей от температурного воздействия, как кратковременного, так и продолжительного. Огнеупорный чехол применяется в сталелитейной промышленности на металлургических заводах, в машиностроении, в сварочном деле, словом там, где необходимо защитить рукава и трубопроводы от воздействий температуры. Технические особенности: - Изготавливается из антистатических материалов. - Температура монтажа: -20 °C до +50 °C. - Степень защиты IP67. - Сопротивление изоляции 154 ГОм. - Электрическая прочность 75 кВ/см. - Диапазон рабочих температур: -40 °C до +260 °C/ +1000 °C - 20 минут/+1600 °C - 30 секунд. | 2650.62 | 2385.56
00-00140567 | Термозащитный рукав (PR08.32588) | Промрукав | Термозащитный рукав представляет собой рукав из плетеного стекловолокна, покрытый слоем термостойкого силикона. Рукав предназначен для защиты рукавов высокого давления, трубопроводов, проводов и кабелей от температурного воздействия, как кратковременного, так и продолжительного. Огнеупорный чехол применяется в сталелитейной промышленности на металлургических заводах, в машиностроении, в сварочном деле, словом там, где необходимо защитить рукава и трубопроводы от воздействий температуры. Технические особенности: - Изготавливается из антистатических материалов. - Температура монтажа: -20 °C до +50 °C. - Степень защиты IP67. - Сопротивление изоляции 154 ГОм. - Электрическая прочность 75 кВ/см. - Диапазон рабочих температур: -40 °C до +260 °C/ +1000 °C - 20 минут/+1600 °C - 30 секунд. | 2960.8 | 2664.72
00-00140566 | Термозащитный рукав (PR08.32589) | Промрукав | Термозащитный рукав представляет собой рукав из плетеного стекловолокна, покрытый слоем термостойкого силикона. Рукав предназначен для защиты рукавов высокого давления, трубопроводов, проводов и кабелей от температурного воздействия, как кратковременного, так и продолжительного. Огнеупорный чехол применяется в сталелитейной промышленности на металлургических заводах, в машиностроении, в сварочном деле, словом там, где необходимо защитить рукава и трубопроводы от воздействий температуры. Технические особенности: - Изготавливается из антистатических материалов. - Температура монтажа: -20 °C до +50 °C. - Степень защиты IP67. - Сопротивление изоляции 154 ГОм. - Электрическая прочность 75 кВ/см. - Диапазон рабочих температур: -40 °C до +260 °C/ +1000 °C - 20 минут/+1600 °C - 30 секунд. | 3161.71 | 2845.54
00-00140565 | Термозащитный рукав (PR08.32590) | Промрукав | Термозащитный рукав представляет собой рукав из плетеного стекловолокна, покрытый слоем термостойкого силикона. Рукав предназначен для защиты рукавов высокого давления, трубопроводов, проводов и кабелей от температурного воздействия, как кратковременного, так и продолжительного. Огнеупорный чехол применяется в сталелитейной промышленности на металлургических заводах, в машиностроении, в сварочном деле, словом там, где необходимо защитить рукава и трубопроводы от воздействий температуры. Технические особенности: - Изготавливается из антистатических материалов. - Температура монтажа: -20 °C до +50 °C. - Степень защиты IP67. - Сопротивление изоляции 154 ГОм. - Электрическая прочность 75 кВ/см. - Диапазон рабочих температур: -40 °C до +260 °C/ +1000 °C - 20 минут/+1600 °C - 30 секунд. | 3242.78 | 2918.5
00-00140564 | Термозащитный рукав (PR08.32591) | Промрукав | Термозащитный рукав представляет собой рукав из плетеного стекловолокна, покрытый слоем термостойкого силикона. Рукав предназначен для защиты рукавов высокого давления, трубопроводов, проводов и кабелей от температурного воздействия, как кратковременного, так и продолжительного. Огнеупорный чехол применяется в сталелитейной промышленности на металлургических заводах, в машиностроении, в сварочном деле, словом там, где необходимо защитить рукава и трубопроводы от воздействий температуры. Технические особенности: - Изготавливается из антистатических материалов. - Температура монтажа: -20 °C до +50 °C. - Степень защиты IP67. - Сопротивление изоляции 154 ГОм. - Электрическая прочность 75 кВ/см. - Диапазон рабочих температур: -40 °C до +260 °C/ +1000 °C - 20 минут/+1600 °C - 30 секунд. | 3693.95 | 3324.56
00-00140563 | Термозащитный рукав (PR08.32592) | Промрукав | Термозащитный рукав представляет собой рукав из плетеного стекловолокна, покрытый слоем термостойкого силикона. Рукав предназначен для защиты рукавов высокого давления, трубопроводов, проводов и кабелей от температурного воздействия, как кратковременного, так и продолжительного. Огнеупорный чехол применяется в сталелитейной промышленности на металлургических заводах, в машиностроении, в сварочном деле, словом там, где необходимо защитить рукава и трубопроводы от воздействий температуры. Технические особенности: - Изготавливается из антистатических материалов. - Температура монтажа: -20 °C до +50 °C. - Степень защиты IP67. - Сопротивление изоляции 154 ГОм. - Электрическая прочность 75 кВ/см. - Диапазон рабочих температур: -40 °C до +260 °C/ +1000 °C - 20 минут/+1600 °C - 30 секунд. | 3930.11 | 3537.1
00-00140562 | Термозащитный рукав (PR08.32593) | Промрукав | Термозащитный рукав представляет собой рукав из плетеного стекловолокна, покрытый слоем термостойкого силикона. Рукав предназначен для защиты рукавов высокого давления, трубопроводов, проводов и кабелей от температурного воздействия, как кратковременного, так и продолжительного. Огнеупорный чехол применяется в сталелитейной промышленности на металлургических заводах, в машиностроении, в сварочном деле, словом там, где необходимо защитить рукава и трубопроводы от воздействий температуры. Технические особенности: - Изготавливается из антистатических материалов. - Температура монтажа: -20 °C до +50 °C. - Степень защиты IP67. - Сопротивление изоляции 154 ГОм. - Электрическая прочность 75 кВ/см. - Диапазон рабочих температур: -40 °C до +260 °C/ +1000 °C - 20 минут/+1600 °C - 30 секунд. | 4053.48 | 3648.13
00-00140561 | Термозащитный рукав (PR08.32594) | Промрукав | Термозащитный рукав представляет собой рукав из плетеного стекловолокна, покрытый слоем термостойкого силикона. Рукав предназначен для защиты рукавов высокого давления, трубопроводов, проводов и кабелей от температурного воздействия, как кратковременного, так и продолжительного. Огнеупорный чехол применяется в сталелитейной промышленности на металлургических заводах, в машиностроении, в сварочном деле, словом там, где необходимо защитить рукава и трубопроводы от воздействий температуры. Технические особенности: - Изготавливается из антистатических материалов. - Температура монтажа: -20 °C до +50 °C. - Степень защиты IP67. - Сопротивление изоляции 154 ГОм. - Электрическая прочность 75 кВ/см. - Диапазон рабочих температур: -40 °C до +260 °C/ +1000 °C - 20 минут/+1600 °C - 30 секунд. | 4899.42 | 4409.48
00-00140560 | Термозащитный рукав (PR08.32595) | Промрукав | Термозащитный рукав представляет собой рукав из плетеного стекловолокна, покрытый слоем термостойкого силикона. Рукав предназначен для защиты рукавов высокого давления, трубопроводов, проводов и кабелей от температурного воздействия, как кратковременного, так и продолжительного. Огнеупорный чехол применяется в сталелитейной промышленности на металлургических заводах, в машиностроении, в сварочном деле, словом там, где необходимо защитить рукава и трубопроводы от воздействий температуры. Технические особенности: - Изготавливается из антистатических материалов. - Температура монтажа: -20 °C до +50 °C. - Степень защиты IP67. - Сопротивление изоляции 154 ГОм. - Электрическая прочность 75 кВ/см. - Диапазон рабочих температур: -40 °C до +260 °C/ +1000 °C - 20 минут/+1600 °C - 30 секунд. | 5304.77 | 4774.29
00-00140559 | Термозащитный рукав (PR08.32596) | Промрукав | Термозащитный рукав представляет собой рукав из плетеного стекловолокна, покрытый слоем термостойкого силикона. Рукав предназначен для защиты рукавов высокого давления, трубопроводов, проводов и кабелей от температурного воздействия, как кратковременного, так и продолжительного. Огнеупорный чехол применяется в сталелитейной промышленности на металлургических заводах, в машиностроении, в сварочном деле, словом там, где необходимо защитить рукава и трубопроводы от воздействий температуры. Технические особенности: - Изготавливается из антистатических материалов. - Температура монтажа: -20 °C до +50 °C. - Степень защиты IP67. - Сопротивление изоляции 154 ГОм. - Электрическая прочность 75 кВ/см. - Диапазон рабочих температур: -40 °C до +260 °C/ +1000 °C - 20 минут/+1600 °C - 30 секунд. | 5921.6 | 5329.44
00-00140558 | Термозащитный рукав (PR08.32597) | Промрукав | Термозащитный рукав представляет собой рукав из плетеного стекловолокна, покрытый слоем термостойкого силикона. Рукав предназначен для защиты рукавов высокого давления, трубопроводов, проводов и кабелей от температурного воздействия, как кратковременного, так и продолжительного. Огнеупорный чехол применяется в сталелитейной промышленности на металлургических заводах, в машиностроении, в сварочном деле, словом там, где необходимо защитить рукава и трубопроводы от воздействий температуры. Технические особенности: - Изготавливается из антистатических материалов. - Температура монтажа: -20 °C до +50 °C. - Степень защиты IP67. - Сопротивление изоляции 154 ГОм. - Электрическая прочность 75 кВ/см. - Диапазон рабочих температур: -40 °C до +260 °C/ +1000 °C - 20 минут/+1600 °C - 30 секунд. | 6876.82 | 6189.14
00-00140557 | Термозащитный рукав (PR08.32598) | Промрукав | Термозащитный рукав представляет собой рукав из плетеного стекловолокна, покрытый слоем термостойкого силикона. Рукав предназначен для защиты рукавов высокого давления, трубопроводов, проводов и кабелей от температурного воздействия, как кратковременного, так и продолжительного. Огнеупорный чехол применяется в сталелитейной промышленности на металлургических заводах, в машиностроении, в сварочном деле, словом там, где необходимо защитить рукава и трубопроводы от воздействий температуры. Технические особенности: - Изготавливается из антистатических материалов. - Температура монтажа: -20 °C до +50 °C. - Степень защиты IP67. - Сопротивление изоляции 154 ГОм. - Электрическая прочность 75 кВ/см. - Диапазон рабочих температур: -40 °C до +260 °C/ +1000 °C - 20 минут/+1600 °C - 30 секунд. | 7141.17 | 6427.05
00-00140556 | Термозащитный рукав (PR08.32599) | Промрукав | Термозащитный рукав представляет собой рукав из плетеного стекловолокна, покрытый слоем термостойкого силикона. Рукав предназначен для защиты рукавов высокого давления, трубопроводов, проводов и кабелей от температурного воздействия, как кратковременного, так и продолжительного. Огнеупорный чехол применяется в сталелитейной промышленности на металлургических заводах, в машиностроении, в сварочном деле, словом там, где необходимо защитить рукава и трубопроводы от воздействий температуры. Технические особенности: - Изготавливается из антистатических материалов. - Температура монтажа: -20 °C до +50 °C. - Степень защиты IP67. - Сопротивление изоляции 154 ГОм. - Электрическая прочность 75 кВ/см. - Диапазон рабочих температур: -40 °C до +260 °C/ +1000 °C - 20 минут/+1600 °C - 30 секунд. | 7687.51 | 6918.76
00-00114140 | ВП-КК(i)-2п РВ Ex ib I Mb X или 1Ex ib IIC T6 Gb X | ИП Раченков А.В. | Коробка коммутационная во взрывозащищённом исполнении проходная РВ Ex ib I Mb X или 1Ex ib IIC T6 Gb X -рудничное взрывозащищенное оборудование с искробезопасной электрической цепью с искробезопасными соединительными клеммами. -60 ≤ T ≤ 85 °C IP67/IP66(поГОСТ-14254) Ii=100мА, Ui=30В, Pi=3,0Вт Сi=0,01мкФ, Li=0.1мГн | 2283 | 2168.85
00-00114131 | ВП-КК(i)-2п РО Ex ia I Ma X или 0Ex ia IIC T6 GaX | ИП Раченков А.В. | Коробка коммутационная во взрывозащищённом исполнении проходная РО Ex ia I Ma X или 0Ex ia IIC T6 Ga X - рудничное особовзрывобезопасное оборудование с искробезопасной электрической цепью с искробезопасными соединительными клеммами. -60 ≤ T ≤ 85 °C IP67/IP66(поГОСТ-14254) Ii=100мА, Ui=30В, Pi=3,0Вт Сi=0,01мкФ, Li=0.1мГн | 2283 | 2168.85
00-00114141 | ВП-КК(i)-2у РВ Ex ib I Mb X или 1Ex ib IIC T6 Gb X | ИП Раченков А.В. | Коробка коммутационная во взрывозащищённом исполнении угловая РВ Ex ib I Mb X или 1Ex ib IIC T6 Gb X - рудничное взрывозащищенное оборудование с искробезопасной электрической цепью с искробезопасными соединительными клеммами -60 ≤ T ≤ 85 °C IP67/IP66(поГОСТ-14254) Ii=100мА, Ui=30В, Pi=3,0Вт Сi=0,01мкФ, Li=0.1мГн | 2283 | 2168.85
00-00114133 | ВП-КК(i)-2у РО Ex ia I Ma X или 0Ex ia IIC T6 Ga X | ИП Раченков А.В. | Коробка коммутационная во взрывозащищённом исполнении угловая РО Ex ia I Ma X или 0Ex ia IIC T6 Ga X - рудничное особовзрывобезопасное оборудование с искробезопасной электрической цепью с искробезопасными соединительными клеммами -60 ≤ T ≤ 85 °C IP67/IP66(поГОСТ-14254) Ii=100мА, Ui=30В, Pi=3,0Вт Сi=0,01мкФ, Li=0.1мГн | 2283 | 2168.85
00-00114142 | ВП-КК(i)-3 РВ Ex ib I Mb X или 1Ex ib IIC T6 Gb X | ИП Раченков А.В. | Коробка коммутационная во взрывозащищённом исполнении тройниковая РВ Ex ib I Mb X или 1Ex ib IIC T6 Gb X- рудничное взрывозащищенное оборудование с искробезопасной электрической цепью с искробезопасными соединительными клеммами -60 ≤ T ≤ 85 °C IP67/IP66(поГОСТ-14254) Ii=100мА, Ui=30В, Pi=3,0Вт Сi=0,01мкФ, Li=0.1мГн | 2397 | 2277.15
00-00114135 | ВП-КК(i)-3 РО Ex ia I Ma X или 0Ex ia IIC T6 Ga X | ИП Раченков А.В. | Коробка коммутационная во взрывозащищённом исполнении тройниковая РО Ex ia I Ma X или 0Ex ia IIC T6 Ga X- рудничное особовзрывобезопасное оборудование с искробезопасной электрической цепью с искробезопасными соединительными клеммами -60 ≤ T ≤ 85 °C IP67/IP66(поГОСТ-14254) Ii=100мА, Ui=30В, Pi=3,0Вт Сi=0,01мкФ, Li=0.1мГн | 2397 | 2277.15
00-00114143 | ВП-КК(i)-4 РВ Ex ib I Mb X или 1Ex ib IIC T6 Gb X | ИП Раченков А.В. | Коробка коммутационная во взрывозащищённом исполнении крестовая РВ Ex ib I Mb X или 1Ex ib IIC T6 Gb X- рудничное взрывозащищенное оборудование с искробезопасной электрической цепью с искробезопасными соединительными клеммами -60 ≤ T ≤ 85 °C IP67/IP66(поГОСТ-14254) Ii=100мА, Ui=30В, Pi=3,0Вт Сi=0,01мкФ, Li=0.1мГн | 2876 | 2732.2
00-00114137 | ВП-КК(i)-4 РО Ex ia I Ma X или 0Ex ia IIC T6 Ga X | ИП Раченков А.В. | Коробка коммутационная во взрывозащищённом исполнении крестовая РО Ex ia I Ma X или 0Ex ia IIC T6 Ga X- рудничное особовзрывобезопасное оборудование с искробезопасной электрической цепью с искробезопасными соединительными клеммами -60 ≤ T ≤ 85 °C IP67/IP66(поГОСТ-14254) Ii=100мА, Ui=30В, Pi=3,0Вт Сi=0,01мкФ, Li=0.1мГн | 2876 | 2732.2
00-00119141 | Ex-ТЕСТ | Эридан | Прибор предназначен для проверки работоспособности тепловых пожарных извещателей и обеспечивает нагрев контрольно-нагревательной головки (КНГ), имитирующий тепловой фактор пожара и приводящий к срабатыванию тепловых извещателей. Переносной прибор “Ех-ТЕСТ” позволяет проводить проверку извещателей типа ИП103-2/1, ИП101-07е, ИП101-07 (с температурой настройки от 54°С до 120°С) или конструктивно аналогичных. Поставляется в усиленном алюминиевом кейсе. Незаменим для специалистов, обеспечивающих надзор за пожарной безопасностью и техническим состоянием оборудования пожарной автоматики на пожаровзрывоопасных производствах. | 216916 | 216916
00-00087579 | АК-4Э | Эридан | Планки для крепления корпуса табло Экран на 4 точки, комплект из двух штук, с крепежом (винт М5х45) | Уточняйте у менеджера | Уточняйте у менеджера
00-00135564 | АК-С | Эридан | Адаптер крепления на столб из нержавеющей стали (D110-150 мм) термокожухов и громкоговорителей производства АО "Эридан". | 10248 | 10248
00-00135534 | АК-У | Эридан | Адаптер крепления на угол здания термокожухов и громкоговорителей производства АО "Эридан". | 6344 | 6344
00-00077637 | ЗГ | Эридан | Оконечная заглушка М20х1,5 мм | 610 | 610
00-00135552 | ЗГ-Н | Эридан | Оконечная заглушка из конструкционной стали из нержавеющей коррозионно-стойкой стали. | 1281 | 1281
00-00135518 | КВБ12 | Эридан | Кабельный ввод для бронированного кабеля с диаметром брони до 12 мм | 1098 | 1098
00-00135599 | КВБ12-Н | Эридан | Кабельный ввод для монтажа бронированным кабелем, Ø брони до 12мм | 2257 | 2257
00-00135513 | КВБ17 | Эридан | Кабельный ввод для бронированного кабеля с диаметром брони до 17 мм | 1098 | 1098
00-00135590 | КВБ17-Н | Эридан | Кабельный ввод для монтажа бронированным кабелем, Ø брони до 17мм | 2257 | 2257
00-00135532 | КВБМ20 | Эридан | Кабельный ввод для монтажа бронированным кабелем с наружным диаметром 10-18 мм с любым типом брони в металлорукаве с условным проходом D=20 мм | 1647 | 1647
00-00135695 | КВБМ20-Н | Эридан | Кабельный ввод для монтажа бронированным кабелем с наружным диаметром 10-18 мм с любым типом брони в металлорукаве с условным проходом D=20 мм | 2928 | 2928
00-00135593 | КВБМ25 | Эридан | Кабельный ввод для монтажа бронированным кабелем с наружным диаметром 10-22 мм с любым типом брони в металлорукаве с условным проходом D=25 мм | 1647 | 1647
00-00135630 | КВБМ25-Н | Эридан | Кабельный ввод для монтажа бронированным кабелем с наружным диаметром 10-22 мм с любым типом брони в металлорукаве с условным проходом D=25 мм | 2928 | 2928
00-00057133 | КВБУ14 | Эридан | Кабельный ввод для монтажа бронированным кабелем с наружным диаметром 10-14 мм с двойным уплотнением кабеля по наружной и поясной изоляции с любым типом брони | 1403 | 1403
00-00135815 | КВБУ14-Н | Эридан | Кабельный ввод для монтажа бронированным кабелем с наружным диаметром 10-14 мм с двойным уплотнением кабеля по наружной и поясной изоляции с любым типом брони | 3172 | 3172
00-00135551 | КВБУ18 | Эридан | Кабельный ввод для монтажа бронированным кабелем с наружным диаметром 14-18 мм с двойным уплотнением кабеля по наружной и поясной изоляции с любым типом брони | 1403 | 1403
00-00135906 | КВБУ18-Н | Эридан | Кабельный ввод для монтажа бронированным кабелем с наружным диаметром 10-14 мм с двойным уплотнением кабеля по наружной и поясной изоляции с любым типом брони | 3172 | 3172
00-00113174 | КВБУ22 | Эридан | Кабельный ввод для монтажа бронированным кабелем с наружным диаметром 18-22 мм с двойным уплотнением кабеля по наружной и поясной изоляции с любым типом брони | 1403 | 1403
00-00135835 | КВБУ22-Н | Эридан | Кабельный ввод для монтажа бронированным кабелем с наружным диаметром 18-22 мм с двойным уплотнением кабеля по наружной и поясной изоляции с любым типом брони | 3172 | 3172
00-00135672 | КВВ-Б17-Н | Эридан | Кабельный ввод для монтажа бронированным кабелем (любой тип брони) с диаметром брони до 17 мм с одинарным уплотнением по поясной изоляции кабеля(нерж). Кабельный ввод, предназначен для ввода (прохода) всех типов кабелей (силового, нагревательного, телекоммуникационного, измерительного, передачи данных и управления, монтажного, сигнализации и/или блокировки и др.) во взрывозащищенное оборудование. Кабельный ввод применяется в качестве уплотнительного и оконечного устройства, для обеспечения: - надежного и безопасного ввода кабеля в корпус устройства; - взрывозащищенности оборудования; - защиты токоведущих частей кабеля и оборудования от воздействия окружающей среды (IP); - непрерывности цепи заземления; - закрепления кабеля для предотвращения растягивающих усилий или скручиваний, действующих на кабель в местах присоединения его жил к контактным зажимам. Кабельный ввод является однофункциональным восстанавливаемым изделием. | 3233 | 3233
00-00135612 | КВВ-Б17-С | Эридан | Кабельный ввод для монтажа бронированным кабелем (любой тип брони) с диаметром брони до 17 мм с одинарным уплотнением по поясной изоляции кабеля. Кабельный ввод, предназначен для ввода (прохода) всех типов кабелей (силового, нагревательного, телекоммуникационного, измерительного, передачи данных и управления, монтажного, сигнализации и/или блокировки и др.) во взрывозащищенное оборудование. Кабельный ввод применяется в качестве уплотнительного и оконечного устройства, для обеспечения: - надежного и безопасного ввода кабеля в корпус устройства; - взрывозащищенности оборудования; - защиты токоведущих частей кабеля и оборудования от воздействия окружающей среды (IP); - непрерывности цепи заземления; - закрепления кабеля для предотвращения растягивающих усилий или скручиваний, действующих на кабель в местах присоединения его жил к контактным зажимам. Кабельный ввод является однофункциональным восстанавливаемым изделием. | 1952 | 1952
00-00135611 | КВВ-БМ20-Н | Эридан | Кабельный ввод для монтажа бронированным кабелем (любой тип брони) с наружным диаметром 10…14 мм в металлорукаве с условным проходом D=20 мм(нерж). Кабельный ввод, предназначен для ввода (прохода) всех типов кабелей (силового, нагревательного, телекоммуникационного, измерительного, передачи данных и управления, монтажного, сигнализации и/или блокировки и др.) во взрывозащищенное оборудование. Кабельный ввод применяется в качестве уплотнительного и оконечного устройства, для обеспечения: - надежного и безопасного ввода кабеля в корпус устройства; - взрывозащищенности оборудования; - защиты токоведущих частей кабеля и оборудования от воздействия окружающей среды (IP); - непрерывности цепи заземления; - закрепления кабеля для предотвращения растягивающих усилий или скручиваний, действующих на кабель в местах присоединения его жил к контактным зажимам. Кабельный ввод является однофункциональным восстанавливаемым изделием. | 4636 | 4636
00-00135851 | КВВ-БМ20-С | Эридан | Кабельный ввод для монтажа бронированным кабелем (любой тип брони) с наружным диаметром 10…14 мм в металлорукаве с условным проходом D=20 мм. Кабельный ввод, предназначен для ввода (прохода) всех типов кабелей (силового, нагревательного, телекоммуникационного, измерительного, передачи данных и управления, монтажного, сигнализации и/или блокировки и др.) во взрывозащищенное оборудование. Кабельный ввод применяется в качестве уплотнительного и оконечного устройства, для обеспечения: - надежного и безопасного ввода кабеля в корпус устройства; - взрывозащищенности оборудования; - защиты токоведущих частей кабеля и оборудования от воздействия окружающей среды (IP); - непрерывности цепи заземления; - закрепления кабеля для предотвращения растягивающих усилий или скручиваний, действующих на кабель в местах присоединения его жил к контактным зажимам. Кабельный ввод является однофункциональным восстанавливаемым изделием. | 2684 | 2684
00-00135638 | КВВ-БМ25-Н | Эридан | Кабельный ввод для монтажа бронированным кабелем (любой тип брони) с наружным диаметром 10…18 мм в металлорукаве с условным проходом D=25 мм(нерж). Кабельный ввод, предназначен для ввода (прохода) всех типов кабелей (силового, нагревательного, телекоммуникационного, измерительного, передачи данных и управления, монтажного, сигнализации и/или блокировки и др.) во взрывозащищенное оборудование. Кабельный ввод применяется в качестве уплотнительного и оконечного устройства, для обеспечения: - надежного и безопасного ввода кабеля в корпус устройства; - взрывозащищенности оборудования; - защиты токоведущих частей кабеля и оборудования от воздействия окружающей среды (IP); - непрерывности цепи заземления; - закрепления кабеля для предотвращения растягивающих усилий или скручиваний, действующих на кабель в местах присоединения его жил к контактным зажимам. Кабельный ввод является однофункциональным восстанавливаемым изделием. | 4636 | 4636
00-00135693 | КВВ-БМ25-С | Эридан | Кабельный ввод для монтажа бронированным кабелем (любой тип брони) с наружным диаметром 10…18 мм в металлорукаве с условным проходом D=25 мм. Кабельный ввод, предназначен для ввода (прохода) всех типов кабелей (силового, нагревательного, телекоммуникационного, измерительного, передачи данных и управления, монтажного, сигнализации и/или блокировки и др.) во взрывозащищенное оборудование. Кабельный ввод применяется в качестве уплотнительного и оконечного устройства, для обеспечения: - надежного и безопасного ввода кабеля в корпус устройства; - взрывозащищенности оборудования; - защиты токоведущих частей кабеля и оборудования от воздействия окружающей среды (IP); - непрерывности цепи заземления; - закрепления кабеля для предотвращения растягивающих усилий или скручиваний, действующих на кабель в местах присоединения его жил к контактным зажимам. Кабельный ввод является однофункциональным восстанавливаемым изделием. | 2684 | 2684
00-00135598 | КВВ-БУ14-Н | Эридан | Кабельный ввод для монтажа бронированным кабелем (любой тип брони) с наружным диаметром 10…14 мм с двойным уплотнением кабеля по наружной и поясной изоляции (нерж). Кабельный ввод, предназначен для ввода (прохода) всех типов кабелей (силового, нагревательного, телекоммуникационного, измерительного, передачи данных и управления, монтажного, сигнализации и/или блокировки и др.) во взрывозащищенное оборудование. Кабельный ввод применяется в качестве уплотнительного и оконечного устройства, для обеспечения: - надежного и безопасного ввода кабеля в корпус устройства; - взрывозащищенности оборудования; - защиты токоведущих частей кабеля и оборудования от воздействия окружающей среды (IP); - непрерывности цепи заземления; - закрепления кабеля для предотвращения растягивающих усилий или скручиваний, действующих на кабель в местах присоединения его жил к контактным зажимам. Кабельный ввод является однофункциональным восстанавливаемым изделием. | 3782 | 3782
00-00135614 | КВВ-БУ14-С | Эридан | Кабельный ввод для монтажа бронированным кабелем (любой тип брони) с наружным диаметром 10…14 мм с двойным уплотнением кабеля по наружной и поясной изоляции. Кабельный ввод, предназначен для ввода (прохода) всех типов кабелей (силового, нагревательного, телекоммуникационного, измерительного, передачи данных и управления, монтажного, сигнализации и/или блокировки и др.) во взрывозащищенное оборудование. Кабельный ввод применяется в качестве уплотнительного и оконечного устройства, для обеспечения: - надежного и безопасного ввода кабеля в корпус устройства; - взрывозащищенности оборудования; - защиты токоведущих частей кабеля и оборудования от воздействия окружающей среды (IP); - непрерывности цепи заземления; - закрепления кабеля для предотвращения растягивающих усилий или скручиваний, действующих на кабель в местах присоединения его жил к контактным зажимам. Кабельный ввод является однофункциональным восстанавливаемым изделием. | 2196 | 2196
00-00135833 | КВВ-БУ18-Н | Эридан | Кабельный ввод для монтажа бронированным кабелем (любой тип брони) с наружным диаметром 14…18 мм с двойным уплотнением кабеля по наружной и поясной изоляции (нерж). Кабельный ввод, предназначен для ввода (прохода) всех типов кабелей (силового, нагревательного, телекоммуникационного, измерительного, передачи данных и управления, монтажного, сигнализации и/или блокировки и др.) во взрывозащищенное оборудование. Кабельный ввод применяется в качестве уплотнительного и оконечного устройства, для обеспечения: - надежного и безопасного ввода кабеля в корпус устройства; - взрывозащищенности оборудования; - защиты токоведущих частей кабеля и оборудования от воздействия окружающей среды (IP); - непрерывности цепи заземления; - закрепления кабеля для предотвращения растягивающих усилий или скручиваний, действующих на кабель в местах присоединения его жил к контактным зажимам. Кабельный ввод является однофункциональным восстанавливаемым изделием. | 3782 | 3782
00-00135686 | КВВ-БУ18-С | Эридан | Кабельный ввод для монтажа бронированным кабелем (любой тип брони) с наружным диаметром 14…18 мм с двойным уплотнением кабеля по наружной и поясной изоляции. Кабельный ввод, предназначен для ввода (прохода) всех типов кабелей (силового, нагревательного, телекоммуникационного, измерительного, передачи данных и управления, монтажного, сигнализации и/или блокировки и др.) во взрывозащищенное оборудование. Кабельный ввод применяется в качестве уплотнительного и оконечного устройства, для обеспечения: - надежного и безопасного ввода кабеля в корпус устройства; - взрывозащищенности оборудования; - защиты токоведущих частей кабеля и оборудования от воздействия окружающей среды (IP); - непрерывности цепи заземления; - закрепления кабеля для предотвращения растягивающих усилий или скручиваний, действующих на кабель в местах присоединения его жил к контактным зажимам. Кабельный ввод является однофункциональным восстанавливаемым изделием. | 2196 | 2196
00-00135664 | КВВ-БУ22-Н | Эридан | Кабельный ввод для монтажа бронированным кабелем (любой тип брони) с наружным диаметром 18…22 мм с двойным уплотнением кабеля по наружной и поясной изоляции (нерж). Кабельный ввод, предназначен для ввода (прохода) всех типов кабелей (силового, нагревательного, телекоммуникационного, измерительного, передачи данных и управления, монтажного, сигнализации и/или блокировки и др.) во взрывозащищенное оборудование. Кабельный ввод применяется в качестве уплотнительного и оконечного устройства, для обеспечения: - надежного и безопасного ввода кабеля в корпус устройства; - взрывозащищенности оборудования; - защиты токоведущих частей кабеля и оборудования от воздействия окружающей среды (IP); - непрерывности цепи заземления; - закрепления кабеля для предотвращения растягивающих усилий или скручиваний, действующих на кабель в местах присоединения его жил к контактным зажимам. Кабельный ввод является однофункциональным восстанавливаемым изделием. | 3782 | 3782
00-00135685 | КВВ-БУ22-С | Эридан | Кабельный ввод для монтажа бронированным кабелем (любой тип брони) с наружным диаметром 18…22 мм с двойным уплотнением кабеля по наружной и поясной изоляции. Кабельный ввод, предназначен для ввода (прохода) всех типов кабелей (силового, нагревательного, телекоммуникационного, измерительного, передачи данных и управления, монтажного, сигнализации и/или блокировки и др.) во взрывозащищенное оборудование. Кабельный ввод применяется в качестве уплотнительного и оконечного устройства, для обеспечения: - надежного и безопасного ввода кабеля в корпус устройства; - взрывозащищенности оборудования; - защиты токоведущих частей кабеля и оборудования от воздействия окружающей среды (IP); - непрерывности цепи заземления; - закрепления кабеля для предотвращения растягивающих усилий или скручиваний, действующих на кабель в местах присоединения его жил к контактным зажимам. Кабельный ввод является однофункциональным восстанавливаемым изделием. | 2196 | 2196
00-00135626 | КВВ-ЗГд20-Н | Эридан | Оконечная заглушка Exd М20×1,5 мм (нерж) | 1647 | 1647
00-00115154 | КВВ-ЗГд20-С | Эридан | Оконечная заглушка Exd М20×1,5 мм | 732 | 732
00-00135580 | КВВ-ЗГе20-Н | Эридан | Оконечная заглушка Exe М20×1,5 мм (нерж) | 1647 | 1647
00-00135610 | КВВ-ЗГе20-С | Эридан | Оконечная заглушка Exe М20×1,5 мм | 732 | 732
00-00135850 | КВВ-М12-Н | Эридан | Кабельный ввод для монтажа кабелем в металлорукаве с условным проходом D=12 мм (нерж). Кабельный ввод, предназначен для ввода (прохода) всех типов кабелей (силового, нагревательного, телекоммуникационного, измерительного, передачи данных и управления, монтажного, сигнализации и/или блокировки и др.) во взрывозащищенное оборудование. Кабельный ввод применяется в качестве уплотнительного и оконечного устройства, для обеспечения: - надежного и безопасного ввода кабеля в корпус устройства; - взрывозащищенности оборудования; - защиты токоведущих частей кабеля и оборудования от воздействия окружающей среды (IP); - непрерывности цепи заземления; - закрепления кабеля для предотвращения растягивающих усилий или скручиваний, действующих на кабель в местах присоединения его жил к контактным зажимам. Кабельный ввод является однофункциональным восстанавливаемым изделием. | 3233 | 3233
00-00115152 | КВВ-М12-С | Эридан | Кабельный ввод для монтажа кабелем в металлорукаве с условным проходом D=12 мм. Кабельный ввод, предназначен для ввода (прохода) всех типов кабелей (силового, нагревательного, телекоммуникационного, измерительного, передачи данных и управления, монтажного, сигнализации и/или блокировки и др.) во взрывозащищенное оборудование. Кабельный ввод применяется в качестве уплотнительного и оконечного устройства, для обеспечения: - надежного и безопасного ввода кабеля в корпус устройства; - взрывозащищенности оборудования; - защиты токоведущих частей кабеля и оборудования от воздействия окружающей среды (IP); - непрерывности цепи заземления; - закрепления кабеля для предотвращения растягивающих усилий или скручиваний, действующих на кабель в местах присоединения его жил к контактным зажимам. Кабельный ввод является однофункциональным восстанавливаемым изделием. | 1769 | 1769
00-00135642 | КВВ-М15-Н | Эридан | Кабельный ввод для монтажа кабелем в металлорукаве с условным проходом D=15 мм (нерж). Кабельный ввод, предназначен для ввода (прохода) всех типов кабелей (силового, нагревательного, телекоммуникационного, измерительного, передачи данных и управления, монтажного, сигнализации и/или блокировки и др.) во взрывозащищенное оборудование. Кабельный ввод применяется в качестве уплотнительного и оконечного устройства, для обеспечения: - надежного и безопасного ввода кабеля в корпус устройства; - взрывозащищенности оборудования; - защиты токоведущих частей кабеля и оборудования от воздействия окружающей среды (IP); - непрерывности цепи заземления; - закрепления кабеля для предотвращения растягивающих усилий или скручиваний, действующих на кабель в местах присоединения его жил к контактным зажимам. Кабельный ввод является однофункциональным восстанавливаемым изделием. | 3233 | 3233
00-00132572 | КВВ-М15-С | Эридан | Кабельный ввод для монтажа кабелем в металлорукаве с условным проходом D=15 мм. Кабельный ввод, предназначен для ввода (прохода) всех типов кабелей (силового, нагревательного, телекоммуникационного, измерительного, передачи данных и управления, монтажного, сигнализации и/или блокировки и др.) во взрывозащищенное оборудование. Кабельный ввод применяется в качестве уплотнительного и оконечного устройства, для обеспечения: - надежного и безопасного ввода кабеля в корпус устройства; - взрывозащищенности оборудования; - защиты токоведущих частей кабеля и оборудования от воздействия окружающей среды (IP); - непрерывности цепи заземления; - закрепления кабеля для предотвращения растягивающих усилий или скручиваний, действующих на кабель в местах присоединения его жил к контактным зажимам. Кабельный ввод является однофункциональным восстанавливаемым изделием. | 1769 | 1769
00-00135589 | КВВ-М20-Н | Эридан | Кабельный ввод для монтажа кабелем в металлорукаве с условным проходом D=20 мм (нерж). Кабельный ввод, предназначен для ввода (прохода) всех типов кабелей (силового, нагревательного, телекоммуникационного, измерительного, передачи данных и управления, монтажного, сигнализации и/или блокировки и др.) во взрывозащищенное оборудование. Кабельный ввод применяется в качестве уплотнительного и оконечного устройства, для обеспечения: - надежного и безопасного ввода кабеля в корпус устройства; - взрывозащищенности оборудования; - защиты токоведущих частей кабеля и оборудования от воздействия окружающей среды (IP); - непрерывности цепи заземления; - закрепления кабеля для предотвращения растягивающих усилий или скручиваний, действующих на кабель в местах присоединения его жил к контактным зажимам. Кабельный ввод является однофункциональным восстанавливаемым изделием. | 3233 | 3233
00-00135588 | КВВ-М20-С | Эридан | Кабельный ввод для монтажа кабелем в металлорукаве с условным проходом D=20 мм. Кабельный ввод, предназначен для ввода (прохода) всех типов кабелей (силового, нагревательного, телекоммуникационного, измерительного, передачи данных и управления, монтажного, сигнализации и/или блокировки и др.) во взрывозащищенное оборудование. Кабельный ввод применяется в качестве уплотнительного и оконечного устройства, для обеспечения: - надежного и безопасного ввода кабеля в корпус устройства; - взрывозащищенности оборудования; - защиты токоведущих частей кабеля и оборудования от воздействия окружающей среды (IP); - непрерывности цепи заземления; - закрепления кабеля для предотвращения растягивающих усилий или скручиваний, действующих на кабель в местах присоединения его жил к контактным зажимам. Кабельный ввод является однофункциональным восстанавливаемым изделием. | 2074 | 2074
00-00135832 | КВВ-М25-Н | Эридан | Кабельный ввод для монтажа кабелем в металлорукаве с условным проходом D=25 мм (нерж). Кабельный ввод, предназначен для ввода (прохода) всех типов кабелей (силового, нагревательного, телекоммуникационного, измерительного, передачи данных и управления, монтажного, сигнализации и/или блокировки и др.) во взрывозащищенное оборудование. Кабельный ввод применяется в качестве уплотнительного и оконечного устройства, для обеспечения: - надежного и безопасного ввода кабеля в корпус устройства; - взрывозащищенности оборудования; - защиты токоведущих частей кабеля и оборудования от воздействия окружающей среды (IP); - непрерывности цепи заземления; - закрепления кабеля для предотвращения растягивающих усилий или скручиваний, действующих на кабель в местах присоединения его жил к контактным зажимам. Кабельный ввод является однофункциональным восстанавливаемым изделием. | 4392 | 4392
00-00135620 | КВВ-М25-С | Эридан | Кабельный ввод для монтажа кабелем в металлорукаве с условным проходом D=25 мм. Кабельный ввод, предназначен для ввода (прохода) всех типов кабелей (силового, нагревательного, телекоммуникационного, измерительного, передачи данных и управления, монтажного, сигнализации и/или блокировки и др.) во взрывозащищенное оборудование. Кабельный ввод применяется в качестве уплотнительного и оконечного устройства, для обеспечения: - надежного и безопасного ввода кабеля в корпус устройства; - взрывозащищенности оборудования; - защиты токоведущих частей кабеля и оборудования от воздействия окружающей среды (IP); - непрерывности цепи заземления; - закрепления кабеля для предотвращения растягивающих усилий или скручиваний, действующих на кабель в местах присоединения его жил к контактным зажимам. Кабельный ввод является однофункциональным восстанавливаемым изделием. | 2440 | 2440
00-00135849 | КВВ-О10-Н | Эридан | Кабельный ввод для открытой прокладки кабеля с внешним диаметром до 10 мм (нерж). Кабельный ввод, предназначен для ввода (прохода) всех типов кабелей (силового, нагревательного, телекоммуникационного, измерительного, передачи данных и управления, монтажного, сигнализации и/или блокировки и др.) во взрывозащищенное оборудование. Кабельный ввод применяется в качестве уплотнительного и оконечного устройства, для обеспечения: - надежного и безопасного ввода кабеля в корпус устройства; - взрывозащищенности оборудования; - защиты токоведущих частей кабеля и оборудования от воздействия окружающей среды (IP); - непрерывности цепи заземления; - закрепления кабеля для предотвращения растягивающих усилий или скручиваний, действующих на кабель в местах присоединения его жил к контактным зажимам. Кабельный ввод является однофункциональным восстанавливаемым изделием. | 2196 | 2196
00-00135671 | КВВ-О10-С | Эридан | Кабельный ввод для открытой прокладки кабеля с внешним диаметром до 10 мм. Кабельный ввод, предназначен для ввода (прохода) всех типов кабелей (силового, нагревательного, телекоммуникационного, измерительного, передачи данных и управления, монтажного, сигнализации и/или блокировки и др.) во взрывозащищенное оборудование. Кабельный ввод применяется в качестве уплотнительного и оконечного устройства, для обеспечения: - надежного и безопасного ввода кабеля в корпус устройства; - взрывозащищенности оборудования; - защиты токоведущих частей кабеля и оборудования от воздействия окружающей среды (IP); - непрерывности цепи заземления; - закрепления кабеля для предотвращения растягивающих усилий или скручиваний, действующих на кабель в местах присоединения его жил к контактным зажимам. Кабельный ввод является однофункциональным восстанавливаемым изделием. | 1159 | 1159
00-00135867 | КВВ-О14-Н | Эридан | Кабельный ввод для открытой прокладки кабеля с внешним диаметром до 14 мм (нерж). Кабельный ввод, предназначен для ввода (прохода) всех типов кабелей (силового, нагревательного, телекоммуникационного, измерительного, передачи данных и управления, монтажного, сигнализации и/или блокировки и др.) во взрывозащищенное оборудование. Кабельный ввод применяется в качестве уплотнительного и оконечного устройства, для обеспечения: - надежного и безопасного ввода кабеля в корпус устройства; - взрывозащищенности оборудования; - защиты токоведущих частей кабеля и оборудования от воздействия окружающей среды (IP); - непрерывности цепи заземления; - закрепления кабеля для предотвращения растягивающих усилий или скручиваний, действующих на кабель в местах присоединения его жил к контактным зажимам. Кабельный ввод является однофункциональным восстанавливаемым изделием. | 2196 | 2196
00-00135681 | КВВ-О14-С | Эридан | Кабельный ввод для открытой прокладки кабеля с внешним диаметром до 14 мм. Кабельный ввод, предназначен для ввода (прохода) всех типов кабелей (силового, нагревательного, телекоммуникационного, измерительного, передачи данных и управления, монтажного, сигнализации и/или блокировки и др.) во взрывозащищенное оборудование. Кабельный ввод применяется в качестве уплотнительного и оконечного устройства, для обеспечения: - надежного и безопасного ввода кабеля в корпус устройства; - взрывозащищенности оборудования; - защиты токоведущих частей кабеля и оборудования от воздействия окружающей среды (IP); - непрерывности цепи заземления; - закрепления кабеля для предотвращения растягивающих усилий или скручиваний, действующих на кабель в местах присоединения его жил к контактным зажимам. Кабельный ввод является однофункциональным восстанавливаемым изделием. | 1159 | 1159
00-00135625 | КВВ-О6-Н | Эридан | Кабельный ввод для открытой прокладки кабеля с внешним диаметром до 6 мм (нерж). Кабельный ввод, предназначен для ввода (прохода) всех типов кабелей (силового, нагревательного, телекоммуникационного, измерительного, передачи данных и управления, монтажного, сигнализации и/или блокировки и др.) во взрывозащищенное оборудование. Кабельный ввод применяется в качестве уплотнительного и оконечного устройства, для обеспечения: - надежного и безопасного ввода кабеля в корпус устройства; - взрывозащищенности оборудования; - защиты токоведущих частей кабеля и оборудования от воздействия окружающей среды (IP); - непрерывности цепи заземления; - закрепления кабеля для предотвращения растягивающих усилий или скручиваний, действующих на кабель в местах присоединения его жил к контактным зажимам. Кабельный ввод является однофункциональным восстанавливаемым изделием. | 2196 | 2196
00-00135796 | КВВ-О6-С | Эридан | Кабельный ввод для открытой прокладки кабеля с внешним диаметром до 6 мм. Кабельный ввод, предназначен для ввода (прохода) всех типов кабелей (силового, нагревательного, телекоммуникационного, измерительного, передачи данных и управления, монтажного, сигнализации и/или блокировки и др.) во взрывозащищенное оборудование. Кабельный ввод применяется в качестве уплотнительного и оконечного устройства, для обеспечения: - надежного и безопасного ввода кабеля в корпус устройства; - взрывозащищенности оборудования; - защиты токоведущих частей кабеля и оборудования от воздействия окружающей среды (IP); - непрерывности цепи заземления; - закрепления кабеля для предотвращения растягивающих усилий или скручиваний, действующих на кабель в местах присоединения его жил к контактным зажимам. Кабельный ввод является однофункциональным восстанавливаемым изделием. | 1098 | 1098
00-00135718 | КВВ-П20-В-Н | Эридан | Переход с внешней резьбы М20×1,5 на внутреннюю резьбу М20×1,5 (нерж) | 1403 | 1403
00-00135795 | КВВ-П20-В-С | Эридан | Переход с внешней резьбы М20×1,5 на внутреннюю резьбу М20×1,5 (нерж) | 732 | 732
00-00135866 | КВВ-ШТ1-Н | Эридан | Кабельный ввод для трубной разводки с внешней резьбой G1" (нерж). Кабельный ввод, предназначен для ввода (прохода) всех типов кабелей (силового, нагревательного, телекоммуникационного, измерительного, передачи данных и управления, монтажного, сигнализации и/или блокировки и др.) во взрывозащищенное оборудование. Кабельный ввод применяется в качестве уплотнительного и оконечного устройства, для обеспечения: - надежного и безопасного ввода кабеля в корпус устройства; - взрывозащищенности оборудования; - защиты токоведущих частей кабеля и оборудования от воздействия окружающей среды (IP); - непрерывности цепи заземления; - закрепления кабеля для предотвращения растягивающих усилий или скручиваний, действующих на кабель в местах присоединения его жил к контактным зажимам. Кабельный ввод является однофункциональным восстанавливаемым изделием. | 2928 | 2928
00-00135692 | КВВ-ШТ1-С | Эридан | Кабельный ввод для трубной разводки с внешней резьбой G1". Кабельный ввод, предназначен для ввода (прохода) всех типов кабелей (силового, нагревательного, телекоммуникационного, измерительного, передачи данных и управления, монтажного, сигнализации и/или блокировки и др.) во взрывозащищенное оборудование. Кабельный ввод применяется в качестве уплотнительного и оконечного устройства, для обеспечения: - надежного и безопасного ввода кабеля в корпус устройства; - взрывозащищенности оборудования; - защиты токоведущих частей кабеля и оборудования от воздействия окружающей среды (IP); - непрерывности цепи заземления; - закрепления кабеля для предотвращения растягивающих усилий или скручиваний, действующих на кабель в местах присоединения его жил к контактным зажимам. Кабельный ввод является однофункциональным восстанавливаемым изделием. | 1525 | 1525
00-00135636 | КВВ-ШТ1/2-Н | Эридан | Кабельный ввод для трубной разводки с внешней резьбой G½" (нерж). Кабельный ввод, предназначен для ввода (прохода) всех типов кабелей (силового, нагревательного, телекоммуникационного, измерительного, передачи данных и управления, монтажного, сигнализации и/или блокировки и др.) во взрывозащищенное оборудование. Кабельный ввод применяется в качестве уплотнительного и оконечного устройства, для обеспечения: - надежного и безопасного ввода кабеля в корпус устройства; - взрывозащищенности оборудования; - защиты токоведущих частей кабеля и оборудования от воздействия окружающей среды (IP); - непрерывности цепи заземления; - закрепления кабеля для предотвращения растягивающих усилий или скручиваний, действующих на кабель в местах присоединения его жил к контактным зажимам. Кабельный ввод является однофункциональным восстанавливаемым изделием. | 2318 | 2318
00-00135905 | КВВ-ШТ1/2-С | Эридан | Кабельный ввод для трубной разводки с внешней резьбой G½". Кабельный ввод, предназначен для ввода (прохода) всех типов кабелей (силового, нагревательного, телекоммуникационного, измерительного, передачи данных и управления, монтажного, сигнализации и/или блокировки и др.) во взрывозащищенное оборудование. Кабельный ввод применяется в качестве уплотнительного и оконечного устройства, для обеспечения: - надежного и безопасного ввода кабеля в корпус устройства; - взрывозащищенности оборудования; - защиты токоведущих частей кабеля и оборудования от воздействия окружающей среды (IP); - непрерывности цепи заземления; - закрепления кабеля для предотвращения растягивающих усилий или скручиваний, действующих на кабель в местах присоединения его жил к контактным зажимам. Кабельный ввод является однофункциональным восстанавливаемым изделием. | 1220 | 1220
00-00135813 | КВВ-ШТ20-Н | Эридан | Кабельный ввод для трубной разводки с внешней резьбой М20×1,5 мм (нерж). Кабельный ввод, предназначен для ввода (прохода) всех типов кабелей (силового, нагревательного, телекоммуникационного, измерительного, передачи данных и управления, монтажного, сигнализации и/или блокировки и др.) во взрывозащищенное оборудование. Кабельный ввод применяется в качестве уплотнительного и оконечного устройства, для обеспечения: - надежного и безопасного ввода кабеля в корпус устройства; - взрывозащищенности оборудования; - защиты токоведущих частей кабеля и оборудования от воздействия окружающей среды (IP); - непрерывности цепи заземления; - закрепления кабеля для предотвращения растягивающих усилий или скручиваний, действующих на кабель в местах присоединения его жил к контактным зажимам. Кабельный ввод является однофункциональным восстанавливаемым изделием. | 2623 | 2623
00-00135729 | КВВ-ШТ20-С | Эридан | Кабельный ввод для трубной разводки с внешней резьбой М20×1,5 мм. Кабельный ввод, предназначен для ввода (прохода) всех типов кабелей (силового, нагревательного, телекоммуникационного, измерительного, передачи данных и управления, монтажного, сигнализации и/или блокировки и др.) во взрывозащищенное оборудование. Кабельный ввод применяется в качестве уплотнительного и оконечного устройства, для обеспечения: - надежного и безопасного ввода кабеля в корпус устройства; - взрывозащищенности оборудования; - защиты токоведущих частей кабеля и оборудования от воздействия окружающей среды (IP); - непрерывности цепи заземления; - закрепления кабеля для предотвращения растягивающих усилий или скручиваний, действующих на кабель в местах присоединения его жил к контактным зажимам. Кабельный ввод является однофункциональным восстанавливаемым изделием. | 1220 | 1220
00-00135812 | КВВ-ШТ25-Н | Эридан | Кабельный ввод для трубной разводки с внешней резьбой М25×1,5 мм (нерж). Кабельный ввод, предназначен для ввода (прохода) всех типов кабелей (силового, нагревательного, телекоммуникационного, измерительного, передачи данных и управления, монтажного, сигнализации и/или блокировки и др.) во взрывозащищенное оборудование. Кабельный ввод применяется в качестве уплотнительного и оконечного устройства, для обеспечения: - надежного и безопасного ввода кабеля в корпус устройства; - взрывозащищенности оборудования; - защиты токоведущих частей кабеля и оборудования от воздействия окружающей среды (IP); - непрерывности цепи заземления; - закрепления кабеля для предотвращения растягивающих усилий или скручиваний, действующих на кабель в местах присоединения его жил к контактным зажимам. Кабельный ввод является однофункциональным восстанавливаемым изделием. | 2623 | 2623
00-00135701 | КВВ-ШТ25-С | Эридан | Кабельный ввод для трубной разводки с внешней резьбой М25×1,5 мм. Кабельный ввод, предназначен для ввода (прохода) всех типов кабелей (силового, нагревательного, телекоммуникационного, измерительного, передачи данных и управления, монтажного, сигнализации и/или блокировки и др.) во взрывозащищенное оборудование. Кабельный ввод применяется в качестве уплотнительного и оконечного устройства, для обеспечения: - надежного и безопасного ввода кабеля в корпус устройства; - взрывозащищенности оборудования; - защиты токоведущих частей кабеля и оборудования от воздействия окружающей среды (IP); - непрерывности цепи заземления; - закрепления кабеля для предотвращения растягивающих усилий или скручиваний, действующих на кабель в местах присоединения его жил к контактным зажимам. Кабельный ввод является однофункциональным восстанавливаемым изделием. | 1525 | 1525
00-00135624 | КВВ-ШТ3/4-Н | Эридан | Кабельный ввод для трубной разводки с внешней резьбой G¾" (нерж). Кабельный ввод, предназначен для ввода (прохода) всех типов кабелей (силового, нагревательного, телекоммуникационного, измерительного, передачи данных и управления, монтажного, сигнализации и/или блокировки и др.) во взрывозащищенное оборудование. Кабельный ввод применяется в качестве уплотнительного и оконечного устройства, для обеспечения: - надежного и безопасного ввода кабеля в корпус устройства; - взрывозащищенности оборудования; - защиты токоведущих частей кабеля и оборудования от воздействия окружающей среды (IP); - непрерывности цепи заземления; - закрепления кабеля для предотвращения растягивающих усилий или скручиваний, действующих на кабель в местах присоединения его жил к контактным зажимам. Кабельный ввод является однофункциональным восстанавливаемым изделием. | 2684 | 2684
00-00135645 | КВВ-ШТ3/4-С | Эридан | Кабельный ввод для трубной разводки с внешней резьбой G¾". Кабельный ввод, предназначен для ввода (прохода) всех типов кабелей (силового, нагревательного, телекоммуникационного, измерительного, передачи данных и управления, монтажного, сигнализации и/или блокировки и др.) во взрывозащищенное оборудование. Кабельный ввод применяется в качестве уплотнительного и оконечного устройства, для обеспечения: - надежного и безопасного ввода кабеля в корпус устройства; - взрывозащищенности оборудования; - защиты токоведущих частей кабеля и оборудования от воздействия окружающей среды (IP); - непрерывности цепи заземления; - закрепления кабеля для предотвращения растягивающих усилий или скручиваний, действующих на кабель в местах присоединения его жил к контактным зажимам. Кабельный ввод является однофункциональным восстанавливаемым изделием. | 1281 | 1281
00-00135656 | КВВ-ШТ32-Н | Эридан | Кабельный ввод для трубной разводки с внешней резьбой М32×1,5 мм (нерж). Кабельный ввод, предназначен для ввода (прохода) всех типов кабелей (силового, нагревательного, телекоммуникационного, измерительного, передачи данных и управления, монтажного, сигнализации и/или блокировки и др.) во взрывозащищенное оборудование. Кабельный ввод применяется в качестве уплотнительного и оконечного устройства, для обеспечения: - надежного и безопасного ввода кабеля в корпус устройства; - взрывозащищенности оборудования; - защиты токоведущих частей кабеля и оборудования от воздействия окружающей среды (IP); - непрерывности цепи заземления; - закрепления кабеля для предотвращения растягивающих усилий или скручиваний, действующих на кабель в местах присоединения его жил к контактным зажимам. Кабельный ввод является однофункциональным восстанавливаемым изделием. | 2623 | 2623
00-00135904 | КВВ-ШТ32-С | Эридан | Кабельный ввод для трубной разводки с внешней резьбой М32×1,5 мм. Кабельный ввод, предназначен для ввода (прохода) всех типов кабелей (силового, нагревательного, телекоммуникационного, измерительного, передачи данных и управления, монтажного, сигнализации и/или блокировки и др.) во взрывозащищенное оборудование. Кабельный ввод применяется в качестве уплотнительного и оконечного устройства, для обеспечения: - надежного и безопасного ввода кабеля в корпус устройства; - взрывозащищенности оборудования; - защиты токоведущих частей кабеля и оборудования от воздействия окружающей среды (IP); - непрерывности цепи заземления; - закрепления кабеля для предотвращения растягивающих усилий или скручиваний, действующих на кабель в местах присоединения его жил к контактным зажимам. Кабельный ввод является однофункциональным восстанавливаемым изделием. | 1769 | 1769
00-00126611 | КВМ15 | Эридан | Кабельный ввод для монтажа кабелем в металлорукаве с диаметром условного прохода Dу=15 мм. Кабельный ввод, предназначен для ввода (прохода) всех типов кабелей (силового, нагревательного, телекоммуникационного, измерительного, передачи данных и управления, монтажного, сигнализации и/или блокировки и др.) во взрывозащищенное оборудование. Кабельный ввод применяется в качестве уплотнительного и оконечного устройства, для обеспечения: - надежного и безопасного ввода кабеля в корпус устройства; - взрывозащищенности оборудования; - защиты токоведущих частей кабеля и оборудования от воздействия окружающей среды (IP); - непрерывности цепи заземления; - закрепления кабеля для предотвращения растягивающих усилий или скручиваний, действующих на кабель в местах присоединения его жил к контактным зажимам. Кабельный ввод является однофункциональным восстанавливаемым изделием. | 1342 | 1342
00-00135581 | КВМ15-Н | Эридан | Кабельный ввод для монтажа металлорукавом, Ø условного прохода 15 мм. Кабельный ввод, предназначен для ввода (прохода) всех типов кабелей (силового, нагревательного, телекоммуникационного, измерительного, передачи данных и управления, монтажного, сигнализации и/или блокировки и др.) во взрывозащищенное оборудование. Кабельный ввод применяется в качестве уплотнительного и оконечного устройства, для обеспечения: - надежного и безопасного ввода кабеля в корпус устройства; - взрывозащищенности оборудования; - защиты токоведущих частей кабеля и оборудования от воздействия окружающей среды (IP); - непрерывности цепи заземления; - закрепления кабеля для предотвращения растягивающих усилий или скручиваний, действующих на кабель в местах присоединения его жил к контактным зажимам. Кабельный ввод является однофункциональным восстанавливаемым изделием. | 2928 | 2928
00-00135511 | КВМ20 | Эридан | Кабельный ввод для монтажа кабелем в металлорукаве с диаметром условного прохода Dу=20 мм. Кабельный ввод, предназначен для ввода (прохода) всех типов кабелей (силового, нагревательного, телекоммуникационного, измерительного, передачи данных и управления, монтажного, сигнализации и/или блокировки и др.) во взрывозащищенное оборудование. Кабельный ввод применяется в качестве уплотнительного и оконечного устройства, для обеспечения: - надежного и безопасного ввода кабеля в корпус устройства; - взрывозащищенности оборудования; - защиты токоведущих частей кабеля и оборудования от воздействия окружающей среды (IP); - непрерывности цепи заземления; - закрепления кабеля для предотвращения растягивающих усилий или скручиваний, действующих на кабель в местах присоединения его жил к контактным зажимам. Кабельный ввод является однофункциональным восстанавливаемым изделием. | 1342 | 1342
00-00135550 | КВМ20-Н | Эридан | Кабельный ввод для монтажа металлорукавом, Ø условного прохода 20 мм. Кабельный ввод, предназначен для ввода (прохода) всех типов кабелей (силового, нагревательного, телекоммуникационного, измерительного, передачи данных и управления, монтажного, сигнализации и/или блокировки и др.) во взрывозащищенное оборудование. Кабельный ввод применяется в качестве уплотнительного и оконечного устройства, для обеспечения: - надежного и безопасного ввода кабеля в корпус устройства; - взрывозащищенности оборудования; - защиты токоведущих частей кабеля и оборудования от воздействия окружающей среды (IP); - непрерывности цепи заземления; - закрепления кабеля для предотвращения растягивающих усилий или скручиваний, действующих на кабель в местах присоединения его жил к контактным зажимам. Кабельный ввод является однофункциональным восстанавливаемым изделием. | 2928 | 2928
00-00076368 | КВМ25 | Эридан | Кабельный ввод для монтажа кабелем в металлорукаве с диаметром условного прохода Dy=25 мм. Кабельный ввод, предназначен для ввода (прохода) всех типов кабелей (силового, нагревательного, телекоммуникационного, измерительного, передачи данных и управления, монтажного, сигнализации и/или блокировки и др.) во взрывозащищенное оборудование. Кабельный ввод применяется в качестве уплотнительного и оконечного устройства, для обеспечения: - надежного и безопасного ввода кабеля в корпус устройства; - взрывозащищенности оборудования; - защиты токоведущих частей кабеля и оборудования от воздействия окружающей среды (IP); - непрерывности цепи заземления; - закрепления кабеля для предотвращения растягивающих усилий или скручиваний, действующих на кабель в местах присоединения его жил к контактным зажимам. Кабельный ввод является однофункциональным восстанавливаемым изделием. | 1342 | 1342
00-00135627 | КВМ25-Н | Эридан | Кабельный ввод для монтажа металлорукавом, Ø условного прохода 25 мм. Кабельный ввод, предназначен для ввода (прохода) всех типов кабелей (силового, нагревательного, телекоммуникационного, измерительного, передачи данных и управления, монтажного, сигнализации и/или блокировки и др.) во взрывозащищенное оборудование. Кабельный ввод применяется в качестве уплотнительного и оконечного устройства, для обеспечения: - надежного и безопасного ввода кабеля в корпус устройства; - взрывозащищенности оборудования; - защиты токоведущих частей кабеля и оборудования от воздействия окружающей среды (IP); - непрерывности цепи заземления; - закрепления кабеля для предотвращения растягивающих усилий или скручиваний, действующих на кабель в местах присоединения его жил к контактным зажимам. Кабельный ввод является однофункциональным восстанавливаемым изделием. | 2928 | 2928
00-00057813 | КВО10 | Эридан | Кабельный ввод для открытой прокладки кабеля с внешним диаметром до 10 мм. Кабельный ввод, предназначен для ввода (прохода) всех типов кабелей (силового, нагревательного, телекоммуникационного, измерительного, передачи данных и управления, монтажного, сигнализации и/или блокировки и др.) во взрывозащищенное оборудование. Кабельный ввод применяется в качестве уплотнительного и оконечного устройства, для обеспечения: - надежного и безопасного ввода кабеля в корпус устройства; - взрывозащищенности оборудования; - защиты токоведущих частей кабеля и оборудования от воздействия окружающей среды (IP); - непрерывности цепи заземления; - закрепления кабеля для предотвращения растягивающих усилий или скручиваний, действующих на кабель в местах присоединения его жил к контактным зажимам. Кабельный ввод является однофункциональным восстанавливаемым изделием. | 610 | 610
00-00135556 | КВО10-Н | Эридан | Кабельный ввод для открытой прокладки кабеля с внешним диаметром до 10мм. Кабельный ввод, предназначен для ввода (прохода) всех типов кабелей (силового, нагревательного, телекоммуникационного, измерительного, передачи данных и управления, монтажного, сигнализации и/или блокировки и др.) во взрывозащищенное оборудование. Кабельный ввод применяется в качестве уплотнительного и оконечного устройства, для обеспечения: - надежного и безопасного ввода кабеля в корпус устройства; - взрывозащищенности оборудования; - защиты токоведущих частей кабеля и оборудования от воздействия окружающей среды (IP); - непрерывности цепи заземления; - закрепления кабеля для предотвращения растягивающих усилий или скручиваний, действующих на кабель в местах присоединения его жил к контактным зажимам. Кабельный ввод является однофункциональным восстанавливаемым изделием. | 1342 | 1342
00-00135622 | КВО14 | Эридан | Кабельный ввод для открытой прокладки кабеля с внешним диаметром до 14 мм. Кабельный ввод, предназначен для ввода (прохода) всех типов кабелей (силового, нагревательного, телекоммуникационного, измерительного, передачи данных и управления, монтажного, сигнализации и/или блокировки и др.) во взрывозащищенное оборудование. Кабельный ввод применяется в качестве уплотнительного и оконечного устройства, для обеспечения: - надежного и безопасного ввода кабеля в корпус устройства; - взрывозащищенности оборудования; - защиты токоведущих частей кабеля и оборудования от воздействия окружающей среды (IP); - непрерывности цепи заземления; - закрепления кабеля для предотвращения растягивающих усилий или скручиваний, действующих на кабель в местах присоединения его жил к контактным зажимам. Кабельный ввод является однофункциональным восстанавливаемым изделием. | 610 | 610
00-00135694 | КВО14-Н | Эридан | Кабельный ввод для открытой прокладки кабеля с внешним диаметром до 14мм. Кабельный ввод, предназначен для ввода (прохода) всех типов кабелей (силового, нагревательного, телекоммуникационного, измерительного, передачи данных и управления, монтажного, сигнализации и/или блокировки и др.) во взрывозащищенное оборудование. Кабельный ввод применяется в качестве уплотнительного и оконечного устройства, для обеспечения: - надежного и безопасного ввода кабеля в корпус устройства; - взрывозащищенности оборудования; - защиты токоведущих частей кабеля и оборудования от воздействия окружающей среды (IP); - непрерывности цепи заземления; - закрепления кабеля для предотвращения растягивающих усилий или скручиваний, действующих на кабель в местах присоединения его жил к контактным зажимам. Кабельный ввод является однофункциональным восстанавливаемым изделием. | 1342 | 1342
00-00135585 | КВП12 | Эридан | Кабельный ввод пластиковый для открытой прокладки кабеля Ø 6-12мм. Кабельный ввод, предназначен для ввода (прохода) всех типов кабелей (силового, нагревательного, телекоммуникационного, измерительного, передачи данных и управления, монтажного, сигнализации и/или блокировки и др.) во взрывозащищенное оборудование. Кабельный ввод применяется в качестве уплотнительного и оконечного устройства, для обеспечения: - надежного и безопасного ввода кабеля в корпус устройства; - взрывозащищенности оборудования; - защиты токоведущих частей кабеля и оборудования от воздействия окружающей среды (IP); - непрерывности цепи заземления; - закрепления кабеля для предотвращения растягивающих усилий или скручиваний, действующих на кабель в местах присоединения его жил к контактным зажимам. Кабельный ввод является однофункциональным восстанавливаемым изделием. | 244 | 244
00-00057815 | КИПТ | Эридан | Кронштейн крепежный для извещателей серии ИП101-07 и ИП103-2/1 из нержавеющей стали, габаритные размеры 50х127х35 мм | 854 | 854
00-00135558 | ККВ-07е-Ех-А-Р1-К-БК1 | Эридан | Коробка алюминиевая коммутационная взрывозащищенная крестообразная, температура эксплуатации от - 60°С до +70°С, IP67, 1ЕхdIICT6. Предназначена для соединения и разветвления электрических цепей общего и специального назначения (контрольных и силовых кабелей систем автоматики и телемеханики, цепей управления, сигнализации и т.д.) во взрывоопасных зонах. Применяется на предприятиях химической, нефтегазодобывающей, нефтегазоперерабатывающей отраслей и взрывоопасных зонах других производств. | 6954 | 6954
00-00135663 | ККВ-07е-Ех-А-Р1-К-БК1, КВБ12+КВБ12+КВБ12+КВБ12 | Эридан | Коробка алюминиевая коммутационная взрывозащищенная крестообразная, 4 штуцера под бронекабель или металлорукав, Ф брони до 12мм, температура эксплуатации от - 60°С до +70°С, IP67, 1ЕхdIICT6. Предназначена для соединения и разветвления электрических цепей общего и специального назначения (контрольных и силовых кабелей систем автоматики и телемеханики, цепей управления, сигнализации и т.д.) во взрывоопасных зонах. Применяется на предприятиях химической, нефтегазодобывающей, нефтегазоперерабатывающей отраслей и взрывоопасных зонах других производств. | 11346 | 11346
00-00135574 | ККВ-07е-Ех-А-Р1-К-БК1, КВМ15+КВМ15+КВМ15+КВМ15 | Эридан | Коробка алюминиевая коммутационная взрывозащищенная крестообразная, 4 штуцера под бронекабель или металлорукав, Ф брони до 15мм, температура эксплуатации от - 60°С до +70°С, IP67, 1ЕхdIICT6. Предназначена для соединения и разветвления электрических цепей общего и специального назначения (контрольных и силовых кабелей систем автоматики и телемеханики, цепей управления, сигнализации и т.д.) во взрывоопасных зонах. Применяется на предприятиях химической, нефтегазодобывающей, нефтегазоперерабатывающей отраслей и взрывоопасных зонах других производств. | 12322 | 12322
00-00135655 | ККВ-07е-Ех-А-Р1-К-БК1, ШТ1/2"+ШТ1/2"+ШТ1/2"+ШТ1/2" | Эридан | Коробка алюминиевая коммутационная взрывозащищенная крестообразная, 4 штуцера под трубу G1/2", температура эксплуатации от - 60°С до +70°С, IP67, 1ЕхdIICT6. Предназначена для соединения и разветвления электрических цепей общего и специального назначения (контрольных и силовых кабелей систем автоматики и телемеханики, цепей управления, сигнализации и т.д.) во взрывоопасных зонах. Применяется на предприятиях химической, нефтегазодобывающей, нефтегазоперерабатывающей отраслей и взрывоопасных зонах других производств. | 10126 | 10126
00-00135606 | ККВ-07е-Ех-А-Р1-П-БК1 | Эридан | Коробка алюминиевая коммутационная взрывозащищенная 1ЕхdIICT6 проходная, IP67, t-раб.-60...+70°С. Предназначена для соединения и разветвления электрических цепей общего и специального назначения (контрольных и силовых кабелей систем автоматики и телемеханики, цепей управления, сигнализации и т.д.) во взрывоопасных зонах. Применяется на предприятиях химической, нефтегазодобывающей, нефтегазоперерабатывающей отраслей и взрывоопасных зонах других производств. | 6161 | 6161
00-00135583 | ККВ-07е-Ех-А-Р1-П-БК1, КВБ12+КВБ12 | Эридан | Коробка алюминиевая коммутационная взрывозащищенная 1ЕхdIICT6 проходная, 2 штуцера под бронекабель диаметром до 12мм, IP67, t-раб.- 60...+70°С, IP67. Предназначена для соединения и разветвления электрических цепей общего и специального назначения (контрольных и силовых кабелей систем автоматики и телемеханики, цепей управления, сигнализации и т.д.) во взрывоопасных зонах. Применяется на предприятиях химической, нефтегазодобывающей, нефтегазоперерабатывающей отраслей и взрывоопасных зонах других производств. | 8357 | 8357
00-00135572 | ККВ-07е-Ех-А-Р1-П-БК1, КВМ15+КВМ15 | Эридан | Коробка алюминиевая коммутационная взрывозащищенная 1ЕхdIICT6 проходная, 2 штуцера под металлорукав диаметром до 15мм, IP67, t-раб.-60...+70°С. Предназначена для соединения и разветвления электрических цепей общего и специального назначения (контрольных и силовых кабелей систем автоматики и телемеханики, цепей управления, сигнализации и т.д.) во взрывоопасных зонах. Применяется на предприятиях химической, нефтегазодобывающей, нефтегазоперерабатывающей отраслей и взрывоопасных зонах других производств. | 8845 | 8845
00-00135737 | ККВ-07е-Ех-А-Р1-П-БК1, ШТ1/2"+ШТ1/2" | Эридан | Коробка алюминиевая коммутационная взрывозащищенная 1ЕхdIICT6 проходная, 2 штуцера под трубу G1/2", IP67, t-раб.- 60...+70°С. Предназначена для соединения и разветвления электрических цепей общего и специального назначения (контрольных и силовых кабелей систем автоматики и телемеханики, цепей управления, сигнализации и т.д.) во взрывоопасных зонах. Применяется на предприятиях химической, нефтегазодобывающей, нефтегазоперерабатывающей отраслей и взрывоопасных зонах других производств. | 7747 | 7747
00-00105767 | ККВ-07е-Ех-А-Р1-Т-БК1 | Эридан | Коробка алюминиевая коммутационная взрывозащищенная тройниковая, температура эксплуатации от - 60°С до +70°С, IP67, 1ЕхdIICT6. Предназначена для соединения и разветвления электрических цепей общего и специального назначения (контрольных и силовых кабелей систем автоматики и телемеханики, цепей управления, сигнализации и т.д.) во взрывоопасных зонах. Применяется на предприятиях химической, нефтегазодобывающей, нефтегазоперерабатывающей отраслей и взрывоопасных зонах других производств. | 6588 | 6588
00-00135523 | ККВ-07е-Ех-А-Р1-Т-БК1, КВБ12+КВБ12+КВБ12 | Эридан | Коробка алюминиевая коммутационная взрывозащищенная 1ЕхdIICT6 тройниковая, 3 штуцера под бронекабель диаметром до 12мм, IP67, t-раб.-60+70°С. Предназначена для соединения и разветвления электрических цепей общего и специального назначения (контрольных и силовых кабелей систем автоматики и телемеханики, цепей управления, сигнализации и т.д.) во взрывоопасных зонах. Применяется на предприятиях химической, нефтегазодобывающей, нефтегазоперерабатывающей отраслей и взрывоопасных зонах других производств. | 9882 | 9882
00-00135571 | ККВ-07е-Ех-А-Р1-Т-БК1, КВМ15+КВМ15+КВМ15 | Эридан | Коробка алюминиевая коммутационная взрывозащищенная 1ЕхdIICT6 тройниковая, 3 штуцера под металлорукав диаметром до 15мм, IP67, t-раб.-60+70°С. Предназначена для соединения и разветвления электрических цепей общего и специального назначения (контрольных и силовых кабелей систем автоматики и телемеханики, цепей управления, сигнализации и т.д.) во взрывоопасных зонах. Применяется на предприятиях химической, нефтегазодобывающей, нефтегазоперерабатывающей отраслей и взрывоопасных зонах других производств. | 10614 | 10614
00-00135750 | ККВ-07е-Ех-А-Р1-Т-БК1, ШТ1/2"+ШТ1/2"+ШТ1/2" | Эридан | Коробка алюминиевая коммутационная взрывозащищенная тройниковая, 3 штуцера под трубу G1/2", температура эксплуатации от - 60°С до +70°С, IP67, 1ЕхdIICT6. Предназначена для соединения и разветвления электрических цепей общего и специального назначения (контрольных и силовых кабелей систем автоматики и телемеханики, цепей управления, сигнализации и т.д.) во взрывоопасных зонах. Применяется на предприятиях химической, нефтегазодобывающей, нефтегазоперерабатывающей отраслей и взрывоопасных зонах других производств. | 8967 | 8967
00-00135605 | ККВ-07е-Ех-А-Р1-У-БК1 | Эридан | Коробка алюминиевая коммутационная взрывозащищенная угловая, температура эксплуатации от - 60°С до +70°С, IP67, 1ЕхdIICT6. Предназначена для соединения и разветвления электрических цепей общего и специального назначения (контрольных и силовых кабелей систем автоматики и телемеханики, цепей управления, сигнализации и т.д.) во взрывоопасных зонах. Применяется на предприятиях химической, нефтегазодобывающей, нефтегазоперерабатывающей отраслей и взрывоопасных зонах других производств. | 6161 | 6161
00-00135855 | ККВ-07е-Ех-А-Р1-У-БК1, КВБ12+КВБ12 | Эридан | Коробка алюминиевая коммутационная взрывозащищенная угловая, 2 штуцера под бронекабель или металлорукав, Ф брони до 12мм, температура эксплуатации от - 60°С до +70°С, IP67, 1ЕхdIICT6. Предназначена для соединения и разветвления электрических цепей общего и специального назначения (контрольных и силовых кабелей систем автоматики и телемеханики, цепей управления, сигнализации и т.д.) во взрывоопасных зонах. Применяется на предприятиях химической, нефтегазодобывающей, нефтегазоперерабатывающей отраслей и взрывоопасных зонах других производств. | 8357 | 8357
00-00135708 | ККВ-07е-Ех-А-Р1-У-БК1, КВМ15+КВМ15 | Эридан | Коробка алюминиевая коммутационная взрывозащищенная угловая, 2 штуцера под бронекабель или металлорукав, Ф брони до 15мм, температура эксплуатации от - 60°С до +70°С, IP67, 1ЕхdIICT6. Предназначена для соединения и разветвления электрических цепей общего и специального назначения (контрольных и силовых кабелей систем автоматики и телемеханики, цепей управления, сигнализации и т.д.) во взрывоопасных зонах. Применяется на предприятиях химической, нефтегазодобывающей, нефтегазоперерабатывающей отраслей и взрывоопасных зонах других производств. | 8845 | 8845
00-00135699 | ККВ-07е-Ех-А-Р1-У-БК1, ШТ1/2"+ШТ1/2" | Эридан | Коробка алюминиевая коммутационная взрывозащищенная угловая, 2 штуцера под трубу G1/2", температура эксплуатации от - 60°С до +70°С, IP67, 1ЕхdIICT6. Предназначена для соединения и разветвления электрических цепей общего и специального назначения (контрольных и силовых кабелей систем автоматики и телемеханики, цепей управления, сигнализации и т.д.) во взрывоопасных зонах. Применяется на предприятиях химической, нефтегазодобывающей, нефтегазоперерабатывающей отраслей и взрывоопасных зонах других производств. | 7747 | 7747
00-00135797 | ККВ-07е-Ех-А-Р2-СО, красный | Эридан | Коробка коммутационная взрывозащищенная 1Еx db IIC T4..Т6 Gb X, PB Ex db IMb X со смотровым окном; клеммы WKFN 4 (4...6мм.кв), U-коммут.600В, I-коммут.32А; 6 кабельных вводов; IP66, t-раб.- 60...+100°С, 190х190х125мм. Без кабельных вводов. Корпус из алюминиевого сплава. Предназначена для соединения и разветвления электрических цепей общего и специального назначения (контрольных и силовых кабелей систем автоматики и телемеханики, цепей управления, сигнализации и т.д.) во взрывоопасных зонах. Применяется на предприятиях химической, нефтегазодобывающей, нефтегазоперерабатывающей отраслей и взрывоопасных зонах других производств. | 12566 | 12566
00-00135798 | ККВ-07е-Ех-А-Р2-СО, серый | Эридан | Коробка коммутационная взрывозащищенная 1Еx db IIC T4..Т6 Gb X, PB Ex db IMb X со смотровым окном; клеммы WKFN 4 (4...6мм.кв), U-коммут.600В, I-коммут.32А; 6 кабельных вводов; IP66, t-раб.- 60...+100°С, 190х190х125мм. Без кабельных вводов. Корпус из алюминиевого сплава. Предназначена для соединения и разветвления электрических цепей общего и специального назначения (контрольных и силовых кабелей систем автоматики и телемеханики, цепей управления, сигнализации и т.д.) во взрывоопасных зонах. Применяется на предприятиях химической, нефтегазодобывающей, нефтегазоперерабатывающей отраслей и взрывоопасных зонах других производств. | 12566 | 12566
00-00135814 | ККВ-07е-Ех-А-Р2, красный | Эридан | Коробка коммутационная взрывозащищенная Ex tb IIIС Т80°С..T100°С Db Х, 1Еx db IIC T4..Т6 Gb X; клеммы WKFN 4 (4...6мм.кв), U-коммут.600В, I-коммут.32А; 6 кабельных вводов; IP66, t-раб.- 60...+100°С, 190х190х125мм. Без кабельных вводов. Корпус из алюминиевого сплава. Предназначена для соединения и разветвления электрических цепей общего и специального назначения (контрольных и силовых кабелей систем автоматики и телемеханики, цепей управления, сигнализации и т.д.) во взрывоопасных зонах. Применяется на предприятиях химической, нефтегазодобывающей, нефтегазоперерабатывающей отраслей и взрывоопасных зонах других производств. | 11590 | 11590
00-00135559 | ККВ-07е-Ех-А-Р2, серый | Эридан | Коробка коммутационная взрывозащищенная Ex tb IIIС Т80°С..T100°С Db Х, 1Еx db IIC T4..Т6 Gb X; клеммы WKFN 4 (4...6мм.кв), U-коммут.600В, I-коммут.32А; 6 кабельных вводов; IP66, t-раб.- 60...+100°С, 190х190х125мм. Без кабельных вводов. Корпус из алюминиевого сплава. Предназначена для соединения и разветвления электрических цепей общего и специального назначения (контрольных и силовых кабелей систем автоматики и телемеханики, цепей управления, сигнализации и т.д.) во взрывоопасных зонах. Применяется на предприятиях химической, нефтегазодобывающей, нефтегазоперерабатывающей отраслей и взрывоопасных зонах других производств. | 11590 | 11590
00-00022720 | ОЭ | Эридан | Оконечный элемент, предназначен (в соответствии с п.13.15.20 СП 5.13130.2009) для постоянного контроля исправности шлейфа сигнализации (устанавливается в последний извещатель шлейфа. Светодиод, расположенный на оконечном элементе, сигнализирует о исправности шлейфа. Работает в мигающем режиме. Электрические характеристики ОЭ: напряжение в шлейфе - 8-28 В, максимальный ток потребления - 50 мкА | 2257 | 2257
00-00135868 | ОЭ-Н | Эридан | Оконечный элемент контроля шлейфа со световой индикацией из нержавеющей коррозионно-стойкой стали. | 4636 | 4636
00-00069675 | СЗК ИП535-07е | Эридан | Козырек для извещателя ИП535-07е/еа и для УДП 535-07е "ПУСК" | 1342 | 1342
00-00069676 | СЗК Экран | Эридан | Козырек защитный для оповещателей ЭКРАН-С, ЭКРАН-СЗ, ЭКРАН-СУ | 1037 | 1037
00-00135582 | Тестовый комплект № 1 | Эридан | Тестовый комплект для проверки ИПП-07е "Гелиос-2 ИК" исп. И1, элемент питания R20 (2 шт.) | 57571.8 | 57571.8
00-00135601 | Тестовый комплект № 2 | Эридан | Тестовый комплект для проверки ИПП-07е "Гелиос-2 ИК" исп. И2, И3, элемент питания R20 (2 шт.) | 64550.2 | 64550.2
00-00135549 | Тестовый комплект № 3 | Эридан | Тестовый комплект "ТФ-2 Ex" для проверки ИПП-07еа "Гелиос-3 ИК" RS/Д1 и ИПП-07еа "Гелиос-ИК/УФ" RS/Д1. Зарядное устройство в комплекте. | 79446.4 | 79446.4
00-00069681 | УУО | Эридан | Устройство управления оповещателями "Экран". 4 режима работы. Устройство управления оповещателем не является самостоятельным устройством и используется только с оповещателем ЭКРАН-ИНФО производства АО «Эридан». Оповещатель ЭКРАН-ИНФО должен быть заранее сконфигурирован для работы с УУО, в оповещателе должен быть включен как минимум один набор для воспроизведения. УУО обеспечивает: – связь с одним оповещателем ЭКРАН-ИНФО посредством цифрового интерфейса RS-485 с гальванической развязкой; – контроль линии связи с оповещателем ЭКРАН-ИНФО; – связь с прибором управления и передачу в оповещатель перечня шлейфов управления, в которых присутствует управляющий сигнал; – передачу сообщения прибору управления, путем разрыва цепи контроля соответствующего шлейфа управления. | 5185 | 5185
00-00135840 | УУО (DIN) | Эридан | Устройство управления оповещателями "Экран". 4 режима работы. Установка на DIN-рейку. Устройство управления оповещателем не является самостоятельным устройством и используется только с оповещателем ЭКРАН-ИНФО производства АО «Эридан». Оповещатель ЭКРАН-ИНФО должен быть заранее сконфигурирован для работы с УУО, в оповещателе должен быть включен как минимум один набор для воспроизведения. УУО обеспечивает: – связь с одним оповещателем ЭКРАН-ИНФО посредством цифрового интерфейса RS-485 с гальванической развязкой; – контроль линии связи с оповещателем ЭКРАН-ИНФО; – связь с прибором управления и передачу в оповещатель перечня шлейфов управления, в которых присутствует управляющий сигнал; – передачу сообщения прибору управления, путем разрыва цепи контроля соответствующего шлейфа управления. | 5185 | 5185
00-00135749 | ШТ1" | Эридан | Штуцер для трубной разводки с резьбой G 1" | 793 | 793
00-00135780 | ШТ1"-Н | Эридан | Штуцер для монтажа в трубной разводке с резьбой G 1” | 1708 | 1708
00-00032575 | ШТ1/2" | Эридан | Штуцер для трубной разводки с резьбой G½" | Уточняйте у менеджера | Уточняйте у менеджера
00-00135834 | ШТ1/2"-Н | Эридан | Штуцер для монтажа в трубной разводке с резьбой G 1/2" | 1708 | 1708
00-00135661 | ШТ20 | Эридан | Штуцер для трубной разводки с резьбой М20х1,5 | 793 | 793
00-00135745 | ШТ20-Н | Эридан | Штуцер для монтажа в трубной разводке с резьбой М20х1,5 | 1708 | 1708
00-00135733 | ШТ25 | Эридан | Штуцер для трубной разводки с резьбой М25х1,5 | 793 | 793
00-00135730 | ШТ25-Н | Эридан | Штуцер для монтажа в трубной разводке с резьбой М25х1,5 | 1708 | 1708
00-00135595 | ШТ3/4" | Эридан | Штуцер для монтажа в трубной разводке с резьбой G ¾" | 793 | 793
00-00135880 | ШТ3/4"-Н | Эридан | Штуцер для монтажа в трубной разводке с резьбой G 3/4" | 1708 | 1708
00-00135738 | Элемент сменный к УДП 535-07е "Пуск" (10 шт) | Эридан | Элемент сменный для фиксации защитного элемента, комплект 10 шт. | 183 | 183
Извещатели охранные взрывозащищенные (Ex)
00-00144514 | ИО102-07еа-SF-Exd-01-А | Smartec | Взрывозащищенный адресный извещатель магнитоконтактный торцевой, корпус из алюминия. Извещатель магнитоконтактный адресный предназначен для работы только в составе адресного шлейфа ППКиУ Vesta. Применяется на предприятиях химической, нефтегазодобывающей, нефтегазоперерабатывающей и судостроительной отраслей, и взрывоопасных зонах других производств. Кабельные вводы - заказываются отдельно (не входят в комплект поставки) | Уточняйте у менеджера | Уточняйте у менеджера
03-00000475 | ДИМК/В 0ЕxiaIICT6 IP65 | Магнито-Контакт | Датчик инерционный магнитоконтактный взрывозащищенный, предназначен для блокировки различных конструкций охраняемых объектов. Блокировка остекленных конструкций на разрушение стеклянного полотна; на попытку разрушения стеклянного полотна при воздействии на контролируемую площадь удара с энергией, соответствующей 2/3 от энергии, разрушающую контролируемую площадь; на попытку съема стеклянного полотна из крепежной конструкции, на попытку съема оконных рам с выдачей сигнала "Тревога" на приемно-контрольные приборы. Датчик конструктивно состоит из геркона и магнита, выполненных в одном корпусе из полистирола ударопрочного УПМ 0508 (допускается замена полистирола на АВS пластик ). Предназначен для работы с приемно-контрольными приборами, имеющими сертифицированные барьеры безопасности с выходными искробезопасными цепями уровня ''ia''. Для подключения датчика в шлейф сигнализации производитель рекомендует использовать устройство соединительное УС-4-Ех с маркировкой взрывозащиты 0ExiaIICT6. | 4463.98 | 4463.98
00-00136237 | ДМГ-100 (2NC) | Магнито-Контакт | Извещатель охранный магнитоконтактный взрывозащищенный, корпус нерж., вывод кабеля 1м., от минус 60°С до плюс 70°С, IP66/IP68, Расстояние срабатывания 100мм. Предназначен для контроля положения частей конструкций и механизмов, конструктивных элементов сооружений на открывание или смещение, выполненных из магнитных (стали и сплавов) или немагнитных материалов (дерева, пластика, алюминия) с последующей выдачей сигнала. | 32680.32 | 31423.39
00-00136234 | ДМГ-100 (2NO) | Магнито-Контакт | Извещатель охранный магнитоконтактный взрывозащищенный, корпус нерж., вывод кабеля 1м., от минус 60°С до плюс 70°С, IP66/IP68, Расстояние срабатывания 100мм. Предназначен для контроля положения частей конструкций и механизмов, конструктивных элементов сооружений на открывание или смещение, выполненных из магнитных (стали и сплавов) или немагнитных материалов (дерева, пластика, алюминия) с последующей выдачей сигнала. | 32680.32 | 31423.39
00-00136230 | ДМГ-100 (NC) | Магнито-Контакт | Извещатель охранный магнитоконтактный взрывозащищенный, корпус нерж., вывод кабеля 1м., от минус 60°С до плюс 70°С, IP66/IP68, Расстояние срабатывания 100мм. Предназначен для контроля положения частей конструкций и механизмов, конструктивных элементов сооружений на открывание или смещение, выполненных из магнитных (стали и сплавов) или немагнитных материалов (дерева, пластика, алюминия) с последующей выдачей сигнала. | 32680.32 | 31423.39
00-00080204 | ДМГ-100 (NO) | Магнито-Контакт | Извещатель охранный магнитоконтактный взрывозащищенный, корпус нерж., вывод кабеля 1м., от минус 60°С до плюс 70°С, IP66/IP68, Расстояние срабатывания 100мм. Предназначен для контроля положения частей конструкций и механизмов, конструктивных элементов сооружений на открывание или смещение, выполненных из магнитных (стали и сплавов) или немагнитных материалов (дерева, пластика, алюминия) с последующей выдачей сигнала. | 32680.32 | 31423.39
00-00136235 | ДМГ-100 (NO+NC, NO+NC) | Магнито-Контакт | Извещатель охранный магнитоконтактный взрывозащищенный, корпус нерж., вывод кабеля 1м., от минус 60°С до плюс 70°С, IP66/IP68, Расстояние срабатывания 100мм. Предназначен для контроля положения частей конструкций и механизмов, конструктивных элементов сооружений на открывание или смещение, выполненных из магнитных (стали и сплавов) или немагнитных материалов (дерева, пластика, алюминия) с последующей выдачей сигнала. | 32680.32 | 31423.39
00-00136232 | ДМГ-100 (NO+NC) | Магнито-Контакт | Извещатель охранный магнитоконтактный взрывозащищенный, корпус нерж., вывод кабеля 1м., от минус 60°С до плюс 70°С, IP66/IP68, Расстояние срабатывания 100мм. Предназначен для контроля положения частей конструкций и механизмов, конструктивных элементов сооружений на открывание или смещение, выполненных из магнитных (стали и сплавов) или немагнитных материалов (дерева, пластика, алюминия) с последующей выдачей сигнала. | 32680.32 | 31423.39
00-00136245 | ДМГ-200 (2NC) | Магнито-Контакт | Извещатель охранный магнитоконтактный взрывозащищенный, корпус нерж., вывод кабеля 1м., от минус 60°С до плюс 70°С, IP66/IP68, Расстояние срабатывания 200мм. Предназначен для контроля положения частей конструкций и механизмов, конструктивных элементов сооружений на открывание или смещение, выполненных из магнитных (стали и сплавов) или немагнитных материалов (дерева, пластика, алюминия) с последующей выдачей сигнала. | 35555.11 | 34187.6
00-00136242 | ДМГ-200 (2NO) | Магнито-Контакт | Извещатель охранный магнитоконтактный взрывозащищенный, корпус нерж., вывод кабеля 1м., от минус 60°С до плюс 70°С, IP66/IP68, Расстояние срабатывания 200мм. Предназначен для контроля положения частей конструкций и механизмов, конструктивных элементов сооружений на открывание или смещение, выполненных из магнитных (стали и сплавов) или немагнитных материалов (дерева, пластика, алюминия) с последующей выдачей сигнала. | 35555.11 | 34187.6
00-00136239 | ДМГ-200 (NC) | Магнито-Контакт | Извещатель охранный магнитоконтактный взрывозащищенный, корпус нерж., вывод кабеля 1м., от минус 60°С до плюс 70°С, IP66/IP68, Расстояние срабатывания 200мм. Предназначен для контроля положения частей конструкций и механизмов, конструктивных элементов сооружений на открывание или смещение, выполненных из магнитных (стали и сплавов) или немагнитных материалов (дерева, пластика, алюминия) с последующей выдачей сигнала. | 35555.11 | 34187.6
00-00080205 | ДМГ-200 (NO) | Магнито-Контакт | Извещатель охранный магнитоконтактный взрывозащищенный, корпус нерж., вывод кабеля 1м., от минус 60°С до плюс 70°С, IP66/IP68, Расстояние срабатывания 200мм. Предназначен для контроля положения частей конструкций и механизмов, конструктивных элементов сооружений на открывание или смещение, выполненных из магнитных (стали и сплавов) или немагнитных материалов (дерева, пластика, алюминия) с последующей выдачей сигнала. | 35555.11 | 34187.6
00-00136243 | ДМГ-200 (NO+NC, NO+NC) | Магнито-Контакт | Извещатель охранный магнитоконтактный взрывозащищенный, корпус нерж., вывод кабеля 1м., от минус 60°С до плюс 70°С, IP66/IP68, Расстояние срабатывания 200мм. Предназначен для контроля положения частей конструкций и механизмов, конструктивных элементов сооружений на открывание или смещение, выполненных из магнитных (стали и сплавов) или немагнитных материалов (дерева, пластика, алюминия) с последующей выдачей сигнала. | 35555.11 | 34187.6
00-00136241 | ДМГ-200 (NO+NC) | Магнито-Контакт | Извещатель охранный магнитоконтактный взрывозащищенный, корпус нерж., вывод кабеля 1м., от минус 60°С до плюс 70°С, IP66/IP68, Расстояние срабатывания 200мм. Предназначен для контроля положения частей конструкций и механизмов, конструктивных элементов сооружений на открывание или смещение, выполненных из магнитных (стали и сплавов) или немагнитных материалов (дерева, пластика, алюминия) с последующей выдачей сигнала. | 35555.11 | 34187.6
00-00136229 | ДМГ-40 (2NC) | Магнито-Контакт | Извещатель охранный магнитоконтактный взрывозащищенный, корпус нерж., вывод кабеля 1м., от минус 60°С до плюс 70°С, IP66/IP68, Расстояние срабатывания 40мм. Предназначен для контроля положения частей конструкций и механизмов, конструктивных элементов сооружений на открывание или смещение, выполненных из магнитных (стали и сплавов) или немагнитных материалов (дерева, пластика, алюминия) с последующей выдачей сигнала. | 30707.66 | 29526.59
00-00136227 | ДМГ-40 (2NO) | Магнито-Контакт | Извещатель охранный магнитоконтактный взрывозащищенный, корпус нерж., вывод кабеля 1м., от минус 60°С до плюс 70°С, IP66/IP68, Расстояние срабатывания 40мм. Предназначен для контроля положения частей конструкций и механизмов, конструктивных элементов сооружений на открывание или смещение, выполненных из магнитных (стали и сплавов) или немагнитных материалов (дерева, пластика, алюминия) с последующей выдачей сигнала. | 30707.66 | 29526.59
00-00136225 | ДМГ-40 (NC) | Магнито-Контакт | Извещатель охранный магнитоконтактный взрывозащищенный, корпус нерж., вывод кабеля 1м., от минус 60°С до плюс 70°С, IP66/IP68, Расстояние срабатывания 40мм. Предназначен для контроля положения частей конструкций и механизмов, конструктивных элементов сооружений на открывание или смещение, выполненных из магнитных (стали и сплавов) или немагнитных материалов (дерева, пластика, алюминия) с последующей выдачей сигнала. | 30707.66 | 29526.59
00-00080203 | ДМГ-40 (NO) | Магнито-Контакт | Извещатель охранный магнитоконтактный взрывозащищенный, корпус нерж., вывод кабеля 1м., от минус 60°С до плюс 70°С, IP66/IP68, Расстояние срабатывания 40мм. Предназначен для контроля положения частей конструкций и механизмов, конструктивных элементов сооружений на открывание или смещение, выполненных из магнитных (стали и сплавов) или немагнитных материалов (дерева, пластика, алюминия) с последующей выдачей сигнала. | 30707.66 | 29526.59
00-00136228 | ДМГ-40 (NO+NC, NO+NC) | Магнито-Контакт | Извещатель охранный магнитоконтактный взрывозащищенный, корпус нерж., вывод кабеля 1м., от минус 60°С до плюс 70°С, IP66/IP68, Расстояние срабатывания 40мм. Предназначен для контроля положения частей конструкций и механизмов, конструктивных элементов сооружений на открывание или смещение, выполненных из магнитных (стали и сплавов) или немагнитных материалов (дерева, пластика, алюминия) с последующей выдачей сигнала. | 30707.66 | 29526.59
00-00136226 | ДМГ-40 (NO+NC) | Магнито-Контакт | Извещатель охранный магнитоконтактный взрывозащищенный, корпус нерж., вывод кабеля 1м., от минус 60°С до плюс 70°С, IP66/IP68, Расстояние срабатывания 40мм. Предназначен для контроля положения частей конструкций и механизмов, конструктивных элементов сооружений на открывание или смещение, выполненных из магнитных (стали и сплавов) или немагнитных материалов (дерева, пластика, алюминия) с последующей выдачей сигнала. | 30707.66 | 29526.59
00-00106061 | ДПМ-1Ех исп.А1 М150 К 0ExiaIICT6GaХ/РОExiaIMaХ | Магнито-Контакт | Датчик положения магнитогерконовый взрывозащищённый, НР геркон, 1м*×ПВС 2×0.75 (двойная изоляция).расстояние срабатывания 50мм и менее-70мм и более. предназначен для контроля положения перемещающихся отдельных конструкций и механизмов из магнитопроводных и не магнитопроводных материалов при выполнении различных технологических процессов во взрывоопасных зонах. Конструктивно датчики положения состоят из двух компонентов: датчика магнитоуправляемого (блока геркона) и задающего элемента (блока магнита). | 6835.66 | 6835.66
00-00121414 | ДПМ-1Ех исп.А1 М150 МР 0ExiaIICT6GaХ/РО ExiaIMaХ | Магнито-Контакт | Датчик положения магнитогерконовый взрывозащищенный, НР геркон, 1м*×ПВС 2×0.75 (металлорукав РЗН - материал нержавеющая сталь). расстояние срабатывания 50мм и менее-70мм и более, предназначен для контроля положения перемещающихся отдельных конструкций и механизмов из магнитопроводных и не магнитопроводных материалов при выполнении различных технологических процессов во взрывоопасных зонах. Конструктивно датчики положения состоят из двух компонентов: датчика магнитоуправляемого (блока геркона) и задающего элемента (блока магнита). | 8476.56 | 8476.56
00-00106057 | ДПМ-1Ех исп.А1 М175 К (или магнит М250/М275/М300) | Магнито-Контакт | Датчик положения магнитогерконовый взрывозащищённый, НР геркон, 1м*×ПВС 2×0.75 (двойная изоляция). расстояние срабатывания зависит от типа магнита. предназначен для контроля положения перемещающихся отдельных конструкций и механизмов из магнитопроводных и не магнитопроводных материалов при выполнении различных технологических процессов во взрывоопасных зонах. Конструктивно датчики положения состоят из двух компонентов: датчика магнитоуправляемого (блока геркона) и задающего элемента (блока магнита). | 6276.9 | 6276.9
00-00121412 | ДПМ-1Ех исп.А1 М175 МР 0ExiaIICT6GaХ/РО ExiaIMaХ | Магнито-Контакт | Датчик положения магнитогерконовый взрывозащищенный, НР геркон, 1м*×ПВС 2×0.75 (металлорукав РЗН - материал нержавеющая сталь). расстояние срабатывания зависит от типа магнита, предназначен для контроля положения перемещающихся отдельных конструкций и механизмов из магнитопроводных и не магнитопроводных материалов при выполнении различных технологических процессов во взрывоопасных зонах. Конструктивно датчики положения состоят из двух компонентов: датчика магнитоуправляемого (блока геркона) и задающего элемента (блока магнита). | 7917.8 | 7917.8
00-00106062 | ДПМ-1Ех исп.С1 М150 К 0ExiaIICT6GaХ/РОExiaIMaХ | Магнито-Контакт | Датчик положения магнитогерконовый взрывозащищённый, переключающий геркон, 1м*×ПВС 3×0.75 (двойная изоляция). расстояние срабатывания 50мм и менее-70мм и более. предназначен для контроля положения перемещающихся отдельных конструкций и механизмов из магнитопроводных и не магнитопроводных материалов при выполнении различных технологических процессов во взрывоопасных зонах. Конструктивно датчики положения состоят из двух компонентов: датчика магнитоуправляемого (блока геркона) и задающего элемента (блока магнита). | 8163.02 | 8163.02
00-00121415 | ДПМ-1Ех исп.С1 М150 МР 0ExiaIICT6GaХ/РО ExiaIMaХ | Магнито-Контакт | Датчик положения магнитогерконовый взрывозащищенный, переключающий, 1м*×ПВС 3×0.75 (металлорукав РЗН - материал нержавеющая сталь). расстояние срабатывания 50мм и менее-70мм и более, предназначен для контроля положения перемещающихся отдельных конструкций и механизмов из магнитопроводных и не магнитопроводных материалов при выполнении различных технологических процессов во взрывоопасных зонах. Конструктивно датчики положения состоят из двух компонентов: датчика магнитоуправляемого (блока геркона) и задающего элемента (блока магнита). | 8760.82 | 8760.82
00-00106058 | ДПМ-1Ех исп.С1 М175 К (или магнит М250/М275/М300) | Магнито-Контакт | Датчик положения магнитогерконовый взрывозащищённый, переключающий геркон, 1м*×ПВС 3×0.75 (двойная изоляция). расстояние срабатывания зависит от типа магнита. предназначен для контроля положения перемещающихся отдельных конструкций и механизмов из магнитопроводных и не магнитопроводных материалов при выполнении различных технологических процессов во взрывоопасных зонах. Конструктивно датчики положения состоят из двух компонентов: датчика магнитоуправляемого (блока геркона) и задающего элемента (блока магнита). | 7604.26 | 7604.26
00-00121413 | ДПМ-1Ех исп.С1 М175 МР 0ExiaIICT6GaХ/РО ExiaIMaХ | Магнито-Контакт | Датчик положения магнитогерконовый взрывозащищенный, переключающий, 1м*×ПВС 3×0.75 (металлорукав РЗН - материал нержавеющая сталь). расстояние срабатывания зависит от типа магнита, предназначен для контроля положения перемещающихся отдельных конструкций и механизмов из магнитопроводных и не магнитопроводных материалов при выполнении различных технологических процессов во взрывоопасных зонах. Конструктивно датчики положения состоят из двух компонентов: датчика магнитоуправляемого (блока геркона) и задающего элемента (блока магнита). | 8208.16 | 8208.16
00-00065746 | ДПМГ 2-100 0Ex ia IIC T6 Ga/РО Ex ia I Ma | Магнито-Контакт | Датчик положения взрывозащищенный, контакты гарантированно замыкаются при расстоянии между датчиком и магнитом 100 мм и гарантированно разомкнуты на расстоянии 160 мм.Степень защиты оболочки – IP66/IP68 по ГОСТ 14254-2015. | 15905.52 | 15293.77
00-00065747 | ДПМГ 2-200 0Ex ia IIC T6 Ga/РО Ex ia I Ma | Магнито-Контакт | Датчик положения взрывозащищенный,контакты гарантированно замыкаются при расстоянии между датчиком и магнитом 200 мм и гарантированно разомкнуты на расстоянии 260 мм.Степень защиты оболочки – IP66/IP68 по ГОСТ 14254-2015. | 17915.3 | 17226.25
00-00065745 | ДПМГ 2-40 0Ex ia IIC T6 Ga/РО Ex ia I Ma | Магнито-Контакт | Датчик положения взрывозащищенный,контакты гарантированно замыкаются при расстоянии между датчиком и магнитом 40 мм и гарантированно разомкнуты на расстоянии 100 мм Степень защиты оболочки – IP66/IP68 по ГОСТ 14254-2015. | 13891.46 | 13357.17
00-00039245 | ДПМГ-26Ех-100 | Магнито-Контакт | Датчик положения магнитогерконовый взрывозащищённый, контакты датчика гарантированно замыкаются при расстоянии между датчиком и магнитом 100 мм и гарантированно разомкнуты на расстоянии 160 мм. Габаритные размеры блока геркона 160х55х52 мм, блока магнитов 150х70х38 мм. IP 68. Предназначен для контроля положения перемещающихся отдельных конструкций и механизмов из магнитопроводных и не магнитопроводных материалов при выполнении различных технологических процессов во взрывоопасных зонах. Конструктивно датчик положения состоит из двух компонентов: датчика магнитоуправляемого (блока геркона) и задающего элемента (блока магнита). Датчик имеет маркировку взрывозащиты 0Ex ia IIC T6 Ga/РО Ex ia I Ma по ГОСТ 31610.0 2014 (IEC60079-0:2011). | 12585.39 | 12101.33
00-00056604 | ДПМГ-26Ех-200 | Магнито-Контакт | Датчик положения взрывозащищенный, контакты датчика гарантированно замыкаются при расстоянии между датчиком и магнитом 200 мм и гарантированно разомкнуты на расстоянии 260 мм.Габаритные размеры блока геркона 160х55х52 мм, блока магнитов 287х100х41,5мм. IP 68 | 14967.72 | 14392.04
00-00039244 | ДПМГ-26Ех-40 | Магнито-Контакт | Датчик положения магнитогерконовый взрывозащищённый, контакты датчика гарантированно замыкаются при расстоянии между датчиком и магнитом 40 мм и гарантированно разомкнуты на расстоянии 100 мм. Габаритные размеры блока геркона 160х55х52 мм, блока магнитов 150х70х38 мм. IP 68. Предназначен для контроля положения перемещающихся отдельных конструкций и механизмов из магнитопроводных и не магнитопроводных материалов при выполнении различных технологических процессов во взрывоопасных зонах. Конструктивно датчик положения состоит из двух компонентов: датчика магнитоуправляемого (блока геркона) и задающего элемента (блока магнита). Датчик имеет маркировку взрывозащиты 0Ex ia IIC T6 Ga/РО Ex ia I Ma по ГОСТ 31610.0 2014 (IEC60079-0:2011). | 11837.43 | 11382.14
00-00071437 | ДПМГР-2 0Ex ia IIC T6 Ga Х/РО Ex ia I Ma Х | Магнито-Контакт | Датчик положения взрывозащищенный, НР, вывод 1м*×ПВС 2×0.75 (двойная изоляция), предназначен для контроля положения перемещающихся отдельных конструкций и механизмов из магнитопроводных и не магнитопроводных материалов при выполнении различных технологических процессов во взрывоопасных зонах. Конструктивно датчики положения состоят из двух компонентов: датчика магнитоуправляемого (блока геркона) и задающего элемента (блока магнита). | 10468.55 | 10065.92
00-00112678 | Ех ДВГ102 Al 111 вывод м/р РЗЦ8 М214 | Магнито-Контакт | Извещатель охранный точечный магнитоконтактный взрывозащищенный, корпус - алюминиевый сплав Д16Т, нормально разомкнутый геркон, присоединенный кабель в металлорукаве (штатно кабель 2х0,75 - 1м, конечная длина и бронекабель по запросу). раст. сраб. 12 мм , Uкомут. – 0,02-60 В, Iкоммут. -0.01-0.25 А, Pкоммут. не более 10 Вт IP66/IP67 | 6674.52 | 6417.81
00-00112675 | Ех ДВГ102 Al 122 вывод м/р РЗЦ8 М136 | Магнито-Контакт | Извещатель охранный точечный магнитоконтактный взрывозащищенный, корпус - алюминиевый сплав Д16Т, нормально разомкнутый геркон, присоединенный кабель в металлорукаве (штатно кабель 2х0,75 - 1м, конечная длина и бронекабель по запросу). раст. сраб. 55 мм , Uкомут. – 0,02-60 В, Iкоммут. -0.01-0.25 А, Pкоммут. не более 10 Вт IP66/IP67 | 11389.22 | 10951.18
00-00112672 | Ех ДВГ102 Al 122 вывод м/р РЗЦ8 М137 | Магнито-Контакт | Извещатель охранный точечный магнитоконтактный взрывозащищенный, корпус - алюминиевый сплав Д16Т, нормально разомкнутый геркон, присоединенный кабель в металлорукаве (штатно кабель 2х0,75 - 1м, конечная длина и бронекабель по запросу). раст. сраб. 55 мм , Uкомут. – 0,02-60 В, Iкоммут. -0.01-0.25 А, Pкоммут. не более 10 Вт IP66/IP67 | 16460.78 | 15827.67
00-00101129 | Ех ДВГ102 Al 122 М136 | Магнито-Контакт | Извещатель охранный точечный магнитоконтактный взрывозащищенный, корпус - алюминиевый сплав Д16Т, нормально разомкнутый геркон, сменный кабельный ввод с резьбой М25, тип штуцера - выбрать. IP66/IP67, раст. сраб. 50 мм , Uкомут. – 0,02-60 В, Iкоммут. -0.01-0.25 А, Pкоммут. не более 10 Вт. | 14887.78 | 14315.18
00-00101126 | Ех ДВГ102 Al 122 М137 | Магнито-Контакт | Извещатель охранный точечный магнитоконтактный взрывозащищенный, корпус - алюминиевый сплав Д16Т, нормально разомкнутый геркон, сменный кабельный ввод с резьбой М25, тип штуцера - выбрать. раст. сраб. 55 мм , Uкомут. – 0,02-60 В, Iкоммут. -0.01-0.25 А, Pкоммут. не более 10 Вт IP66/IP67 | 20079.24 | 19306.96
00-00112679 | Ех ДВГ102 Al 211 вывод м/р РЗЦ8 М214 | Магнито-Контакт | Извещатель охранный точечный магнитоконтактный взрывозащищенный, корпус - алюминиевый сплав Д16Т, нормально-замкнутый геркон, (штатно кабель 2х0,75 - 1м, конечная длина и бронекабель по запросу) Раст. сраб. 9 мм , Uкомут. – 0,02-60 В, Iкоммут. -0.01-0.25 А, Pкоммут. не более 10 Вт. IP66/IP67 | 7176.97 | 6900.93
00-00112676 | Ех ДВГ102 Al 222 вывод м/р РЗЦ8 М136 | Магнито-Контакт | Извещатель охранный точечный магнитоконтактный взрывозащищенный, корпус - алюминиевый сплав Д16Т, нормально-замкнутый геркон, (штатно кабель 2х0,75 - 1м, конечная длина и бронекабель по запросу) Раст. сраб. 30 мм , Uкомут. – 0,02-60 В, Iкоммут. -0.01-0.25 А, Pкоммут. не более 10 Вт. IP66/IP67 | 11864.55 | 11408.22
00-00112673 | Ех ДВГ102 Al 222 вывод м/р РЗЦ8 М137 | Магнито-Контакт | Извещатель охранный точечный магнитоконтактный взрывозащищенный, корпус - алюминиевый сплав Д16Т, нормально-замкнутый геркон, (штатно кабель 3х0,75 - 1м, конечная длина и бронекабель по запросу) Раст. сраб. 30 мм , Uкомут. – 0,02-60 В, Iкоммут. -0.01-0.25 А, Pкоммут. не более 10 Вт. IP66/IP67 | 16964.65 | 16312.16
00-00101130 | Ех ДВГ102 Al 222 М136 | Магнито-Контакт | Извещатель охранный точечный магнитоконтактный взрывозащищенный, корпус - алюминиевый сплав Д16Т, нормально-замкнутый геркон, сменный кабельный ввод с резьбой М25, тип штуцера - выбрать.. Раст. сраб. 30 мм , Uкомут. – 0,02-60 В, Iкоммут. -0.01-0.25 А, Pкоммут. не более 10 Вт. IP66/IP67 | 15216.08 | 14630.85
00-00101127 | Ех ДВГ102 Al 222 М137 | Магнито-Контакт | Извещатель охранный точечный магнитоконтактный взрывозащищенный, корпус - алюминиевый сплав Д16Т, нормально-замкнутый геркон, сменный кабельный ввод с резьбой М25, тип штуцера - выбрать. Раст. сраб. 35 мм , Uкомут. – 0,02-60 В, Iкоммут. -0.01-0.25 А, Pкоммут. не более 10 Вт. IP66/IP67 | 20611.66 | 19818.9
00-00112680 | Ех ДВГ102 Al 311 вывод м/р РЗЦ8 М214 | Магнито-Контакт | Извещатель охранный точечный магнитоконтактный взрывозащищенный, корпус - алюминиевый сплав Д16Т, переключающий геркон, (штатно кабель 3х0,75 - 1м, конечная длина и бронекабель по запросу) Раст. сраб. 9 мм , Uкомут. – 0,02-60 В, Iкоммут. -0.01-0.25 А, Pкоммут. не более 10 Вт. IP66/IP67 | 7176.97 | 6900.93
00-00112677 | Ех ДВГ102 Al 322 вывод м/р РЗЦ8 М136 | Магнито-Контакт | Извещатель охранный точечный магнитоконтактный взрывозащищенный, корпус - алюминиевый сплав Д16Т, переключающий геркон, (штатно кабель 3х0,75 - 1м, конечная длина и бронекабель по запросу) Раст. сраб. 30 мм , Uкомут. – 0,02-60 В, Iкоммут. -0.01-0.25 А, Pкоммут. не более 10 Вт. IP66/IP67 | 11864.55 | 11408.22
00-00112674 | Ех ДВГ102 Al 322 вывод м/р РЗЦ8 М137 | Магнито-Контакт | Извещатель охранный точечный магнитоконтактный взрывозащищенный, корпус - алюминиевый сплав Д16Т, переключающий геркон, (штатно кабель 2х0,75 - 1м, конечная длина и бронекабель по запросу) Раст. сраб. 30 мм , Uкомут. – 0,02-60 В, Iкоммут. -0.01-0.25 А, Pкоммут. не более 10 Вт. IP66/IP67 | 16964.65 | 16312.16
00-00101131 | Ех ДВГ102 Al 322 М136 | Магнито-Контакт | Извещатель охранный точечный магнитоконтактный взрывозащищенный, корпус - алюминиевый сплав Д16Т, переключающий геркон, сменный кабельный ввод с резьбой М25, тип штуцера - выбрать.. Раст. сраб. 30 мм , Uкомут. – 0,02-60 В, Iкоммут. -0.01-0.25 А, Pкоммут. не более 10 Вт. IP66/IP67 | 15216.08 | 14630.85
00-00101128 | Ех ДВГ102 Al 322 М137 | Магнито-Контакт | Извещатель охранный точечный магнитоконтактный взрывозащищенный, корпус - алюминиевый сплав Д16Т, переключающий геркон, сменный кабельный ввод с резьбой М25, тип штуцера - выбрать. Раст. сраб. 35 мм , Uкомут. – 0,02-60 В, Iкоммут. -0.01-0.25 А, Pкоммут. не более 10 Вт. IP66/IP67 | 20611.66 | 19818.9
00-00112669 | Ех ДВГ102 N 111 вывод м/р РЗЦ8 М214 | Магнито-Контакт | Извещатель охранный точечный магнитоконтактный взрывозащищенный, корпус - нержавеющая сталь 12Х18Н10Т, нормально-разомкнутый геркон, присоединенный кабель в металлорукаве (штатно кабель 2х0,75 - 1м, конечная длина и бронекабель по запросу). раст. сраб. 12 мм , Uкомут. – 0,02-27 В, Iкоммут. -0.01-0.25 А, Pкоммут. не более 10 Вт IP66/IP67 | 7415.34 | 7130.14
00-00112664 | Ех ДВГ102 N 122 вывод м/р РЗЦ8 М136 | Магнито-Контакт | Извещатель охранный точечный магнитоконтактный взрывозащищенный, корпус - нержавеющая сталь 12Х18Н10Т, нормально-разомкнутый геркон, присоединенный кабель в металлорукаве (штатно кабель 2х0,75 - 1м, конечная длина и бронекабель по запросу). раст. сраб. 50 мм , Uкомут. – 0,02-27 В, Iкоммут. -0.01-0.25 А, Pкоммут. не более 10 Вт IP66/IP67 | 12693.87 | 12205.64
00-00112663 | Ех ДВГ102 N 122 вывод м/р РЗЦ8 М137 | Магнито-Контакт | Извещатель охранный точечный магнитоконтактный взрывозащищенный, корпус - нержавеющая сталь 12Х18Н10Т, нормально-разомкнутый геркон, присоединенный кабель в металлорукаве (штатно кабель 2х0,75 - 1м, конечная длина и бронекабель по запросу) Раст. сраб. 55 мм , Uкомут. – 0,02-27 В, Iкоммут. -0.01-0.25 А, Pкоммут. не более 10 Вт IP66/IP67 | 17793.97 | 17109.59
00-00101114 | Ех ДВГ102 N 122 М136 | Магнито-Контакт | Извещатель охранный точечный магнитоконтактный взрывозащищенный, корпус - нержавеющая сталь 12Х18Н10Т, нормально-разомкнутый геркон, сменный кабельный ввод с резьбой М25, тип штуцера - выбрать. раст. сраб. 50 мм , Uкомут. – 0,02-27 В, Iкоммут. -0.01-0.25 А, Pкоммут. не более 10 Вт IP66/IP67 | 16162.45 | 15540.82
00-00101111 | Ех ДВГ102 N 122 М137 | Магнито-Контакт | Извещатель охранный точечный магнитоконтактный взрывозащищенный, корпус - нержавеющая сталь 12Х18Н10Т, нормально-разомкнутый геркон, сменный кабельный ввод с резьбой М25, тип штуцера - выбрать. Раст. сраб. 55 мм , Uкомут. – 0,02-27 В, Iкоммут. -0.01-0.25 А, Pкоммут. не более 10 Вт IP66/IP67 | 21353.9 | 20532.6
00-00112670 | Ех ДВГ102 N 211 вывод м/р РЗЦ8 М214 | Магнито-Контакт | Извещатель охранный точечный магнитоконтактный взрывозащищенный, корпус - нержавеющая сталь 12Х18Н10Т, нормально-замкнутый геркон, присоединенный кабель в металлорукаве (штатно кабель 2х0,75 - 1м, конечная длина и бронекабель по запросу) раст. сраб. 9 мм , Uкомут. – 0,02-27 В, Iкоммут. -0.01-0.25 А, Pкоммут. не более 10 Вт IP66/IP67 | 7917.79 | 7613.26
00-00112666 | Ех ДВГ102 N 222 вывод м/р РЗЦ8 М136 | Магнито-Контакт | Извещатель охранный точечный магнитоконтактный взрывозащищенный, корпус - нержавеющая сталь 12Х18Н10Т, нормально-замкнутый геркон, присоединенный кабель в металлорукаве (штатно кабель 2х0,75 - 1м, конечная длина и бронекабель по запросу) раст. сраб. 30 мм , Uкомут. – 0,02-27 В, Iкоммут. -0.01-0.25 А, Pкоммут. не более 10 Вт IP66/IP67 | 13139.22 | 12633.86
00-00112665 | Ех ДВГ102 N 222 вывод м/р РЗЦ8 М137 | Магнито-Контакт | Извещатель охранный точечный магнитоконтактный взрывозащищенный, корпус - нержавеющая сталь 12Х18Н10Т, нормально-замкнутый геркон, присоединенный кабель в металлорукаве (штатно кабель 2х0,75 - 1м, конечная длина и бронекабель по запросу). раст. сраб. 35 мм , Uкомут. – 0,02-27 В, Iкоммут. -0.01-0.25 А, Pкоммут. не более 10 Вт IP66/IP67 | 18297.84 | 17594.08
00-00101115 | Ех ДВГ102 N 222 М136 | Магнито-Контакт | Извещатель охранный точечный магнитоконтактный взрывозащищенный, корпус - нержавеющая сталь 12Х18Н10Т, нормально-замкнутый геркон, сменный кабельный ввод с резьбой М25, тип штуцера - выбрать. раст. сраб. 30 мм , Uкомут. – 0,02-27 В, Iкоммут. -0.01-0.25 А, Pкоммут. не более 10 Вт IP66/IP67 | 16490.75 | 15856.49
00-00101112 | Ех ДВГ102 N 222 М137 | Магнито-Контакт | Извещатель охранный точечный магнитоконтактный взрывозащищенный, корпус - нержавеющая сталь 12Х18Н10Т, нормально-замкнутый геркон, сменный кабельный ввод с резьбой М25, тип штуцера - выбрать. Раст. сраб. 35 мм , Uкомут. – 0,02-27 В, Iкоммут. -0.01-0.25 А, Pкоммут. не более 10 Вт IP66/IP67 | 21857.78 | 21017.09
00-00112671 | Ех ДВГ102 N 311 вывод м/р РЗЦ8 М214 | Магнито-Контакт | Извещатель охранный точечный магнитоконтактный взрывозащищенный, корпус - нержавеющая сталь 12Х18Н10Т, переключающий геркон, присоединенный кабель в металлорукаве (штатно кабель 3х0,75 - 1м, конечная длина и бронекабель по запросу) раст. сраб. 9 мм , Uкомут. – 0,02-27 В, Iкоммут. -0.01-0.25 А, Pкоммут. не более 10 Вт IP66/IP67 | 7917.79 | 7613.26
00-00112668 | Ех ДВГ102 N 322 вывод м/р РЗЦ8 М136 | Магнито-Контакт | Извещатель охранный точечный магнитоконтактный взрывозащищенный, корпус - нержавеющая сталь 12Х18Н10Т, переключающий геркон, присоединенный кабель в металлорукаве (штатно кабель 3х0,75 - 1м, конечная длина и бронекабель по запросу) раст. сраб. 30 мм , Uкомут. – 0,02-27 В, Iкоммут. -0.01-0.25 А, Pкоммут. не более 10 Вт IP66/IP67 | 13139.22 | 12633.86
00-00112667 | Ех ДВГ102 N 322 вывод м/р РЗЦ8 М137 | Магнито-Контакт | Извещатель охранный точечный магнитоконтактный взрывозащищенный, корпус - нержавеющая сталь 12Х18Н10Т, переключающий геркон, присоединенный кабель в металлорукаве (штатно кабель 3х0,75 - 1м, конечная длина и бронекабель по запросу). раст. сраб. 35 мм , Uкомут. – 0,02-27 В, Iкоммут. -0.01-0.25 А, Pкоммут. не более 10 Вт IP66/IP67 | 18297.84 | 17594.08
00-00101116 | Ех ДВГ102 N 322 М136 | Магнито-Контакт | Извещатель охранный точечный магнитоконтактный взрывозащищенный, корпус - нержавеющая сталь 12Х18Н10Т, переключающий геркон, сменный кабельный ввод с резьбой М25, тип штуцера - выбрать. раст. сраб. 30 мм , Uкомут. – 0,02-27 В, Iкоммут. -0.01-0.25 А, Pкоммут. не более 10 Вт IP66/IP67 | 16490.75 | 15856.49
00-00101113 | Ех ДВГ102 N 322 М137 | Магнито-Контакт | Извещатель охранный точечный магнитоконтактный взрывозащищенный, корпус - нержавеющая сталь 12Х18Н10Т, переключающий геркон, сменный кабельный ввод с резьбой М25, тип штуцера - выбрать. раст. сраб. 35 мм , Uкомут. – 0,02-27 В, Iкоммут. -0.01-0.25 А, Pкоммут. не более 10 Вт IP66/IP67 | 21857.78 | 21017.09
00-00111300 | Ех ИО102 Al исп.200 FRHF с магнит.М-100, каб.в мет | Магнито-Контакт | Извещатель охранный точечный магнитоконтактный взрывозащищенный, корпус - алюминиевый сплав Д16Т, нормально-разомкнутый геркон, присоединенный кабель FRHF огнестойкий безгалогенный в двойной изоляции в металлорукаве (штатно кабель 1м, конечная длина по запросу) Раст. сраб. 55 мм , Uкомут. – 0,02-27 В, Iкоммут. -0.01-0.25 А, Pкоммут. не более 10 Вт IP66/IP67 | 15481.58 | 14886.14
00-00111302 | Ех ИО102 Al исп.200 АВТО с магнит.М-100, каб.в мет | Магнито-Контакт | Извещатель охранный точечный магнитоконтактный взрывозащищенный, корпус - алюминиевый сплав Д16Т, нормально-разомкнутый геркон, присоединенный ударопрочный, масло-бензостойкий кабель 2х0,7 в двойной изоляции в металлорукаве (штатно кабель 1м, конечная длина по запросу) Раст. сраб. 55 мм , Uкомут. – 0,02-27 В, Iкоммут. -0.01-0.25 А, Pкоммут. не более 10 Вт IP66/IP67 | 15809.88 | 15201.81
00-00078828 | Ех ИО102 Al исп.200 с магнитом М-100 | Магнито-Контакт | Извещатель охранный точечный магнитоконтактный взрывозащищенный, корпус - алюминиевый сплав Д16Т, нормально разомкнутый геркон, сменный кабельный ввод с резьбой М25, тип штуцера - выбрать. раст. сраб. 55 мм , Uкомут. – 0,02-60 В, Iкоммут. -0.01-0.25 А, Pкоммут. не более 10 Вт IP66/IP67, предназначен для контроля положения частей конструкций и механизмов, конструктивных элементов зданий и сооружений на открывание или смещение, выполненных из магнитных (стали и сплавов) или немагнитных материалов (дерева, пластика, алюминия) с последующей выдачей извещения о тревоге на приемно-контрольный прибор или оконечное объектовое устройство системы передачи извещений. | 17701.19 | 17020.37
00-00078834 | Ех ИО102 Al исп.200 с магнитом М-100 каб.в метал. | Магнито-Контакт | Извещатель охранный точечный магнитоконтактный взрывозащищенный, корпус - алюминиевый сплав Д16Т, нормально разомкнутый геркон, присоединенный кабель в металлорукаве (штатно кабель 2х0,75 - 1м, конечная длина и бронекабель по запросу). раст. сраб. 55 мм , Uкомут. – 0,02-60 В, Iкоммут. -0.01-0.25 А, Pкоммут. не более 10 Вт IP66/IP67, предназначен для контроля положения частей конструкций и механизмов, конструктивных элементов зданий и сооружений на открывание или смещение, выполненных из магнитных (стали и сплавов) или немагнитных материалов (дерева, пластика, алюминия) с последующей выдачей извещения о тревоге на приемно-контрольный прибор или оконечное объектовое устройство системы передачи извещений. | 15511.56 | 14914.96
00-00101092 | Ех ИО102 Al исп.200 с магнитом М-150 | Магнито-Контакт | Извещатель охранный точечный магнитоконтактный взрывозащищенный, корпус - алюминиевый сплав Д16Т, нормально разомкнутый геркон, сменный кабельный ввод с резьбой М25, тип штуцера - выбрать. раст. сраб. 50 мм , Uкомут. – 0,02-60 В, Iкоммут. -0.01-0.25 А, Pкоммут. не более 10 Вт IP66/IP67 | 17701.19 | 17020.37
00-00101093 | Ех ИО102 Al исп.200 с магнитом М-175 | Магнито-Контакт | Извещатель охранный точечный магнитоконтактный взрывозащищенный, корпус - алюминиевый сплав Д16Т, нормально разомкнутый геркон, сменный кабельный ввод с резьбой М25, тип штуцера - выбрать. раст. сраб. 40мм , Uкомут. – 0,02-60 В, Iкоммут. -0.01-0.25 А, Pкоммут. не более 10 Вт IP66/IP67 | 17701.19 | 17020.37
00-00078831 | Ех ИО102 Al исп.200 с магнитом М-200 | Магнито-Контакт | Извещатель охранный точечный магнитоконтактный взрывозащищенный, корпус - алюминиевый сплав Д16Т, нормально разомкнутый геркон, сменный кабельный ввод с резьбой М25, тип штуцера - выбрать. IP66/IP67, раст. сраб. 50 мм , Uкомут. – 0,02-60 В, Iкоммут. -0.01-0.25 А, Pкоммут. не более 10 Вт, предназначен для контроля положения частей конструкций и механизмов, конструктивных элементов зданий и сооружений на открывание или смещение, выполненных из магнитных (стали и сплавов) или немагнитных материалов (дерева, пластика, алюминия) с последующей выдачей извещения о тревоге на приемно-контрольный прибор или оконечное объектовое устройство системы передачи извещений. | 14002.79 | 13464.23
00-00078837 | Ех ИО102 Al исп.200 с магнитом М-200 каб.в метал. | Магнито-Контакт | Извещатель охранный точечный магнитоконтактный взрывозащищенный, корпус - алюминиевый сплав Д16Т, нормально разомкнутый геркон, присоединенный кабель в металлорукаве (штатно кабель 2х0,75 - 1м, конечная длина и бронекабель по запросу). раст. сраб. 55 мм , Uкомут. – 0,02-60 В, Iкоммут. -0.01-0.25 А, Pкоммут. не более 10 Вт IP66/IP67, предназначен для контроля положения частей конструкций и механизмов, конструктивных элементов зданий и сооружений на открывание или смещение, выполненных из магнитных (стали и сплавов) или немагнитных материалов (дерева, пластика, алюминия) с последующей выдачей извещения о тревоге на приемно-контрольный прибор или оконечное объектовое устройство системы передачи извещений. | 10641.27 | 10231.99
00-00101094 | Ех ИО102 Al исп.200 с магнитом М-250 | Магнито-Контакт | Извещатель охранный точечный магнитоконтактный взрывозащищенный, корпус - алюминиевый сплав Д16Т, нормально разомкнутый геркон, сменный кабельный ввод с резьбой М25, тип штуцера - выбрать. IP66/IP67, раст. сраб. 30 мм , Uкомут. – 0,02-60 В, Iкоммут. -0.01-0.25 А, Pкоммут. не более 10 Вт. | 14002.79 | 13464.23
00-00101095 | Ех ИО102 Al исп.200 с магнитом М-275 | Магнито-Контакт | Извещатель охранный точечный магнитоконтактный взрывозащищенный, корпус - алюминиевый сплав Д16Т, нормально разомкнутый геркон, сменный кабельный ввод с резьбой М25, тип штуцера - выбрать. IP66/IP67, раст. сраб. 20 мм , Uкомут. – 0,02-60 В, Iкоммут. -0.01-0.25 А, Pкоммут. не более 10 Вт. | 14002.79 | 13464.23
00-00101096 | Ех ИО102 Al исп.200 с магнитом М-300 | Магнито-Контакт | Извещатель охранный точечный магнитоконтактный взрывозащищенный, корпус - алюминиевый сплав Д16Т, нормально разомкнутый геркон, сменный кабельный ввод с резьбой М25, тип штуцера - выбрать. раст. сраб. 10 мм , Uкомут. – 0,02-60 В, Iкоммут. -0.01-0.25 А, Pкоммут. не более 10 Вт IP66/IP67 | 14001.37 | 13462.85
00-00105161 | Ех ИО102 Al исп.200 с магнитом М-50 | Магнито-Контакт | Извещатель охранный точечный магнитоконтактный взрывозащищенный, корпус - алюминиевый сплав Д16Т, нормально разомкнутый геркон, сменный кабельный ввод с резьбой М25, тип штуцера - выбрать. раст. сраб. 100 мм , Uкомут. – 0,02-60 В, Iкоммут. -0.01-0.25 А, Pкоммут. не более 10 Вт IP66/IP67 | 18587.6 | 17872.7
00-00101097 | Ех ИО102 Al исп.200, с магнитом М-300, каб.в метал | Магнито-Контакт | Извещатель охранный точечный магнитоконтактный взрывозащищенный, корпус - алюминиевый сплав Д16Т, нормально разомкнутый геркон, присоединенный кабель в металлорукаве (штатно кабель 2х0,75 - 1м, конечная длина и бронекабель по запросу). раст. сраб. 10 мм , Uкомут. – 0,02-60 В, Iкоммут. -0.01-0.25 А, Pкоммут. не более 10 Вт IP66/IP67 | 10641.27 | 10231.99
00-00078840 | Ех ИО102 Al исп.211 (торцевой) каб.в метал. | Магнито-Контакт | Извещатель охранный точечный магнитоконтактный взрывозащищенный, корпус - алюминиевый сплав Д16Т, нормально разомкнутый геркон, присоединенный кабель в металлорукаве (штатно кабель 2х0,75 - 1м, конечная длина и бронекабель по запросу). раст. сраб. 12 мм , Uкомут. – 0,02-60 В, Iкоммут. -0.01-0.25 А, Pкоммут. не более 10 Вт IP66/IP67, предназначен для контроля положения частей конструкций и механизмов, конструктивных элементов зданий и сооружений на открывание или смещение, выполненных из магнитных (стали и сплавов) или немагнитных материалов (дерева, пластика, алюминия) с последующей выдачей извещения о тревоге на приемно-контрольный прибор или оконечное объектовое устройство системы передачи извещений. | 6109.27 | 5874.3
00-00111301 | Ех ИО102 Al исп.250 FRHF с магнит.М-100, каб.в мет | Магнито-Контакт | Извещатель охранный точечный магнитоконтактный взрывозащищенный, корпус - алюминиевый сплав Д16Т, переключающий геркон, присоединенный кабель FRHF огнестойкий безгалогенный в двойной изоляции в металлорукаве (штатно кабель 1м, конечная длина по запросу). раст. сраб. 35 мм , Uкомут. – 0,02-27 В, Iкоммут. -0.01-0.25 А, Pкоммут. не более 10 Вт IP66/IP67 | 16078.23 | 15459.84
00-00111303 | Ех ИО102 Al исп.250 АВТО с магнит.М-100, каб.в мет | Магнито-Контакт | Извещатель охранный точечный магнитоконтактный взрывозащищенный, корпус - алюминиевый сплав Д16Т, переключающий геркон, присоединенный ударопрочный, масло-бензостойкий кабель 2х0,7 в двойной изоляции в металлорукаве (штатно кабель 1м, конечная длина по запросу). раст. сраб. 35 мм , Uкомут. – 0,02-27 В, Iкоммут. -0.01-0.25 А, Pкоммут. не более 10 Вт IP66/IP67 | 16380.84 | 15750.81
00-00078829 | Ех ИО102 Al исп.250 с магнитом М-100 | Магнито-Контакт | Извещатель охранный точечный магнитоконтактный взрывозащищенный, корпус - алюминиевый сплав Д16Т, нормально-замкнутый геркон, сменный кабельный ввод с резьбой М25, тип штуцера - выбрать. Раст. сраб. 35 мм , Uкомут. – 0,02-60 В, Iкоммут. -0.01-0.25 А, Pкоммут. не более 10 Вт. IP66/IP67, предназначен для контроля положения частей конструкций и механизмов, конструктивных элементов зданий и сооружений на открывание или смещение, выполненных из магнитных (стали и сплавов) или немагнитных материалов (дерева, пластика, алюминия) с последующей выдачей извещения о тревоге на приемно-контрольный прибор или оконечное объектовое устройство системы передачи извещений. | 17946.7 | 17256.44
00-00078835 | Ех ИО102 Al исп.250 с магнитом М-100 каб.в метал. | Магнито-Контакт | Извещатель охранный точечный магнитоконтактный взрывозащищенный, корпус - алюминиевый сплав Д16Т, нормально-замкнутый геркон, (штатно кабель 3х0,75 - 1м, конечная длина и бронекабель по запросу) Раст. сраб. 30 мм , Uкомут. – 0,02-60 В, Iкоммут. -0.01-0.25 А, Pкоммут. не более 10 Вт. IP66/IP67, предназначен для контроля положения частей конструкций и механизмов, конструктивных элементов зданий и сооружений на открывание или смещение, выполненных из магнитных (стали и сплавов) или немагнитных материалов (дерева, пластика, алюминия) с последующей выдачей извещения о тревоге на приемно-контрольный прибор или оконечное объектовое устройство системы передачи извещений. | 15946.91 | 15333.57
00-00078832 | Ех ИО102 Al исп.250 с магнитом М-200 | Магнито-Контакт | Извещатель охранный точечный магнитоконтактный взрывозащищенный, корпус - алюминиевый сплав Д16Т, нормально-замкнутый геркон, сменный кабельный ввод с резьбой М25, тип штуцера - выбрать.. Раст. сраб. 30 мм , Uкомут. – 0,02-60 В, Iкоммут. -0.01-0.25 А, Pкоммут. не более 10 Вт. IP66/IP67, предназначен для контроля положения частей конструкций и механизмов, конструктивных элементов зданий и сооружений на открывание или смещение, выполненных из магнитных (стали и сплавов) или немагнитных материалов (дерева, пластика, алюминия) с последующей выдачей извещения о тревоге на приемно-контрольный прибор или оконечное объектовое устройство системы передачи извещений. | 14675.1 | 14110.67
00-00083939 | Ех ИО102 Al исп.250, с магнитом М-200, каб.в метал | Магнито-Контакт | Извещатель охранный точечный магнитоконтактный взрывозащищенный, корпус - алюминиевый сплав Д16Т, нормально-замкнутый геркон, (штатно кабель 2х0,75 - 1м, конечная длина и бронекабель по запросу) Раст. сраб. 30 мм , Uкомут. – 0,02-60 В, Iкоммут. -0.01-0.25 А, Pкоммут. не более 10 Вт. IP66/IP67 | 10978.13 | 10555.9
00-00078841 | Ех ИО102 Al исп.251 (торцевой) каб.в метал. | Магнито-Контакт | Извещатель охранный точечный магнитоконтактный взрывозащищенный, корпус - алюминиевый сплав Д16Т, нормально-замкнутый геркон, (штатно кабель 2х0,75 - 1м, конечная длина и бронекабель по запросу) Раст. сраб. 9 мм , Uкомут. – 0,02-60 В, Iкоммут. -0.01-0.25 А, Pкоммут. не более 10 Вт. IP66/IP67, предназначен для контроля положения частей конструкций и механизмов, конструктивных элементов зданий и сооружений на открывание или смещение, выполненных из магнитных (стали и сплавов) или немагнитных материалов (дерева, пластика, алюминия) с последующей выдачей извещения о тревоге на приемно-контрольный прибор или оконечное объектовое устройство системы передачи извещений. | 6568.89 | 6316.25
00-00078830 | Ех ИО102 Al исп.300 с магнитом М-100 | Магнито-Контакт | Извещатель охранный точечный магнитоконтактный взрывозащищенный, корпус - алюминиевый сплав Д16Т, переключающий геркон, сменный кабельный ввод с резьбой М25, тип штуцера - выбрать. Раст. сраб. 35 мм , Uкомут. – 0,02-60 В, Iкоммут. -0.01-0.25 А, Pкоммут. не более 10 Вт. IP66/IP67, предназначен для контроля положения частей конструкций и механизмов, конструктивных элементов зданий и сооружений на открывание или смещение, выполненных из магнитных (стали и сплавов) или немагнитных материалов (дерева, пластика, алюминия) с последующей выдачей извещения о тревоге на приемно-контрольный прибор или оконечное объектовое устройство системы передачи извещений. | 17946.7 | 17256.44
00-00078836 | Ех ИО102 Al исп.300 с магнитом М-100 каб.в метал. | Магнито-Контакт | Извещатель охранный точечный магнитоконтактный взрывозащищенный, корпус - алюминиевый сплав Д16Т, переключающий геркон, (штатно кабель 2х0,75 - 1м, конечная длина и бронекабель по запросу) Раст. сраб. 30 мм , Uкомут. – 0,02-60 В, Iкоммут. -0.01-0.25 А, Pкоммут. не более 10 Вт. IP66/IP67, предназначен для контроля положения частей конструкций и механизмов, конструктивных элементов зданий и сооружений на открывание или смещение, выполненных из магнитных (стали и сплавов) или немагнитных материалов (дерева, пластика, алюминия) с последующей выдачей извещения о тревоге на приемно-контрольный прибор или оконечное объектовое устройство системы передачи извещений. | 16741.97 | 16098.05
00-00078833 | Ех ИО102 Al исп.300 с магнитом М-200 | Магнито-Контакт | Извещатель охранный точечный магнитоконтактный взрывозащищенный, корпус - алюминиевый сплав Д16Т, переключающий геркон, сменный кабельный ввод с резьбой М25, тип штуцера - выбрать.. Раст. сраб. 30 мм , Uкомут. – 0,02-60 В, Iкоммут. -0.01-0.25 А, Pкоммут. не более 10 Вт. IP66/IP67, предназначен для контроля положения частей конструкций и механизмов, конструктивных элементов зданий и сооружений на открывание или смещение, выполненных из магнитных (стали и сплавов) или немагнитных материалов (дерева, пластика, алюминия) с последующей выдачей извещения о тревоге на приемно-контрольный прибор или оконечное объектовое устройство системы передачи извещений. | 14165.52 | 13620.69
00-00129948 | Ех ИО102 Al исп.300 с магнитом М-50 | Магнито-Контакт | Извещатель охранный точечный магнитоконтактный взрывозащищенный, корпус - алюминиевый сплав Д16Т, переключающий геркон, сменный кабельный ввод с резьбой М25, тип штуцера - выбрать. Раст. сраб. 100 мм , Uкомут. – 0,02-60 В, Iкоммут. -0.01-0.25 А, Pкоммут. не более 10 Вт. IP66/IP67. Предназначен для контроля положения частей конструкций и механизмов, конструктивных элементов зданий и сооружений на открывание или смещение, выполненных из магнитных (стали и сплавов) или немагнитных материалов (дерева, пластика, алюминия) с последующей выдачей извещения о тревоге на приемно-контрольный прибор или оконечное объектовое устройство системы передачи извещений. | 18847.39 | 18122.49
00-00083940 | Ех ИО102 Al исп.300, с магнитом М-200, каб.в метал | Магнито-Контакт | Извещатель охранный точечный магнитоконтактный взрывозащищенный, корпус - алюминиевый сплав Д16Т, переключающий геркон, (штатно кабель 3х0,75 - 1м, конечная длина и бронекабель по запросу) Раст. сраб. 30 мм , Uкомут. – 0,02-60 В, Iкоммут. -0.01-0.25 А, Pкоммут. не более 10 Вт. IP66/IP67 | 11524.83 | 11081.57
00-00129949 | Ех ИО102 Al исп.300, с магнитом М-50, с каб. в мет | Магнито-Контакт | Извещатель охранный точечный магнитоконтактный взрывозащищенный, корпус - алюминиевый сплав Д16Т, переключающий геркон, (штатно кабель 2х0,75 - 1м, конечная длина и бронекабель по запросу) Раст. сраб. 100 мм , Uкомут. – 0,02-60 В, Iкоммут. -0.01-0.25 А, Pкоммут. не более 10 Вт. IP66/IP67. Предназначен для контроля положения частей конструкций и механизмов, конструктивных элементов зданий и сооружений на открывание или смещение, выполненных из магнитных (стали и сплавов) или немагнитных материалов (дерева, пластика, алюминия) с последующей выдачей извещения о тревоге на приемно-контрольный прибор или оконечное объектовое устройство системы передачи извещений. | 15029.09 | 14451.05
00-00078842 | Ех ИО102 Al исп.301 (торцевой) каб.в метал. | Магнито-Контакт | Извещатель охранный точечный магнитоконтактный взрывозащищенный, корпус - алюминиевый сплав Д16Т, переключающий геркон, (штатно кабель 3х0,75 - 1м, конечная длина и бронекабель по запросу) Раст. сраб. 9 мм , Uкомут. – 0,02-60 В, Iкоммут. -0.01-0.25 А, Pкоммут. не более 10 Вт. IP66/IP67, предназначен для контроля положения частей конструкций и механизмов, конструктивных элементов зданий и сооружений на открывание или смещение, выполненных из магнитных (стали и сплавов) или немагнитных материалов (дерева, пластика, алюминия) с последующей выдачей извещения о тревоге на приемно-контрольный прибор или оконечное объектовое устройство системы передачи извещений. | 6897.2 | 6631.92
00-00111304 | Ех ИО102 N исп.200 FRHF с магнит.М-100, каб.в мет. | Магнито-Контакт | Извещатель охранный точечный магнитоконтактный взрывозащищенный, корпус - нержавеющая сталь 12Х18Н10Т, нормально-разомкнутый геркон, присоединенный кабель FRHF огнестойкий безгалогенный в двойной изоляции в металлорукаве (штатно кабель 1м, конечная длина по запросу) Раст. сраб. 55 мм , Uкомут. – 0,02-27 В, Iкоммут. -0.01-0.25 А, Pкоммут. не более 10 Вт IP66/IP67 | 16707.72 | 16065.11
00-00111306 | Ех ИО102 N исп.200 АВТО с магнит.М-100, каб.в мет. | Магнито-Контакт | Извещатель охранный точечный магнитоконтактный взрывозащищенный, корпус - нержавеющая сталь 12Х18Н10Т, нормально-разомкнутый геркон, присоединенный ударопрочный, масло-бензостойкий кабель 2х0,7 в двойной изоляции в металлорукаве (штатно кабель 1м, конечная длина по запросу) Раст. сраб. 55 мм , Uкомут. – 0,02-27 В, Iкоммут. -0.01-0.25 А, Pкоммут. не более 10 Вт IP66/IP67 | 17036.02 | 16380.79
00-00078813 | Ех ИО102 N исп.200 с магнитом М-100 | Магнито-Контакт | Извещатель охранный точечный магнитоконтактный взрывозащищенный, корпус - нержавеющая сталь 12Х18Н10Т, нормально-разомкнутый геркон, сменный кабельный ввод с резьбой М25, тип штуцера - выбрать. Раст. сраб. 55 мм , Uкомут. – 0,02-27 В, Iкоммут. -0.01-0.25 А, Pкоммут. не более 10 Вт IP66/IP67, предназначен для контроля положения частей конструкций и механизмов, конструктивных элементов зданий и сооружений на открывание или смещение, выполненных из магнитных (стали и сплавов) или немагнитных материалов (дерева, пластика, алюминия) с последующей выдачей извещения о тревоге на приемно-контрольный прибор или оконечное объектовое устройство системы передачи извещений. | 20580.25 | 19788.71
00-00078819 | Ех ИО102 N исп.200 с магнитом М-100 каб.в метал. | Магнито-Контакт | Извещатель охранный точечный магнитоконтактный взрывозащищенный, корпус - нержавеющая сталь 12Х18Н10Т, нормально-разомкнутый геркон, присоединенный кабель в металлорукаве (штатно кабель 2х0,75 - 1м, конечная длина и бронекабель по запросу) Раст. сраб. 55 мм , Uкомут. – 0,02-27 В, Iкоммут. -0.01-0.25 А, Pкоммут. не более 10 Вт IP66/IP67, предназначен для контроля положения частей конструкций и механизмов, конструктивных элементов зданий и сооружений на открывание или смещение, выполненных из магнитных (стали и сплавов) или немагнитных материалов (дерева, пластика, алюминия) с последующей выдачей извещения о тревоге на приемно-контрольный прибор или оконечное объектовое устройство системы передачи извещений. | 16707.72 | 16065.11
00-00101086 | Ех ИО102 N исп.200 с магнитом М-150 | Магнито-Контакт | Извещатель охранный точечный магнитоконтактный взрывозащищенный, корпус - нержавеющая сталь 12Х18Н10Т, нормально-разомкнутый геркон, сменный кабельный ввод с резьбой М25, тип штуцера - выбрать. Раст. сраб. 50 мм , Uкомут. – 0,02-27 В, Iкоммут. -0.01-0.25 А, Pкоммут. не более 10 Вт IP66/IP67 | 20580.25 | 19788.71
00-00101087 | Ех ИО102 N исп.200 с магнитом М-175 | Магнито-Контакт | Извещатель охранный точечный магнитоконтактный взрывозащищенный, корпус - нержавеющая сталь 12Х18Н10Т, нормально-разомкнутый геркон, сменный кабельный ввод с резьбой М25, тип штуцера - выбрать. Раст. сраб. 40 мм , Uкомут. – 0,02-27 В, Iкоммут. -0.01-0.25 А, Pкоммут. не более 10 Вт IP66/IP67 | 20580.25 | 19788.71
00-00078816 | Ех ИО102 N исп.200 с магнитом М-200 | Магнито-Контакт | Извещатель охранный точечный магнитоконтактный взрывозащищенный, корпус - нержавеющая сталь 12Х18Н10Т, нормально-разомкнутый геркон, сменный кабельный ввод с резьбой М25, тип штуцера - выбрать. раст. сраб. 50 мм , Uкомут. – 0,02-27 В, Iкоммут. -0.01-0.25 А, Pкоммут. не более 10 Вт IP66/IP67, предназначен для контроля положения частей конструкций и механизмов, конструктивных элементов зданий и сооружений на открывание или смещение, выполненных из магнитных (стали и сплавов) или немагнитных материалов (дерева, пластика, алюминия) с последующей выдачей извещения о тревоге на приемно-контрольный прибор или оконечное объектовое устройство системы передачи извещений. | 15254.62 | 14667.91
00-00078822 | Ех ИО102 N исп.200 с магнитом М-200 каб.в метал. | Магнито-Контакт | Извещатель охранный точечный магнитоконтактный взрывозащищенный, корпус - нержавеющая сталь 12Х18Н10Т, нормально-разомкнутый геркон, присоединенный кабель в металлорукаве (штатно кабель 2х0,75 - 1м, конечная длина и бронекабель по запросу). раст. сраб. 50 мм , Uкомут. – 0,02-27 В, Iкоммут. -0.01-0.25 А, Pкоммут. не более 10 Вт IP66/IP67, предназначен для контроля положения частей конструкций и механизмов, конструктивных элементов зданий и сооружений на открывание или смещение, выполненных из магнитных (стали и сплавов) или немагнитных материалов (дерева, пластика, алюминия) с последующей выдачей извещения о тревоге на приемно-контрольный прибор или оконечное объектовое устройство системы передачи извещений. | 11836 | 11380.77
00-00101088 | Ех ИО102 N исп.200 с магнитом М-250 | Магнито-Контакт | Извещатель охранный точечный магнитоконтактный взрывозащищенный, корпус - нержавеющая сталь 12Х18Н10Т, нормально-разомкнутый геркон, сменный кабельный ввод с резьбой М25, тип штуцера - выбрать. Раст. сраб. 30 мм , Uкомут. – 0,02-27 В, Iкоммут. -0.01-0.25 А, Pкоммут. не более 10 Вт IP66/IP67 | 15254.62 | 14667.91
00-00101089 | Ех ИО102 N исп.200 с магнитом М-275 | Магнито-Контакт | Извещатель охранный точечный магнитоконтактный взрывозащищенный, корпус - нержавеющая сталь 12Х18Н10Т, нормально-разомкнутый геркон, сменный кабельный ввод с резьбой М25, тип штуцера - выбрать. Раст. сраб. 20 мм , Uкомут. – 0,02-27 В, Iкоммут. -0.01-0.25 А, Pкоммут. не более 10 Вт IP66/IP67 | 15254.62 | 14667.91
00-00101090 | Ех ИО102 N исп.200 с магнитом М-300 | Магнито-Контакт | Извещатель охранный точечный магнитоконтактный взрывозащищенный, корпус - нержавеющая сталь 12Х18Н10Т, нормально-разомкнутый геркон, сменный кабельный ввод с резьбой М25, тип штуцера - выбрать. Раст. сраб. 10 мм , Uкомут. – 0,02-27 В, Iкоммут. -0.01-0.25 А, Pкоммут. не более 10 Вт IP66/IP67 | 15254.62 | 14667.91
00-00101091 | Ех ИО102 N исп.200 с магнитом М-300, каб.в метал. | Магнито-Контакт | Извещатель охранный точечный магнитоконтактный взрывозащищенный, корпус - нержавеющая сталь 12Х18Н10Т, нормально-разомкнутый геркон, присоединенный кабель в металлорукаве (штатно кабель 2х0,75 - 1м, конечная длина и бронекабель по запросу). раст. сраб. 10 мм , Uкомут. – 0,02-27 В, Iкоммут. -0.01-0.25 А, Pкоммут. не более 10 Вт IP66/IP67 | 11836 | 11380.77
00-00105162 | Ех ИО102 N исп.200 с магнитом М-50 | Магнито-Контакт | Извещатель охранный точечный магнитоконтактный взрывозащищенный, корпус - нержавеющая сталь 12Х18Н10Т, нормально-разомкнутый геркон, сменный кабельный ввод с резьбой М25, тип штуцера - выбрать. Раст. сраб. 100 мм , Uкомут. – 0,02-27 В, Iкоммут. -0.01-0.25 А, Pкоммут. не более 10 Вт IP66/IP67 | 25503.36 | 24522.46
00-00078825 | Ех ИО102 N исп.211 (торцевой) | Магнито-Контакт | Извещатель охранный точечный магнитоконтактный взрывозащищенный, корпус - нержавеющая сталь 12Х18Н10Т, нормально-разомкнутый геркон, присоединенный кабель в металлорукаве (штатно кабель 2х0,75 - 1м, конечная длина и бронекабель по запросу). раст. сраб. 12 мм , Uкомут. – 0,02-27 В, Iкоммут. -0.01-0.25 А, Pкоммут. не более 10 Вт IP66/IP67, предназначен для контроля положения частей конструкций и механизмов, конструктивных элементов зданий и сооружений на открывание или смещение, выполненных из магнитных (стали и сплавов) или немагнитных материалов (дерева, пластика, алюминия) с последующей выдачей извещения о тревоге на приемно-контрольный прибор или оконечное объектовое устройство системы передачи извещений. | 9500.77 | 9135.36
00-00111305 | Ех ИО102 N исп.250 FRHF с магнит.М-100, каб.в мет. | Магнито-Контакт | Извещатель охранный точечный магнитоконтактный взрывозащищенный, корпус - нержавеющая сталь 12Х18Н10Т, нормально-замкнутый геркон, присоединенный кабель FRHF огнестойкий безгалогенный в двойной изоляции в металлорукаве (штатно кабель 1м, конечная длина по запросу). раст. сраб. 35 мм , Uкомут. – 0,02-27 В, Iкоммут. -0.01-0.25 А, Pкоммут. не более 10 Вт IP66/IP67 | 17153.07 | 16493.33
00-00111307 | Ех ИО102 N исп.250 АВТО с магнит.М-100, каб.в мет. | Магнито-Контакт | Извещатель охранный точечный магнитоконтактный взрывозащищенный, корпус - нержавеющая сталь 12Х18Н10Т, нормально-замкнутый геркон, присоединенный ударопрочный, масло-бензостойкий кабель 2х0,7 в двойной изоляции в металлорукаве (штатно кабель 1м, конечная длина по запросу). раст. сраб. 35 мм , Uкомут. – 0,02-27 В, Iкоммут. -0.01-0.25 А, Pкоммут. не более 10 Вт IP66/IP67 | 17479.94 | 16807.64
00-00078814 | Ех ИО102 N исп.250 с магнитом М-100 | Магнито-Контакт | Извещатель охранный точечный магнитоконтактный взрывозащищенный, корпус - нержавеющая сталь 12Х18Н10Т, нормально-замкнутый геркон, сменный кабельный ввод с резьбой М25, тип штуцера - выбрать. Раст. сраб. 35 мм , Uкомут. – 0,02-27 В, Iкоммут. -0.01-0.25 А, Pкоммут. не более 10 Вт IP66/IP67, предназначен для контроля положения частей конструкций и механизмов, конструктивных элементов зданий и сооружений на открывание или смещение, выполненных из магнитных (стали и сплавов) или немагнитных материалов (дерева, пластика, алюминия) с последующей выдачей извещения о тревоге на приемно-контрольный прибор или оконечное объектовое устройство системы передачи извещений. | 21042.73 | 20233.4
00-00078820 | Ех ИО102 N исп.250 с магнитом М-100 каб.в метал. | Магнито-Контакт | Извещатель охранный точечный магнитоконтактный взрывозащищенный, корпус - нержавеющая сталь 12Х18Н10Т, нормально-замкнутый геркон, присоединенный кабель в металлорукаве (штатно кабель 2х0,75 - 1м, конечная длина и бронекабель по запросу). раст. сраб. 35 мм , Uкомут. – 0,02-27 В, Iкоммут. -0.01-0.25 А, Pкоммут. не более 10 Вт IP66/IP67, предназначен для контроля положения частей конструкций и механизмов, конструктивных элементов зданий и сооружений на открывание или смещение, выполненных из магнитных (стали и сплавов) или немагнитных материалов (дерева, пластика, алюминия) с последующей выдачей извещения о тревоге на приемно-контрольный прибор или оконечное объектовое устройство системы передачи извещений. | 17153.07 | 16493.33
00-00087397 | Ех ИО102 N исп.250 с магнитом М-200 | Магнито-Контакт | Извещатель охранный точечный магнитоконтактный взрывозащищенный, корпус - нержавеющая сталь 12Х18Н10Т, нормально-замкнутый геркон, сменный кабельный ввод с резьбой М25, тип штуцера - выбрать. раст. сраб. 30 мм , Uкомут. – 0,02-27 В, Iкоммут. -0.01-0.25 А, Pкоммут. не более 10 Вт IP66/IP67 | 15868.41 | 15258.08
00-00078823 | Ех ИО102 N исп.250 с магнитом М-200 каб.в метал. | Магнито-Контакт | Извещатель охранный точечный магнитоконтактный взрывозащищенный, корпус - нержавеющая сталь 12Х18Н10Т, нормально-замкнутый геркон, присоединенный кабель в металлорукаве (штатно кабель 2х0,75 - 1м, конечная длина и бронекабель по запросу) раст. сраб. 30 мм , Uкомут. – 0,02-27 В, Iкоммут. -0.01-0.25 А, Pкоммут. не более 10 Вт IP66/IP67, предназначен для контроля положения частей конструкций и механизмов, конструктивных элементов зданий и сооружений на открывание или смещение, выполненных из магнитных (стали и сплавов) или немагнитных материалов (дерева, пластика, алюминия) с последующей выдачей извещения о тревоге на приемно-контрольный прибор или оконечное объектовое устройство системы передачи извещений. | 12238.53 | 11767.82
00-00078826 | Ех ИО102 N исп.251 (торцевой) | Магнито-Контакт | Извещатель охранный точечный магнитоконтактный взрывозащищенный, корпус - нержавеющая сталь 12Х18Н10Т, нормально-замкнутый геркон, присоединенный кабель в металлорукаве (штатно кабель 2х0,75 - 1м, конечная длина и бронекабель по запросу). раст. сраб. 9 мм , Uкомут. – 0,02-27 В, Iкоммут. -0.01-0.25 А, Pкоммут. не более 10 Вт IP66/IP67, предназначен для контроля положения частей конструкций и механизмов, конструктивных элементов зданий и сооружений на открывание или смещение, выполненных из магнитных (стали и сплавов) или немагнитных материалов (дерева, пластика, алюминия) с последующей выдачей извещения о тревоге на приемно-контрольный прибор или оконечное объектовое устройство системы передачи извещений. | 9963.25 | 9580.05
00-00078815 | Ех ИО102 N исп.300 с магнитом М-100 | Магнито-Контакт | Извещатель охранный точечный магнитоконтактный взрывозащищенный, корпус - нержавеющая сталь 12Х18Н10Т, переключающий геркон, сменный кабельный ввод с резьбой М25, тип штуцера - выбрать. раст. сраб. 35 мм , Uкомут. – 0,02-27 В, Iкоммут. -0.01-0.25 А, Pкоммут. не более 10 Вт IP66/IP67, предназначен для контроля положения частей конструкций и механизмов, конструктивных элементов зданий и сооружений на открывание или смещение, выполненных из магнитных (стали и сплавов) или немагнитных материалов (дерева, пластика, алюминия) с последующей выдачей извещения о тревоге на приемно-контрольный прибор или оконечное объектовое устройство системы передачи извещений. | 22093.3 | 21243.56
00-00078821 | Ех ИО102 N исп.300 с магнитом М-100 каб.в метал. | Магнито-Контакт | Извещатель охранный точечный магнитоконтактный взрывозащищенный, корпус - нержавеющая сталь 12Х18Н10Т, переключающий геркон, присоединенный кабель в металлорукаве (штатно кабель 3х0,75 - 1м, конечная длина и бронекабель по запросу). раст. сраб. 35 мм , Uкомут. – 0,02-27 В, Iкоммут. -0.01-0.25 А, Pкоммут. не более 10 Вт IP66/IP67, предназначен для контроля положения частей конструкций и механизмов, конструктивных элементов зданий и сооружений на открывание или смещение, выполненных из магнитных (стали и сплавов) или немагнитных материалов (дерева, пластика, алюминия) с последующей выдачей извещения о тревоге на приемно-контрольный прибор или оконечное объектовое устройство системы передачи извещений. | 18009.51 | 17316.83
00-00078818 | Ех ИО102 N исп.300 с магнитом М-200 | Магнито-Контакт | Извещатель охранный точечный магнитоконтактный взрывозащищенный, корпус - нержавеющая сталь 12Х18Н10Т, переключающий геркон, сменный кабельный ввод с резьбой М25, тип штуцера - выбрать. раст. сраб. 30 мм , Uкомут. – 0,02-27 В, Iкоммут. -0.01-0.25 А, Pкоммут. не более 10 Вт IP66/IP67, предназначен для контроля положения частей конструкций и механизмов, конструктивных элементов зданий и сооружений на открывание или смещение, выполненных из магнитных (стали и сплавов) или немагнитных материалов (дерева, пластика, алюминия) с последующей выдачей извещения о тревоге на приемно-контрольный прибор или оконечное объектовое устройство системы передачи извещений. | 15994.02 | 15378.86
00-00078824 | Ех ИО102 N исп.300 с магнитом М-200 каб.в метал. | Магнито-Контакт | Извещатель охранный точечный магнитоконтактный взрывозащищенный, корпус - нержавеющая сталь 12Х18Н10Т, переключающий геркон, присоединенный кабель в металлорукаве (штатно кабель 3х0,75 - 1м, конечная длина и бронекабель по запросу) раст. сраб. 30 мм , Uкомут. – 0,02-27 В, Iкоммут. -0.01-0.25 А, Pкоммут. не более 10 Вт IP66/IP67, предназначен для контроля положения частей конструкций и механизмов, конструктивных элементов зданий и сооружений на открывание или смещение, выполненных из магнитных (стали и сплавов) или немагнитных материалов (дерева, пластика, алюминия) с последующей выдачей извещения о тревоге на приемно-контрольный прибор или оконечное объектовое устройство системы передачи извещений. | 12852.31 | 12357.99
00-00078827 | Ех ИО102 N исп.301 (торцевой) | Магнито-Контакт | Извещатель охранный точечный магнитоконтактный взрывозащищенный, корпус - нержавеющая сталь 12Х18Н10Т, переключающий геркон, присоединенный кабель в металлорукаве (штатно кабель 3х0,75 - 1м, конечная длина и бронекабель по запросу) раст. сраб. 9 мм , Uкомут. – 0,02-27 В, Iкоммут. -0.01-0.25 А, Pкоммут. не более 10 Вт IP66/IP67, предназначен для контроля положения частей конструкций и механизмов, конструктивных элементов зданий и сооружений на открывание или смещение, выполненных из магнитных (стали и сплавов) или немагнитных материалов (дерева, пластика, алюминия) с последующей выдачей извещения о тревоге на приемно-контрольный прибор или оконечное объектовое устройство системы передачи извещений. | 10467.12 | 10064.54
00-00116737 | Ех ИО102 МК Al исп.100 с магнитом М-100 | Магнито-Контакт | Извещатель охранный точечный магнитоконтактный взрывозащищённый, корпус - алюминиевый сплав Д16Т, нормально разомкнутый геркон, сменный кабельный ввод с резьбой М25, тип штуцера - выбрать. раст. сраб. 55 мм , Uкомут. – 0,02-60 В, Iкоммут. -0.01-0.25 А, Pкоммут. не более 10 Вт IP66/IP67, предназначен для контроля положения частей конструкций и механизмов, конструктивных элементов зданий и сооружений на открывание или смещение, выполненных из магнитных (стали и сплавов) или немагнитных материалов (дерева, пластика, алюминия) с последующей выдачей извещения о тревоге на приемно-контрольный прибор или оконечное объектовое устройство системы передачи извещений. | 19345.55 | 18601.49
00-00116739 | Ех ИО102 МК Al исп.100 с магнитом М-200 | Магнито-Контакт | Извещатель охранный точечный магнитоконтактный взрывозащищённый, корпус - алюминиевый сплав Д16Т, нормально разомкнутый геркон, сменный кабельный ввод с резьбой М25, тип штуцера - выбрать. IP66/IP67, раст. сраб. 50 мм , Uкомут. – 0,02-60 В, Iкоммут. -0.01-0.25 А, Pкоммут. не более 10 Вт, предназначен для контроля положения частей конструкций и механизмов, конструктивных элементов зданий и сооружений на открывание или смещение, выполненных из магнитных (стали и сплавов) или немагнитных материалов (дерева, пластика, алюминия) с последующей выдачей извещения о тревоге на приемно-контрольный прибор или оконечное объектовое устройство системы передачи извещений. | 14001.37 | 13462.85
00-00040858 | Ех ИО102 МК Al исп.300 с магнитом М-100 | Магнито-Контакт | Извещатель охранный точечный магнитоконтактный взрывозащищённый, корпус - алюминиевый сплав Д16Т, нормально переключающий геркон, сменный кабельный ввод с резьбой М25, тип штуцера - выбрать. Раст. сраб. 35 мм , Uкомут. – 0,02-60 В, Iкоммут. -0.01-0.25 А, Pкоммут. не более 10 Вт. IP66/IP67,предназначен для контроля положения частей конструкций и механизмов, конструктивных элементов зданий и сооружений на открывание или смещение, выполненных из магнитных (стали и сплавов) или немагнитных материалов (дерева, пластика, алюминия) с последующей выдачей извещения о тревоге на приемно-контрольный прибор или оконечное объектовое устройство системы передачи извещений. Датчики состоят из двух компонентов - датчика магнитоуправляемого (блока геркона) и задающего элемента (блока магнита). Блок геркона и блок магнита помещены в металлические корпуса цилиндрической формы из алюминиевого сплава или нержавеющей стали. Блок геркона оборудован кабельным вводом, расположенным с торца корпуса. Блоки геркон | 20790.08 | 19990.46
00-00040860 | Ех ИО102 МК Al исп.300 с магнитом М-200 | Магнито-Контакт | Извещатель охранный точечный магнитоконтактный взрывозащищённый, корпус - алюминиевый сплав Д16Т, нормально переключающий геркон, сменный кабельный ввод с резьбой М25, тип штуцера - выбрать. Раст. сраб. 30 мм , Uкомут. – 0,02-60 В, Iкоммут. -0.01-0.25 А, Pкоммут. не более 10 Вт. IP66/IP67,предназначен для контроля положения частей конструкций и механизмов, конструктивных элементов зданий и сооружений на открывание или смещение, выполненных из магнитных (стали и сплавов) или немагнитных материалов (дерева, пластика, алюминия) с последующей выдачей извещения о тревоге на приемно-контрольный прибор или оконечное объектовое устройство системы передачи извещений. Датчики состоят из двух компонентов - датчика магнитоуправляемого (блока геркона) и задающего элемента (блока магнита). Блок геркона и блок магнита помещены в металлические корпуса цилиндрической формы из алюминиевого сплава или нержавеющей стали. Блок геркона оборудован кабельным вводом, расположенным с торца корпуса. Блоки геркон | 14165.52 | 13620.69
00-00116735 | Ех ИО102 МК N исп.100 с магнитом М-100 | Магнито-Контакт | Извещатель охранный точечный магнитоконтактный взрывозащищённый, корпус - нержавеющая сталь 12Х18Н10Т, нормально-разомкнутый геркон, сменный кабельный ввод с резьбой М25, тип штуцера - выбрать. Раст. сраб. 55 мм , Uкомут. – 0,02-27 В, Iкоммут. -0.01-0.25 А, Pкоммут. не более 10 Вт IP66/IP67, предназначен для контроля положения частей конструкций и механизмов, конструктивных элементов зданий и сооружений на открывание или смещение, выполненных из магнитных (стали и сплавов) или немагнитных материалов (дерева, пластика, алюминия) с последующей выдачей извещения о тревоге на приемно-контрольный прибор или оконечное объектовое устройство системы передачи извещений. | 20580.25 | 19788.71
00-00116736 | Ех ИО102 МК N исп.100 с магнитом М-200 | Магнито-Контакт | Извещатель охранный точечный магнитоконтактный взрывозащищённый, корпус - нержавеющая сталь 12Х18Н10Т, нормально-разомкнутый геркон, сменный кабельный ввод с резьбой М25, тип штуцера - выбрать. раст. сраб. 50 мм , Uкомут. – 0,02-27 В, Iкоммут. -0.01-0.25 А, Pкоммут. не более 10 Вт IP66/IP67, предназначен для контроля положения частей конструкций и механизмов, конструктивных элементов зданий и сооружений на открывание или смещение, выполненных из магнитных (стали и сплавов) или немагнитных материалов (дерева, пластика, алюминия) с последующей выдачей извещения о тревоге на приемно-контрольный прибор или оконечное объектовое устройство системы передачи извещений. | 15254.62 | 14667.91
00-00040854 | Ех ИО102 МК N исп.300 с магнитом М-100 | Магнито-Контакт | Извещатель охранный точечный магнитоконтактный взрывозащищённый, корпус - нержавеющая сталь 12Х18Н10Т, переключающий геркон, сменный кабельный ввод с резьбой М25, тип штуцера - выбрать. раст. сраб. 35 мм , Uкомут. – 0,02-27 В, Iкоммут. -0.01-0.25 А, Pкоммут. не более 10 Вт IP66/IP67 ,предназначен для контроля положения частей конструкций и механизмов, конструктивных элементов зданий и сооружений на открывание или смещение, выполненных из магнитных (стали и сплавов) или немагнитных материалов (дерева, пластика, алюминия) с последующей выдачей извещения о тревоге на приемно-контрольный прибор или оконечное объектовое устройство системы передачи извещений. Датчики состоят из двух компонентов - датчика магнитоуправляемого (блока геркона) и задающего элемента (блока магнита). Блок геркона и блок магнита помещены в металлические корпуса цилиндрической формы из алюминиевого сплава или нержавеющей стали. Блок геркона оборудован кабельным вводом, расположенным с торца корпуса. Блоки геркона вып | 22093.3 | 21243.56
00-00040856 | Ех ИО102 МК N исп.300 с магнитом М-200 | Магнито-Контакт | Извещатель охранный точечный магнитоконтактный взрывозащищённый, корпус - нержавеющая сталь 12Х18Н10Т, переключающий геркон, сменный кабельный ввод с резьбой М25, тип штуцера - выбрать. раст. сраб. 30 мм , Uкомут. – 0,02-27 В, Iкоммут. -0.01-0.25 А, Pкоммут. не более 10 Вт IP66/IP67,предназначен для контроля положения частей конструкций и механизмов, конструктивных элементов зданий и сооружений на открывание или смещение, выполненных из магнитных (стали и сплавов) или немагнитных материалов (дерева, пластика, алюминия) с последующей выдачей извещения о тревоге на приемно-контрольный прибор или оконечное объектовое устройство системы передачи извещений. Датчики состоят из двух компонентов - датчика магнитоуправляемого (блока геркона) и задающего элемента (блока магнита). Блок геркона и блок магнита помещены в металлические корпуса цилиндрической формы из алюминиевого сплава или нержавеющей стали. Блок геркона оборудован кабельным вводом, расположенным с торца корпуса. Блоки геркона выпу | 15994.02 | 15378.86
00-00033377 | ИО 102-26/В исп.10 "Аякс" ОЕхiaIICT6GaХ IP66 РЗН | Магнито-Контакт | Извещатель охранный точечный магнитоконтактный взрывозащищенный на металл НР(норм. разомкн.) нержавеющий металлорукав 700мм, предназначен для контроля положения перемещающихся отдельных частей конструкций и механизмов при выполнении различных технологических процессов в машиностроительной, нефтехимической, газовой промышленности. Производитель рекомендует использовать датчик вместе с коробкой соединительной УСБ-Ех "Север". | 5197.2 | 5197.2
03-00000119 | ИО 102-26/В исп.10 "Аякс" ОЕхiaIICT6GaХ IP66 РЗЦ | Магнито-Контакт | Извещатель охранный точечный магнитоконтактный взрывозащищенный на металл НР(норм. разомкн.) оцинкованный металлорукав 700мм, предназначен для контроля положения перемещающихся отдельных частей конструкций и механизмов при выполнении различных технологических процессов в машиностроительной, нефтехимической, газовой промышленности. Производитель рекомендует использовать датчик вместе с коробкой соединительной УСБ-Ех "Север". | 4697 | 4697
00-00033523 | ИО 102-26/В исп.10"Аякс"ОЕхiaIICT6GaХ IP66 чер.РЗН | Магнито-Контакт | Извещатель охранный точечный магнитоконтактный взрывозащищенный на металл НР(норм. разомкн.) нержавеющий металлорукав 700мм. Производитель рекомендует использовать датчик вместе с коробкой соединительной УСБ-Ех "Север", предназначен для контроля положения перемещающихся отдельных частей конструкций и механизмов при выполнении различных технологических процессов в машиностроительной, нефтехимической, газовой промышленности. | 5642.5 | 5642.5
00-00016444 | ИО 102-26/В исп.10"Аякс"ОЕхiaIICT6GaХ IP66 чер.РЗЦ | Магнито-Контакт | Извещатель охранный точечный магнитоконтактный взрывозащищенный на металл НР(норм. разомкн.) оцинкованный металлорукав 700мм. Производитель рекомендует использовать датчик вместе с коробкой соединительной УСБ-Ех "Север", предназначен для контроля положения перемещающихся отдельных частей конструкций и механизмов при выполнении различных технологических процессов в машиностроительной, нефтехимической, газовой промышленности. | 5465.6 | 5465.6
00-00033524 | ИО 102-26/В исп.20 "Аякс" ОЕхiaIICT6GaХ IP66 РЗН | Магнито-Контакт | Извещатель охранный точечный магнитоконтактный взрывозащищенный на металл, переключающий , нержавеющий металлорукав 700мм. Производитель рекомендует использовать датчик вместе с коробкой соединительной УСБ-Ех "Север". Предназначен для контроля положения перемещающихся отдельных частей конструкций и механизмов при выполнении различных технологических процессов в машиностроительной, нефтехимической, газовой промышленности. Извещатель имеет уровень защиты «особовзрывобезопасный» и имеет маркировку взрывозащиты «0ExiaIICT6» по ГОСТ Р51330.0-99. | 6893 | 6893
03-00004958 | ИО 102-26/В исп.20 "Аякс" ОЕхiaIICT6GaХ IP66 РЗЦ | Магнито-Контакт | Извещатель охранный точечный магнитоконтактный взрывозащищенный на металл, переключающий , оцинкованный металлорукав 700мм. Производитель рекомендует использовать датчик вместе с коробкой соединительной УСБ-Ех "Север". Предназначен для контроля положения перемещающихся отдельных частей конструкций и механизмов при выполнении различных технологических процессов в машиностроительной, нефтехимической, газовой промышленности. Извещатель имеет уровень защиты «особовзрывобезопасный» и имеет маркировку взрывозащиты «0ExiaIICT6» по ГОСТ Р51330.0-99. | 6624.6 | 6624.6
00-00033525 | ИО 102-26/В исп.20"Аякс"ОЕхiaIICT6GaХ IP66 чер.РЗН | Магнито-Контакт | Извещатель охранный точечный магнитоконтактный взрывозащищенный на металл переключающий , нержавеющий металлорукав 700мм. Производитель рекомендует использовать датчик вместе с коробкой соединительной УСБ-Ех "Север", предназначен для контроля положения перемещающихся отдельных частей конструкций и механизмов при выполнении различных технологических процессов в машиностроительной, нефтехимической, газовой промышленности. | 7643.3 | 7643.3
00-00016445 | ИО 102-26/В исп.20"Аякс"ОЕхiaIICT6GaХ IP66 чер.РЗЦ | Магнито-Контакт | Извещатель охранный точечный магнитоконтактный взрывозащищенный на металл переключающий , оцинкованный металлорукав 700мм. Производитель рекомендует использовать датчик вместе с коробкой соединительной УСБ-Ех "Север", предназначен для контроля положения перемещающихся отдельных частей конструкций и механизмов при выполнении различных технологических процессов в машиностроительной, нефтехимической, газовой промышленности. | 7149.2 | 7149.2
03-00004959 | ИО 102-26/В исп.210 ОЕхiaIICT6GaХ РЗН | Магнито-Контакт | Извещатель охранный точечный магнитоконтактный взрывозащищенный, корпус-нержавейка, НР, на металл, раст.сраб. 70 мм, металлорукав из нержавеющей стали 1000 мм, предназначен для контроля положения перемещающихся отдельных частей конструкций и механизмов при выполнении различных технологических процессов в машиностроительной, нефтехимической, газовой промышленности. Производитель рекомендует использовать датчик вместе с коробкой соединительной УСБ-Ех "Север". | 31476 | 31476
03-00010410 | ИО 102-26/В исп.220 0ExiaIICT6GaХ РЗН | Магнито-Контакт | Извещатель охранный точечный магнитоконтактный взрывозащищенный, корпус-нержавейка, переключающий, на металл, раст.сраб 70 мм, металлорукав из нержавеющей стали , 1000 мм, предназначен для контроля положения перемещающихся отдельных частей конструкций и механизмов при выполнении различных технологических процессов в машиностроительной, нефтехимической, газовой промышленности. Производитель рекомендует использовать датчик вместе с коробкой соединительной УСБ-Ех "Север". | 31524.8 | 31524.8
00-00016448 | ИО 102-26/В исп.230 ОЕхiaIICT6GaХ | Магнито-Контакт | Извещатель охранный точечный магнитоконтактный взрывозащищенный, корпус-нержавейка, НР, на металл, расст.сраб.70мм, провод 1000 мм, двойная изоляция. Производитель рекомендует использовать датчик вместе с коробкой соединительной УСБ-Ех "Север", предназначен для контроля положения перемещающихся отдельных частей конструкций и механизмов при выполнении различных технологических процессов в машиностроительной, нефтехимической, газовой промышленности. Извещатели применяются на поднадзорных производствах и объектах согласно маркировке взрывозащиты в соответствии с паспортом на извещатель. | 30048.6 | 30048.6
00-00016449 | ИО 102-26/В исп.240 ОЕхiaIICT6GaХ | Магнито-Контакт | Извещатель охранный точечный магнитоконтактный взрывозащищенный, корпус-нержавейка, переключающий, на металл, раст.сраб. 70 мм, провод 1000 мм, двойная изоляция. Производитель рекомендует использовать датчик вместе с коробкой соединительной УСБ-Ех "Север", предназначен для контроля положения перемещающихся отдельных частей конструкций и механизмов при выполнении различных технологических процессов в машиностроительной, нефтехимической, газовой промышленности. Извещатели применяются на поднадзорных производствах и объектах согласно маркировке взрывозащиты в соответствии с паспортом на извещатель. | 30841.6 | 30841.6
03-00009134 | ИО 102-26/В исп.250 ОЕхiaIICT6GaХ | Магнито-Контакт | Извещатель охранный точечный магнитоконтактный взрывозащищенный, корпус-нержавейка, НР, на металл,раст.сраб 100 мм, вывод 1000 мм, двойная изоляция. Производитель рекомендует использовать датчик вместе с коробкой соединительной УСБ-Ех "Север". Предназначен для контроля положения перемещающихся отдельных частей конструкций и механизмов при выполнении различных технологических процессов в машиностроительной, нефтехимической, газовой промышленности. Извещатель имеет уровень защиты «особовзрывобезопасный» и имеет маркировку взрывозащиты «0ExiaIICT6» по ГОСТ Р51330.0-99. | 33037.6 | 33037.6
00-00033531 | ИО 102-26/В исп.251 ОЕхiaIICT6GaХ РЗН | Магнито-Контакт | Извещатель охранный точечный магнитоконтактный взрывозащищенный, корпус-нержавейка, переключающий, на металл, раст.сраб. 100 мм, вывод 1000 мм, металлорукав из нержавеющей стали. Производитель рекомендует использовать датчик вместе с коробкой соединительной УСБ-Ех "Север", предназначен для контроля положения перемещающихся отдельных частей конструкций и механизмов при выполнении различных технологических процессов в машиностроительной, нефтехимической, газовой промышленности. Извещатели применяются на поднадзорных производствах и объектах согласно маркировке взрывозащиты в соответствии с паспортом на извещатель. | 40687 | 40687
03-00004960 | ИО 102-26/В исп.30 "Аякс" ОЕхiaIICT6GaХ IP66 | Магнито-Контакт | Извещатель охранный точечный магнитоконтактный взрывозащищенный, на металл, НР, МГШВЭ 2х0,35, вывод 2,5м. Производитель рекомендует использовать датчик вместе с коробкой соединительной УСБ-Ех "Север". Предназначен для контроля положения перемещающихся отдельных частей конструкций и механизмов при выполнении различных технологических процессов в машиностроительной, нефтехимической, газовой промышленности. Извещатель имеет уровень защиты «особовзрывобезопасный» и имеет маркировку взрывозащиты «0ExiaIICT6» по ГОСТ Р51330.0-99. | 6966.2 | 6966.2
00-00016446 | ИО 102-26/В исп.30 "Аякс" ОЕхiaIICT6GaХ IP66 чер. | Магнито-Контакт | Извещатель охранный точечный магнитоконтактный взрывозащищенный на металл, НР, МГШВЭ 2х0,35, вывод 2,5м. Производитель рекомендует использовать датчик вместе с коробкой соединительной УСБ-Ех "Север", предназначен для контроля положения перемещающихся отдельных частей конструкций и механизмов при выполнении различных технологических процессов в машиностроительной, нефтехимической, газовой промышленности. | 7338.3 | 7338.3
03-00004961 | ИО 102-26/В исп.40 "Аякс" ОЕхiaIICT6GaХ IP66 | Магнито-Контакт | Извещатель охранный точечный магнитоконтактный взрывозащищенный, на металл, переключающий, провод МГШВЭ 3х0,35, вывод 2,5м. Производитель рекомендует использовать датчик вместе с коробкой соединительной УСБ-Ех "Север". Предназначен для контроля положения перемещающихся отдельных частей конструкций и механизмов при выполнении различных технологических процессов в машиностроительной, нефтехимической, газовой промышленности. Извещатель имеет уровень защиты «особовзрывобезопасный» и имеет маркировку взрывозащиты «0ExiaIICT6» по ГОСТ Р51330.0-99. | 8662 | 8662
00-00016447 | ИО 102-26/В исп.40 "Аякс" ОЕхiaIICT6GaХ IP66 чер. | Магнито-Контакт | Извещатель охранный точечный магнитоконтактный взрывозащищенный на металл, переключающий, провод МГШВЭ 3х0,35, вывод 2,5м. Производитель рекомендует использовать датчик вместе с коробкой соединительной УСБ-Ех "Север", предназначен для контроля положения перемещающихся отдельных частей конструкций и механизмов при выполнении различных технологических процессов в машиностроительной, нефтехимической, газовой промышленности. | 8899.9 | 8899.9
00-00046548 | ИО 102-40 Б3П ИБ взрывозащищенный 0ExiaIIBT6GaX | Магнито-Контакт | Извещатель охранный точечный магнитоконтактный взрывозащищенный. Пластиковый корпус; блок геркона и блок магнита; 3 контакта, переключающихся под воздействием магнитного поля задающего блока; кабель длиной 600 мм в металлорукаве из оцинкованной стали, из нержавеющей стали. | 1932.06 | 1857.75
00-00090858 | Спектрон-ИО-102-МК-П-Exd-А исп.1 | Спектрон | Извещатель охранный точечный магнитоконтактный взрывозащищенный. Корпус - алюминиевый сплав.Тип крепления - накладной. Максимальное коммутируемое напряжение до 180 В. Маркировка взрывозащиты Ex db I Mb/1Ex db IIC T6...T4 Gb/Ex tb IIIC T85ºC...T135ºC Db. Предназначен для обнаружения проникновения в защищаемые помещения путем реакции на изменение положения охраняемой двери (люка) во входном проеме защищаемой конструкции с выдачей в шлейф приемно-контрольного прибора извещения о тревоге путем замыкания или размыкания контактов геркона. Тип контактов НР/НЗ (перекидной). Температурный диапазон от -60 до +70°С. IP66/68. | 8200 | 7626
00-00090859 | Спектрон-ИО-102-МК-П-Exd-А исп.2 | Спектрон | Извещатель охранный точечный магнитоконтактный взрывозащищенный. Корпус - алюминиевый сплав.Тип крепления - накладной. Максимальное коммутируемое напряжение до 250 В. Маркировка взрывозащиты Ex db I Mb/1Ex db IIC T6...T4 Gb/Ex tb IIIC T85ºC...T135ºC Db. Предназначен для обнаружения проникновения в защищаемые помещения путем реакции на изменение положения охраняемой двери (люка) во входном проеме защищаемой конструкции с выдачей в шлейф приемно-контрольного прибора извещения о тревоге путем замыкания или размыкания контактов геркона. Тип контактов НР/НЗ (перекидной). Температурный диапазон от -60 до +70°С. IP66/68. | 8200 | 7626
00-00090862 | Спектрон-ИО-102-МК-П-Exd-Н исп.1 | Спектрон | Извещатель охранный точечный магнитоконтактный взрывозащищенный. Корпус - нержавеющая сталь. Тип крепления - накладной. Максимальное коммутируемое напряжение до 180 В. Маркировка взрывозащиты РВ Ex db I Mb/1Ex db IIC T6...T4 Gb/Ex tb IIIC T85ºC...T135ºC Db. Предназначен для обнаружения проникновения в защищаемые помещения путем реакции на изменение положения охраняемой двери (люка) во входном проеме защищаемой конструкции с выдачей в шлейф приемно-контрольного прибора извещения о тревоге путем замыкания или размыкания контактов геркона. Тип контактов НР/НЗ (перекидной). Температурный диапазон от -60 до +70°С. IP66/68. | 10200 | 9486
00-00090863 | Спектрон-ИО-102-МК-П-Exd-Н исп.2 | Спектрон | Извещатель охранный точечный магнитоконтактный взрывозащищенный. Корпус - нержавеющая сталь. Тип крепления - накладной. Максимальное коммутируемое напряжение до 250 В. Маркировка взрывозащиты РВ Ex db I Mb/1Ex db IIC T6...T4 Gb/Ex tb IIIC T85ºC...T135ºC Db. Предназначен для обнаружения проникновения в защищаемые помещения путем реакции на изменение положения охраняемой двери (люка) во входном проеме защищаемой конструкции с выдачей в шлейф приемно-контрольного прибора извещения о тревоге путем замыкания или размыкания контактов геркона. Тип контактов НР/НЗ (перекидной). Температурный диапазон от -60 до +70°С. IP66/68. | 11400 | 10602
00-00090853 | Спектрон-ИО-102-МК-П-Exi | Спектрон | Извещатель охранный точечный магнитоконтактный взрывозащищенный. Корпус - ABS-пластик. Тип крепления - накладной. РО Ex ia I Ma X/0Ex ia IIC T6 Ga Х/Ex ia IIIC T85ºC Da X. Предназначен для обнаружения проникновения в защищаемые помещения путем реакции на изменение положения охраняемой двери (люка) во входном проеме защищаемой конструкции с выдачей в шлейф приемно-контрольного прибора извещения о тревоге путем замыкания или размыкания контактов геркона. Максимальное коммутируемое напряжение до 24 В. Тип контактов НР/НЗ (перекидной). Температурный диапазон от -60 до +70°С. IP66/68. | 5100 | 4743
00-00090854 | Спектрон-ИО-102-МК-П-Exi-А | Спектрон | Извещатель охранный точечный магнитоконтактный взрывозащищенный. Корпус - алюминиевый сплав Тип крепления - накладной. Ex ia I Ma X/0Ex ia IIC T6 Ga Х/Ex ia IIIC T85ºC Da X. Предназначен для обнаружения проникновения в защищаемые помещения путем реакции на изменение положения охраняемой двери (люка) во входном проеме защищаемой конструкции с выдачей в шлейф приемно-контрольного прибора извещения о тревоге путем замыкания или размыкания контактов геркона. Максимальное коммутируемое напряжение до 24 В. Тип контактов НР/НЗ (перекидной). Температурный диапазон от -60 до +70°С. IP66/68. | 8200 | 7626
00-00090856 | Спектрон-ИО-102-МК-П-Exi-Н | Спектрон | Извещатель охранный точечный магнитоконтактный взрывозащищенный. Корпус - нержавеющая сталь. Тип крепления - накладной. РО Ex ia I Ma X/0Ex ia IIC T6 Ga Х/Ex ia IIIC T85ºC Da X. Предназначен для обнаружения проникновения в защищаемые помещения путем реакции на изменение положения охраняемой двери (люка) во входном проеме защищаемой конструкции с выдачей в шлейф приемно-контрольного прибора извещения о тревоге путем замыкания или размыкания контактов геркона. Максимальное коммутируемое напряжение до 24 В. Тип контактов НР/НЗ (перекидной). Температурный диапазон от -60 до +70°С. IP66/68. | 10100 | 9393
00-00090860 | Спектрон-ИО-102-МК-Т-П-Exd-А исп.1 | Спектрон | Извещатель охранный точечный магнитоконтактный взрывозащищенный. Корпус - алюминиевый сплав. Тип крепления - торцевой. Максимальное коммутируемое напряжение до 180 В. Маркировка взрывозащиты Ex db I Mb/1Ex db IIC T6...T4 Gb/Ex tb IIIC T85ºC...T135ºC Db. Предназначен для обнаружения проникновения в защищаемые помещения путем реакции на изменение положения охраняемой двери (люка) во входном проеме защищаемой конструкции с выдачей в шлейф приемно-контрольного прибора извещения о тревоге путем замыкания или размыкания контактов геркона. Тип контактов НР/НЗ (перекидной). Температурный диапазон от -60 до +70°С. IP66/68. | 8200 | 7626
00-00090861 | Спектрон-ИО-102-МК-Т-П-Exd-А исп.2 | Спектрон | Извещатель охранный точечный магнитоконтактный взрывозащищенный. Корпус - алюминиевый сплав. Тип крепления - торцевой. Максимальное коммутируемое напряжение до 250 В. Маркировка взрывозащиты Ex db I Mb/1Ex db IIC T6...T4 Gb/Ex tb IIIC T85ºC...T135ºC Db. Предназначен для обнаружения проникновения в защищаемые помещения путем реакции на изменение положения охраняемой двери (люка) во входном проеме защищаемой конструкции с выдачей в шлейф приемно-контрольного прибора извещения о тревоге путем замыкания или размыкания контактов геркона. Тип контактов НР/НЗ (перекидной). Температурный диапазон от -60 до +70°С. IP66/68. | 8900 | 8277
00-00090864 | Спектрон-ИО-102-МК-Т-П-Exd-Н исп.1 | Спектрон | Извещатель охранный точечный магнитоконтактный взрывозащищенный. Корпус - нержавеющая сталь. Тип крепления - торцевой. Максимальное коммутируемое напряжение до 180 В. Маркировка взрывозащиты РВ Ex db I Mb/1Ex db IIC T6...T4 Gb/Ex tb IIIC T85ºC...T135ºC Db. Предназначен для обнаружения проникновения в защищаемые помещения путем реакции на изменение положения охраняемой двери (люка) во входном проеме защищаемой конструкции с выдачей в шлейф приемно-контрольного прибора извещения о тревоге путем замыкания или размыкания контактов геркона. Тип контактов НР/НЗ (перекидной). Температурный диапазон от -60 до +70°С. IP66/68. | 10800 | 10044
00-00090865 | Спектрон-ИО-102-МК-Т-П-Exd-Н исп.2 | Спектрон | Извещатель охранный точечный магнитоконтактный взрывозащищенный. Корпус - нержавеющая сталь. Тип крепления - торцевой. Максимальное коммутируемое напряжение до 250 В. Маркировка взрывозащиты РВ Ex db I Mb/1Ex db IIC T6...T4 Gb/Ex tb IIIC T85ºC...T135ºC Db. Предназначен для обнаружения проникновения в защищаемые помещения путем реакции на изменение положения охраняемой двери (люка) во входном проеме защищаемой конструкции с выдачей в шлейф приемно-контрольного прибора извещения о тревоге путем замыкания или размыкания контактов геркона. Тип контактов НР/НЗ (перекидной). Температурный диапазон от -60 до +70°С. IP66/68. | 12100 | 11253
00-00090855 | Спектрон-ИО-102-МК-Т-П-Exi-А | Спектрон | Извещатель охранный точечный магнитоконтактный взрывозащищенный. Корпус - алюминиевый сплав Тип крепления - торцевой. Ex ia I Ma X/0Ex ia IIC T6 Ga Х/Ex ia IIIC T85ºC Da X. Предназначен для обнаружения проникновения в защищаемые помещения путем реакции на изменение положения охраняемой двери (люка) во входном проеме защищаемой конструкции с выдачей в шлейф приемно-контрольного прибора извещения о тревоге путем замыкания или размыкания контактов геркона. Максимальное коммутируемое напряжение до 24 В. Тип контактов НР/НЗ (перекидной). Температурный диапазон от -60 до +70°С. IP66/68. | 8200 | 7626
00-00090857 | Спектрон-ИО-102-МК-Т-П-Exi-Н | Спектрон | Извещатель охранный точечный магнитоконтактный взрывозащищенный. Корпус - нержавеющая сталь. Тип крепления - торцевой. РО Ex ia I Ma X/0Ex ia IIC T6 Ga Х/Ex ia IIIC T85ºC Da X. Предназначен для обнаружения проникновения в защищаемые помещения путем реакции на изменение положения охраняемой двери (люка) во входном проеме защищаемой конструкции с выдачей в шлейф приемно-контрольного прибора извещения о тревоге путем замыкания или размыкания контактов геркона. Максимальное коммутируемое напряжение до 24 В. Тип контактов НР/НЗ (перекидной). Температурный диапазон от -60 до +70°С. IP66/68. | 10100 | 9393
00-00090850 | Спектрон-ИО-Объемник-Exi | Спектрон | Извещатель охранный объемный оптико-электронный взрывозащищенный. Дальность обнаружения проникновения не менее 12м. Размеры зоны обнаружения при угле обзора в горизонтальной плоскости 90°, 12×12м. Напряжение питания Uпит - 9..15 В. Iдеж и Iпож - не более 12мА | 13800 | 12834
00-00090852 | Спектрон-ИО-Стекло-Ехi | Спектрон | Извещатель охранный, поверхностный, звуковой, серии предназначен для обнаружения разрушения стекол, остекленных конструкций закрытых помещений и формирования извещения о тревоге путем размыкания выходных контактов сигнального реле; для работы в системе охранной сигнализации. В корпусе из ABS-пластика. Маркировка взрывозащиты. РО Ex ia I Ma X/0Ex ia IIC T6 Ga Х/Ex ia IIIC T85ºC Da X. Температурный диапазон: -30°С до +55°С. Дальность обнаружения не менее 6м. Угол обнаружения 120°. Напряжение питания Uпит - 8..15 В. Iдеж и Iпож - не более 12мА | 15100 | 14043
00-00090851 | Спектрон-ИО-Штора-Exi | Спектрон | Извещатель охранный объемный оптико-электронный взрывозащищенный. Дальность обнаружения проникновения не менее 10м. Угол обзора в горизонтальной плоскости 7°. Напряжение питания Uпит - 9..15 В. Iдеж и Iпож - не более 12мА | 12400 | 11532
00-00073002 | КУПОЛ-20В (1 участок) | Фортеза | Извещатель охранный объемный радиоволновый взрывозащищенный. Объемная зона обнаружения, рубежная установка. Состав: БК (блок контроля), ПРД, ПРМ. Уменьшение объёма строительно-монтажных и пуско-наладочных работ, за счёт размещения 2-х ПРМ или ПРД смежных участков в одном блоке. Работоспособность при снежном покрове до 0,7 м. Полное исключение взаимной засветки при установке двух и более участков. Частота – 868,95 МГц. Температура -50°...+65 °С. Настройка с помощью УНИ (USB или Bluetooth). Блоки ПРД и ПРМ извещателя с маркировкой взрывозащиты 1Ех ib IIB T6 Gb X относятся к электрическому оборудованию, предназначенному для применения в потенциально взрывоопасных зонах класса 1 и 2 (классы по ГОСТ IEC 60079-10-1-2011) категории IIA и IIB (подгруппы по ГОСТ Р МЭК 60079-20-1-2011) температурного класса Т6 в соответствии с присвоенной маркировкой взрывозащиты и требованиями ГОСТ IEC 60079-14-2011, ГОСТ Р МЭК 60079-25-2012. Барьер искробезопасности БИ-RS485/485i-ГР9 установленный в БК, вне по | 125000 | 125000
00-00073003 | КУПОЛ-20В (2 участка) | Фортеза | Извещатель охранный объемный радиоволновый взрывозащищенный. Объемная зона обнаружения, рубежная установка. Состав: БК (блок контроля), ПРД, ПРМ. Уменьшение объёма строительно-монтажных и пуско-наладочных работ, за счёт размещения 2-х ПРМ или ПРД смежных участков в одном блоке. Работоспособность при снежном покрове до 0,7 м. Полное исключение взаимной засветки при установке двух и более участков. Частота – 868,95 МГц. Температура -50°...+65 °С. Настройка с помощью УНИ (USB или Bluetooth). Блоки ПРД и ПРМ извещателя с маркировкой взрывозащиты 1Ех ib IIB T6 Gb X относятся к электрическому оборудованию, предназначенному для применения в потенциально взрывоопасных зонах класса 1 и 2 (классы по ГОСТ IEC 60079-10-1-2011) категории IIA и IIB (подгруппы по ГОСТ Р МЭК 60079-20-1-2011) температурного класса Т6 в соответствии с присвоенной маркировкой взрывозащиты и требованиями ГОСТ IEC 60079-14-2011, ГОСТ Р МЭК 60079-25-2012. Барьер искробезопасности БИ-RS485/485i-ГР9 установленный в БК, вне по | 175000 | 175000
00-00073004 | КУПОЛ-20В (3 участка) | Фортеза | Извещатель охранный объемный радиоволновый взрывозащищенный. Объемная зона обнаружения, рубежная установка. Состав: БК (блок контроля), ПРД, ПРМ. Уменьшение объёма строительно-монтажных и пуско-наладочных работ, за счёт размещения 2-х ПРМ или ПРД смежных участков в одном блоке. Работоспособность при снежном покрове до 0,7 м. Полное исключение взаимной засветки при установке двух и более участков. Частота – 868,95 МГц. Температура -50°...+65 °С. Настройка с помощью УНИ (USB или Bluetooth). Блоки ПРД и ПРМ извещателя с маркировкой взрывозащиты 1Ех ib IIB T6 Gb X относятся к электрическому оборудованию, предназначенному для применения в потенциально взрывоопасных зонах класса 1 и 2 (классы по ГОСТ IEC 60079-10-1-2011) категории IIA и IIB (подгруппы по ГОСТ Р МЭК 60079-20-1-2011) температурного класса Т6 в соответствии с присвоенной маркировкой взрывозащиты и требованиями ГОСТ IEC 60079-14-2011, ГОСТ Р МЭК 60079-25-2012. Барьер искробезопасности БИ-RS485/485i-ГР9 установленный в БК, вне по | 225000 | 225000
00-00073005 | КУПОЛ-20В (4 участка) | Фортеза | Извещатель охранный объемный радиоволновый взрывозащищенный. Объемная зона обнаружения, рубежная установка. Состав: БК (блок контроля), ПРД, ПРМ. Уменьшение объёма строительно-монтажных и пуско-наладочных работ, за счёт размещения 2-х ПРМ или ПРД смежных участков в одном блоке. Работоспособность при снежном покрове до 0,7 м. Полное исключение взаимной засветки при установке двух и более участков. Частота – 868,95 МГц. Температура -50°...+65 °С. Настройка с помощью УНИ (USB или Bluetooth). Блоки ПРД и ПРМ извещателя с маркировкой взрывозащиты 1Ех ib IIB T6 Gb X относятся к электрическому оборудованию, предназначенному для применения в потенциально взрывоопасных зонах класса 1 и 2 (классы по ГОСТ IEC 60079-10-1-2011) категории IIA и IIB (подгруппы по ГОСТ Р МЭК 60079-20-1-2011) температурного класса Т6 в соответствии с присвоенной маркировкой взрывозащиты и требованиями ГОСТ IEC 60079-14-2011, ГОСТ Р МЭК 60079-25-2012. Барьер искробезопасности БИ-RS485/485i-ГР9 установленный в БК, вне по | 275000 | 275000
00-00107764 | ЛИАНА-В | Фортеза | Извещатель охранный линейный вибрационный взрывозащищенный, блок обработки сигналов. Обнаружение преодоления и разрушения заграждения. 4 входа для подключения чувствительных элементов ЛИАНА-ЧЭ. Независимая настройка каждого канала через интерфейсы USB и RS-485. 4 исполнительных реле. Крепление на заграждение или опору. Температура -55°...+65 °С. Взрывозащищенное исполнение (2Ех iс IIВ T6 Gc). Применять с БАРЬЕРКР-В, БИБ-08К-24С и БИ-ИП-24РМ+ | Уточняйте у менеджера | Уточняйте у менеджера
00-00107765 | ЛИАНА-Универсал-В | Фортеза | Извещатель охранный линейный вибрационный взрывозащищенный, блок обработки сигналов. Обнаружение преодоления и разрушения заграждения. 4 входа для подключения чувствительных элементов ЛИАНА-ЧЭ. Независимая настройка каждого канала через интерфейсы USB и RS-485. 4 исполнительных реле. Крепление на заграждение или опору. Введено обнаружение методом подкопа, с применением чувствительных элементов ЛИАНА-ЧЭБ. Температура -55°...+65 °С. Взрывозащищенное исполнение (2Ех iс IIВ T6 Gc). Применять с БАРЬЕРКР-В, БИБ-08К-24С и БИ-ИП-24РМ+ | Уточняйте у менеджера | Уточняйте у менеджера
Извещатели пожарные взрывозащищенные (Ex)
00-00104312 | DS-PDB-EX-Shelter | HikVision | Защитный козырек для датчика DS-PDCM15PF-IR или DS-PDCM15PF-WL, использующегося снаружи помещения. Материал корпуса: Поликарбонат; Размеры: 80 × 28 × 85 мм; Масса 27.7 г | Уточняйте у менеджера | Уточняйте у менеджера
00-00130163 | SF-ИО102-07еа-А-01 (ИО102-07еа-А-01) | Smartec | Взрывозащищенный адресный извещатель магнитоконтактный торцевой, корпус из алюминия. Извещатель магнитоконтактный адресный предназначен для работы только в составе адресного шлейфа ППКиУ Vesta. Применяется на предприятиях химической, нефтегазодобывающей, нефтегазоперерабатывающей и судостроительной отраслей, и взрывоопасных зонах других производств. Кабельные вводы - заказываются отдельно (не входят в комплект поставки) | Уточняйте у менеджера | Уточняйте у менеджера
00-00130102 | SF-ИП101-07а -И1 (ИП101-07а-И1) | Smartec | Взрывозащищенный адресно-аналоговый извещатель тепловой с чувствительным элементом в виде жесткой трубки. Предназначен для обнаружения возгорания, сопровождающегося повышением температуры внутри контролируемого пространства, и передачи на приемно-контрольный прибор текущей величины температуры среды, а также признака пожара при превышении температурой окружающей среды установленных порогов температуры и/или скорости повышения температуры. Извещатель предназначен для работы только в составе адресного шлейфа ППКиУ Vesta. Применяется на предприятиях химической, нефтегазодобывающей, нефтегазоперерабатывающей и судостроительной отраслей, и взрывоопасных зонах других производств. Защитная гильза чувствительного элемента извещателя (И1) - заказывается отдельно Изменение длины жесткого чувствительного элемента И1 - заказывается отдельно Крепежный кронштейн из нержавеющей стали - заказывается отдельно Кабельные вводы - заказываются отдельно (не входят в комплект поставки) | Уточняйте у менеджера | Уточняйте у менеджера
00-00130123 | SF-ИП535-07еа "ПУСК"-О (ИП535-07еа "ПУСК"-О) | Smartec | Общепромышленное адресное Устройство Дистанционного Пуска Используется для запуска исполнительных механизмов систем пожаротушения, дымоудаления и т. п. Активация УДП производится двумя действиями. Предназначен для работы только в составе адресного шлейфа ППКиУ Vesta. Устройство Дистанционного Пуска применяется на предприятиях химической, нефтегазодобывающей, нефтегазоперерабатывающей, судостроительной отраслей и пром. зонах других производств. Надпись уточнить при заказе (ПУСК ПОЖАРОТУШЕНИЯ, ПУСК ДЫМОУДАЛЕНИЯ, АВАРИЙНЫЙ ВЫХОД, АВАРИЙНАЯ ОСТАНОВКА, ПУСК) Цвет уточняется при заказе (Желтый, Зеленый, Оранжевый, Серый, Синий) Козырек - заказывается отдельно Наличие сертификата PMPC (судовое исполнение) - заказывается отдельно Кабельные вводы - заказываются отдельно (не входят в комплект поставки) | Уточняйте у менеджера | Уточняйте у менеджера
00-00130109 | SF-ИП535-07еа-A (ИП535-07еа-A) | Smartec | Адресный взрывозащищенный извещатель ручной (активация одним действием) Предназначен для выдачи в шлейф пожарной сигнализации тревожного сообщения при выдергивании приводного элемента. Извещатель предназначен для работы только в составе адресного шлейфа ППКиУ Vesta. Имеет встроенный изолятор линии ША Извещатель ручной взрывозащищенный применяется на предприятиях химической, нефтегазодобывающей, нефтегазоперерабатывающей, судостроительной отраслей и взрывоопасных зонах других производств. Козырек - заказывается отдельно Наличие сертификата PMPC (судовое исполнение) - заказывается отдельно Кабельные вводы - заказываются отдельно (не входят в комплект поставки) | Уточняйте у менеджера | Уточняйте у менеджера
00-00130110 | SF-ИП535-07еа-А-ИЗО (ИП535-07еа-А-ИЗО) | Smartec | Адресный взрывозащищенный извещатель ручной (активация одним действием) с изолятором Предназначен для выдачи в шлейф пожарной сигнализации тревожного сообщения при выдергивании приводного элемента. Извещатель предназначен для работы только в составе адресного шлейфа ППКиУ Vesta. Имеет встроенный изолятор линии ША Извещатель ручной взрывозащищенный применяется на предприятиях химической, нефтегазодобывающей, нефтегазоперерабатывающей, судостроительной отраслей и взрывоопасных зонах других производств. Козырек - заказывается отдельно Наличие сертификата PMPC (судовое исполнение) - заказывается отдельно Кабельные вводы - заказываются отдельно (не входят в комплект поставки) | Уточняйте у менеджера | Уточняйте у менеджера
00-00130113 | SF-ИП535-07еа-А-Н (ИП535-07еа-А-Н) | Smartec | Адресный взрывозащищенный извещатель ручной (активация одним действием), корпус из нержавеющей стали Предназначен для выдачи в шлейф пожарной сигнализации тревожного сообщения при выдергивании приводного элемента. Извещатель предназначен для работы только в составе адресного шлейфа ППКиУ Vesta. Извещатель ручной взрывозащищенный применяется на предприятиях химической, нефтегазодобывающей, нефтегазоперерабатывающей, судостроительной отраслей и взрывоопасных зонах других производств. Козырек - заказывается отдельно Наличие сертификата PMPC (судовое исполнение) - заказывается отдельно Кабельные вводы - заказываются отдельно (не входят в комплект поставки) | Уточняйте у менеджера | Уточняйте у менеджера
00-00130114 | SF-ИП535-07еа-А-Н-ИЗО (ИП535-07еа-А-Н-ИЗО) | Smartec | Адресный взрывозащищенный извещатель ручной (активация одним действием) с изолятором, корпус из нержавеющей стали Предназначен для выдачи в шлейф пожарной сигнализации тревожного сообщения при выдергивании приводного элемента. Извещатель предназначен для работы только в составе адресного шлейфа ППКиУ Vesta. Имеет встроенный изолятор линии ША Извещатель ручной взрывозащищенный применяется на предприятиях химической, нефтегазодобывающей, нефтегазоперерабатывающей, судостроительной отраслей и взрывоопасных зонах других производств. Козырек - заказывается отдельно Наличие сертификата PMPC (судовое исполнение) - заказывается отдельно Кабельные вводы - заказываются отдельно (не входят в комплект поставки) | Уточняйте у менеджера | Уточняйте у менеджера
00-00130115 | SF-ИП535-07еа-В-Н (ИП535-07еа-В-Н) | Smartec | Адресный взрывозащищенный извещатель ручной (активация несколькими действиями), корпус из нержавеющей стали Предназначен для выдачи в шлейф пожарной сигнализации тревожного сообщения при выдергивании приводного элемента. Извещатель предназначен для работы только в составе адресного шлейфа ППКиУ Vesta. Извещатель ручной взрывозащищенный применяется на предприятиях химической, нефтегазодобывающей, нефтегазоперерабатывающей, судостроительной отраслей и взрывоопасных зонах других производств. Козырек - заказывается отдельно Наличие сертификата PMPC (судовое исполнение) - заказывается отдельно Кабельные вводы - заказываются отдельно (не входят в комплект поставки) | Уточняйте у менеджера | Уточняйте у менеджера
00-00130116 | SF-ИП535-07еа-В-Н-ИЗО (ИП535-07еа-В-Н-ИЗО) | Smartec | Адресный взрывозащищенный извещатель ручной (активация несколькими действиями), с изолятором, корпус из нержавеющей стали Предназначен для выдачи в шлейф пожарной сигнализации тревожного сообщения при выдергивании приводного элемента. Извещатель предназначен для работы только в составе адресного шлейфа ППКиУ Vesta. Извещатель ручной взрывозащищенный применяется на предприятиях химической, нефтегазодобывающей, нефтегазоперерабатывающей, судостроительной отраслей и взрывоопасных зонах других производств. Козырек - заказывается отдельно Наличие сертификата PMPC (судовое исполнение) - заказывается отдельно Кабельные вводы - заказываются отдельно (не входят в комплект поставки) | Уточняйте у менеджера | Уточняйте у менеджера
00-00130121 | SF-ИП535-07еа-О-А-Н (ИП535-07еа-О-А-Н) | Smartec | Адресный Общепромышленный извещатель ручной (активация одним действием), корпус из нержавеющей стали Предназначен для выдачи в шлейф пожарной сигнализации тревожного сообщения при выдергивании приводного элемента. Извещатель предназначен для работы только в составе адресного шлейфа ППКиУ Vesta. Извещатель ручной взрывозащищенный применяется на предприятиях химической, нефтегазодобывающей, нефтегазоперерабатывающей, судостроительной отраслей и пром. зонах других производств. Козырек - заказывается отдельно Наличие сертификата PMPC (судовое исполнение) - заказывается отдельно Кабельные вводы - заказываются отдельно (не входят в комплект поставки) | Уточняйте у менеджера | Уточняйте у менеджера
00-00130120 | SF-ИП535-07еа-О-В (ИП535-07еа-О-В) | Smartec | Адресный Общепромышленный извещатель ручной (активация несколькими действиями) Предназначен для выдачи в шлейф пожарной сигнализации тревожного сообщения при выдергивании приводного элемента. Извещатель предназначен для работы только в составе адресного шлейфа ППКиУ Vesta. Извещатель ручной взрывозащищенный применяется на предприятиях химической, нефтегазодобывающей, нефтегазоперерабатывающей, судостроительной отраслей и пром. зонах других производств. Козырек - заказывается отдельно Наличие сертификата PMPC (судовое исполнение) - заказывается отдельно Кабельные вводы - заказываются отдельно (не входят в комплект поставки) | Уточняйте у менеджера | Уточняйте у менеджера
00-00130122 | SF-ИП535-07еа-О-В-Н (ИП535-07еа-О-В-Н) | Smartec | Адресный Общепромышленный извещатель ручной (активация несколькими действиями), корпус из нержавеющей стали Предназначен для выдачи в шлейф пожарной сигнализации тревожного сообщения при выдергивании приводного элемента. Извещатель предназначен для работы только в составе адресного шлейфа ППКиУ Vesta. Извещатель ручной взрывозащищенный применяется на предприятиях химической, нефтегазодобывающей, нефтегазоперерабатывающей, судостроительной отраслей и пром. зонах других производств. Козырек - заказывается отдельно Наличие сертификата PMPC (судовое исполнение) - заказывается отдельно Кабельные вводы - заказываются отдельно (не входят в комплект поставки) | Уточняйте у менеджера | Уточняйте у менеджера
00-00130131 | SF-ИПП-07еа-329/330-1 ("Гелиос - ИК/УФ" Д1) (ИПП-0 | Smartec | Адресный взрывозащищенный Извещатель пламени пожарный многодиапазонный, обнаружение в ИК/УФ диапазоне. Алюминий. Предназначен для выдачи извещения ПОЖАР на прибор приемно-контрольный, при обнаружении возгораний углеводородных материалов в поле зрения извещателя, сопровождающихся появлением открытого пламени. В качестве чувствительных элементов извещателя использованы приемники инфракрасного (ИК) и ультрафиолетового (УФ) излучения. Извещатель предназначен для работы только в составе адресного шлейфа ППКиУ Vesta. Применяется на предприятиях химической, нефтегазодобывающей, нефтегазоперерабатывающей отраслей и взрывоопасных зонах других производств. Кронштейн удлиненный L=0,2 м - заказывается отдельно (По умолчанию извещатель комплектуется кронштейном L=0,1 м) Кабельные вводы - заказываются отдельно (не входят в комплект поставки) | Уточняйте у менеджера | Уточняйте у менеджера
00-00130130 | SF-ИПП-07еа-330-1-Н ("Гелиос - 3 ИК" Д1-Н) (ИПП-07 | Smartec | Адресный взрывозащищенный Извещатель пламени пожарный многодиапазонный, обнаружение в ИК диапазоне. Нержавеющая сталь. Предназначен для выдачи аварийной сигнализации на приборы приемно-контрольные пожарные при обнаружении в поле зрения извещателя возгорания материалов, сопровождающихся появлением открытого пламени. В качестве чувствительных элементов извещателя использованы приемники инфракрасного (ИК) излучения. Извещатель предназначен для работы только в составе адресного шлейфа ППКиУ Vesta. Применяется на предприятиях химической, нефтегазодобывающей, нефтегазоперерабатывающей отраслей и взрывоопасных зонах других производств. Кронштейн удлиненный L=0,2 м - заказывается отдельно (По умолчанию извещатель комплектуется кронштейном L=0,1 м) Кабельные вводы - заказываются отдельно (не входят в комплект поставки) | Уточняйте у менеджера | Уточняйте у менеджера
00-00144515 | ИО102-07еа-SF-Exd-01-Н | Smartec | Взрывозащищенный адресный извещатель магнитоконтактный торцевой, корпус из нержавеющей стали. Извещатель магнитоконтактный адресный предназначен для работы только в составе адресного шлейфа ППКиУ Vesta. Применяется на предприятиях химической, нефтегазодобывающей, нефтегазоперерабатывающей и судостроительной отраслей, и взрывоопасных зонах других производств. Кабельные вводы - заказываются отдельно (не входят в комплект поставки) | Уточняйте у менеджера | Уточняйте у менеджера
00-00144516 | ИО102-07еа-SF-Exd-02-А | Smartec | Взрывозащищенный адресный извещатель магнитоконтактный накладной, корпус из алюминия. Извещатель магнитоконтактный адресный предназначен для работы только в составе адресного шлейфа ППКиУ Vesta. Применяется на предприятиях химической, нефтегазодобывающей, нефтегазоперерабатывающей и судостроительной отраслей, и взрывоопасных зонах других производств. Кабельные вводы - заказываются отдельно (не входят в комплект поставки) | Уточняйте у менеджера | Уточняйте у менеджера
00-00144517 | ИО102-07еа-SF-Exd-02-Н | Smartec | Взрывозащищенный адресный извещатель магнитоконтактный накладной, корпус из нержавеющей стали. Извещатель магнитоконтактный адресный предназначен для работы только в составе адресного шлейфа ППКиУ Vesta. Применяется на предприятиях химической, нефтегазодобывающей, нефтегазоперерабатывающей и судостроительной отраслей, и взрывоопасных зонах других производств. Кабельные вводы - заказываются отдельно (не входят в комплект поставки) | Уточняйте у менеджера | Уточняйте у менеджера
00-00144521 | ИО102-07еа-SF-О-02-Н | Smartec | Общепромышленный адресный извещатель магнитоконтактный накладной, корпус из нержавеющей стали. Извещатель магнитоконтактный адресный предназначен для работы только в составе адресного шлейфа ППКиУ Vesta. Применяется на предприятиях химической, нефтегазодобывающей, нефтегазоперерабатывающей и судостроительной отраслей, и в пром.зонах других производств. Кабельные вводы - заказываются отдельно (не входят в комплект поставки) | Уточняйте у менеджера | Уточняйте у менеджера
00-00144548 | ИП101-07а-SF-А-И1 | Smartec | Взрывозащищенный адресно-аналоговый извещатель тепловой с чувствительным элементом в виде жесткой трубки. Алюминий. Извещатель предназначен для работы в составе адресного шлейфа ППКиУ Vesta. Применяется на предприятиях химической, нефтегазодобывающей, нефтегазоперерабатывающей и судостроительной отраслей, и взрывоопасных зонах других производств. И1- извещатель в едином корпусе с чувствительным элементом в виде жесткой трубки (по умолчанию) Удлинение жесткого Ч/Э (И1) Возможен спец. заказ длины на 0,1.м (по заявке) Размер крепежной резьбы корпуса на выбор: 20 - резьба М20х1,5; (по заявке) 25 - резьба М25х1,5; (по заявке) 30 - резьба М30х1,5 (по умолчанию) два (по умолчанию) или четыре кабельных ввода. Крепежный кронштейн из нержавеющей стали - заказывается отдельно Защитная гильза жесткого Ч/Э заказывается отдельно Кабельные вводы - заказываются отдельно (не входят в комплект поставки) | Уточняйте у менеджера | Уточняйте у менеджера
00-00144549 | ИП101-07а-SF-А-И2 | Smartec | Взрывозащищенный адресно-аналоговый извещатель тепловой с выносным чувствительным элементом. Алюминий. Извещатель предназначен для работы в составе адресного шлейфа ППКиУ Vesta. Применяется на предприятиях химической, нефтегазодобывающей, нефтегазоперерабатывающей и судостроительной отраслей, и взрывоопасных зонах других производств. И1- извещатель в едином корпусе с чувствительным элементом в виде жесткой трубки (по умолчанию) Удлинение гибкого Ч/Э (И2) Возможен спец. заказ длины на 0,5.м (по заявке) Размер крепежной резьбы корпуса на выбор: 20 - резьба М20х1,5; (по заявке) 25 - резьба М25х1,5; (по заявке) 30 - резьба М30х1,5 (по умолчанию) два (по умолчанию) или четыре кабельных ввода. Крепежный кронштейн из нержавеющей стали - заказывается отдельно Защитная гильза жесткого Ч/Э заказывается отдельно Кабельные вводы - заказываются отдельно (не входят в комплект поставки) | Уточняйте у менеджера | Уточняйте у менеджера
00-00144550 | ИП101-07а-SF-Н-И1 | Smartec | Взрывозащищенный адресно-аналоговый извещатель тепловой с чувствительным элементом в виде жесткой трубки. Нержавейка. Извещатель предназначен для работы в составе адресного шлейфа ППКиУ Vesta. Применяется на предприятиях химической, нефтегазодобывающей, нефтегазоперерабатывающей и судостроительной отраслей, и взрывоопасных зонах других производств. И1- извещатель в едином корпусе с чувствительным элементом в виде жесткой трубки (по умолчанию) Удлинение жесткого Ч/Э (И1) Возможен спец. заказ длины на 0,1.м (по заявке) Размер крепежной резьбы корпуса на выбор: 20 - резьба М20х1,5; (по заявке) 25 - резьба М25х1,5; (по заявке) 30 - резьба М30х1,5 (по умолчанию) два (по умолчанию) или четыре кабельных ввода. Крепежный кронштейн из нержавеющей стали - заказывается отдельно Защитная гильза жесткого Ч/Э заказывается отдельно Кабельные вводы - заказываются отдельно (не входят в комплект поставки) | Уточняйте у менеджера | Уточняйте у менеджера
00-00144551 | ИП101-07а-SF-Н-И2 | Smartec | Взрывозащищенный адресно-аналоговый извещатель тепловой с выносным чувствительным элементом. Нержавейка. Извещатель предназначен для работы в составе адресного шлейфа ППКиУ Vesta. Применяется на предприятиях химической, нефтегазодобывающей, нефтегазоперерабатывающей и судостроительной отраслей, и взрывоопасных зонах других производств. И1- извещатель в едином корпусе с чувствительным элементом в виде жесткой трубки (по умолчанию) Удлинение гибкого Ч/Э (И2) Возможен спец. заказ длины на 0,5.м (по заявке) Размер крепежной резьбы корпуса на выбор: 20 - резьба М20х1,5; (по заявке) 25 - резьба М25х1,5; (по заявке) 30 - резьба М30х1,5 (по умолчанию) два (по умолчанию) или четыре кабельных ввода. Крепежный кронштейн из нержавеющей стали - заказывается отдельно Защитная гильза жесткого Ч/Э заказывается отдельно Кабельные вводы - заказываются отдельно (не входят в комплект поставки) | Уточняйте у менеджера | Уточняйте у менеджера
00-00144528 | ИП535-07еа-A-SF | Smartec | Адресный Взрывозащищенный извещатель ручной (активация одним действием) Предназначен для выдачи в шлейф пожарной сигнализации тревожного сообщения при выдергивании приводного элемента. Извещатель предназначен для работы только в составе адресного шлейфа ППКиУ Vesta Извещатель ручной взрывозащищенный применяется на предприятиях химической, нефтегазодобывающей, нефтегазоперерабатывающей, судостроительной отраслей и взрывоопасных зонах других производств. Козырек - заказывается отдельно Наличие сертификата PMPC (судовое исполнение) - заказывается отдельно Кабельные вводы - заказываются отдельно (не входят в комплект поставки) | Уточняйте у менеджера | Уточняйте у менеджера
00-00144527 | ИП535-07еа-B-SF | Smartec | Адресный Взрывозащищенный извещатель ручной (активация несколькими действиями) Предназначен для выдачи в шлейф пожарной сигнализации тревожного сообщения при выдергивании приводного элемента. Извещатель предназначен для работы только в составе адресного шлейфа ППКиУ Vesta. Извещатель ручной взрывозащищенный применяется на предприятиях химической, нефтегазодобывающей, нефтегазоперерабатывающей, судостроительной отраслей и взрывоопасных зонах других производств. Козырек - заказывается отдельно Наличие сертификата PMPC (судовое исполнение) - заказывается отдельно Кабельные вводы - заказываются отдельно (не входят в комплект поставки) | Уточняйте у менеджера | Уточняйте у менеджера
00-00144522 | ИП535-07еа-А-SF-H | Smartec | Адресный Взрывозащищенный извещатель ручной (активация одним действием), корпус из нержавеющей стали Предназначен для выдачи в шлейф пожарной сигнализации тревожного сообщения при выдергивании приводного элемента. Извещатель предназначен для работы только в составе адресного шлейфа ППКиУ Vesta. Извещатель ручной взрывозащищенный применяется на предприятиях химической, нефтегазодобывающей, нефтегазоперерабатывающей, судостроительной отраслей и взрывоопасных зонах других производств. Козырек - заказывается отдельно Наличие сертификата PMPC (судовое исполнение) - заказывается отдельно Кабельные вводы - заказываются отдельно (не входят в комплект поставки) | Уточняйте у менеджера | Уточняйте у менеджера
00-00144534 | ИП535-07еа-А-SF-O | Smartec | Адресный Общепромышленный извещатель ручной (активация одним действием) Предназначен для выдачи в шлейф пожарной сигнализации тревожного сообщения при выдергивании приводного элемента. Извещатель предназначен для работы только в составе адресного шлейфа ППКиУ Vesta. Имеет встроенный изолятор линии ША Извещатель ручной взрывозащищенный применяется на предприятиях химической, нефтегазодобывающей, нефтегазоперерабатывающей, судостроительной отраслей и пром. зонах других производств. Козырек - заказывается отдельно Наличие сертификата PMPC (судовое исполнение) - заказывается отдельно Кабельные вводы - заказываются отдельно (не входят в комплект поставки) | Уточняйте у менеджера | Уточняйте у менеджера
00-00144535 | ИП535-07еа-А-SF-O-H | Smartec | Адресный Общепромышленный извещатель ручной (активация одним действием), корпус из нержавеющей стали Предназначен для выдачи в шлейф пожарной сигнализации тревожного сообщения при выдергивании приводного элемента. Извещатель предназначен для работы только в составе адресного шлейфа ППКиУ Vesta. Извещатель ручной взрывозащищенный применяется на предприятиях химической, нефтегазодобывающей, нефтегазоперерабатывающей, судостроительной отраслей и пром. зонах других производств. Козырек - заказывается отдельно Наличие сертификата PMPC (судовое исполнение) - заказывается отдельно Кабельные вводы - заказываются отдельно (не входят в комплект поставки) | Уточняйте у менеджера | Уточняйте у менеджера
00-00144523 | ИП535-07еа-А-ИЗО-SF-H | Smartec | Адресный Взрывозащищенный извещатель ручной (активация одним действием), корпус из нержавеющей стали Предназначен для выдачи в шлейф пожарной сигнализации тревожного сообщения при выдергивании приводного элемента. Извещатель предназначен для работы только в составе адресного шлейфа ППКиУ Vesta. Извещатель ручной взрывозащищенный применяется на предприятиях химической, нефтегазодобывающей, нефтегазоперерабатывающей, судостроительной отраслей и взрывоопасных зонах других производств. Козырек - заказывается отдельно Наличие сертификата PMPC (судовое исполнение) - заказывается отдельно Кабельные вводы - заказываются отдельно (не входят в комплект поставки) | Уточняйте у менеджера | Уточняйте у менеджера
00-00144525 | ИП535-07еа-В-ИЗО-SF-H | Smartec | Адресный Взрывозащищенный извещатель ручной (активация несколькими действиями), с изолятором, корпус из нержавеющей стали Предназначен для выдачи в шлейф пожарной сигнализации тревожного сообщения при выдергивании приводного элемента. Извещатель предназначен для работы только в составе адресного шлейфа ППКиУ Vesta. Извещатель ручной взрывозащищенный применяется на предприятиях химической, нефтегазодобывающей, нефтегазоперерабатывающей, судостроительной отраслей и взрывоопасных зонах других производств. Козырек - заказывается отдельно Наличие сертификата PMPC (судовое исполнение) - заказывается отдельно Кабельные вводы - заказываются отдельно (не входят в комплект поставки) | Уточняйте у менеджера | Уточняйте у менеджера
00-00144544 | ИПП-07еа-329-1("Гелиос- УФ" Д1)-SF-А | Smartec | Адресный Взрывозащищенный Извещатель пламени пожарный, обнаружение в УФ диапазоне. Алюминий. Предназначен для выдачи аварийной сигнализации на приборы приемно-контрольные пожарные при обнаружении в поле зрения извещателя возгорания материалов, сопровождающихся появлением открытого пламени. В качестве чувствительных элементов извещателя использованы приемники (УФ) излучения. Извещатель предназначен для работы только в составе адресного шлейфа ППКиУ Vesta. Применяется на предприятиях химической, нефтегазодобывающей, нефтегазоперерабатывающей отраслей и взрывоопасных зонах других производств. Кронштейн удлиненный L=0,2 м - заказывается отдельно (По умолчанию извещатель комплектуется кронштейном L=0,1 м) Кабельные вводы - заказываются отдельно (не входят в комплект поставки) | Уточняйте у менеджера | Уточняйте у менеджера
00-00144547 | ИПП-07еа-329-1("Гелиос- УФ" Д1)-SF-Н | Smartec | Адресный Взрывозащищенный Извещатель пламени пожарный, обнаружение в УФ диапазоне. Нержавеющая сталь. Предназначен для выдачи аварийной сигнализации на приборы приемно-контрольные пожарные при обнаружении в поле зрения извещателя возгорания материалов, сопровождающихся появлением открытого пламени. В качестве чувствительных элементов извещателя использованы приемники (УФ) излучения. Извещатель предназначен для работы только в составе адресного шлейфа ППКиУ Vesta. Применяется на предприятиях химической, нефтегазодобывающей, нефтегазоперерабатывающей отраслей и взрывоопасных зонах других производств. Кронштейн удлиненный L=0,2 м - заказывается отдельно (По умолчанию извещатель комплектуется кронштейном L=0,1 м) Кабельные вводы - заказываются отдельно (не входят в комплект поставки) | Уточняйте у менеджера | Уточняйте у менеджера
00-00144543 | ИПП-07еа-329/330-1("Гелиос-ИК/УФ" Д1)-SF-А | Smartec | Адресный Взрывозащищенный Извещатель пламени пожарный многодиапазонный, обнаружение в ИК/УФ диапазоне. Алюминий. Предназначен для выдачи извещения ПОЖАР на прибор приемно-контрольный, при обнаружении возгораний углеводородных материалов в поле зрения извещателя, сопровождающихся появлением открытого пламени. В качестве чувствительных элементов извещателя использованы приемники инфракрасного (ИК) и ультрафиолетового (УФ) излучения. Извещатель предназначен для работы только в составе адресного шлейфа ППКиУ Vesta. Применяется на предприятиях химической, нефтегазодобывающей, нефтегазоперерабатывающей отраслей и взрывоопасных зонах других производств. Кронштейн удлиненный L=0,2 м - заказывается отдельно (По умолчанию извещатель комплектуется кронштейном L=0,1 м) Кабельные вводы - заказываются отдельно (не входят в комплект поставки) | Уточняйте у менеджера | Уточняйте у менеджера
00-00144546 | ИПП-07еа-329/330-1("Гелиос-ИК/УФ" Д1)-SF-Н | Smartec | Адресный Взрывозащищенный Извещатель пламени пожарный многодиапазонный, обнаружение в ИК/УФ диапазоне. Нержавеющая сталь. Предназначен для выдачи извещения ПОЖАР на прибор приемно-контрольный, при обнаружении возгораний углеводородных материалов в поле зрения извещателя, сопровождающихся появлением открытого пламени. В качестве чувствительных элементов извещателя использованы приемники инфракрасного (ИК) и ультрафиолетового (УФ) излучения. Извещатель предназначен для работы только в составе адресного шлейфа ППКиУ Vesta. Применяется на предприятиях химической, нефтегазодобывающей, нефтегазоперерабатывающей отраслей и взрывоопасных зонах других производств. Кронштейн удлиненный L=0,2 м - заказывается отдельно (По умолчанию извещатель комплектуется кронштейном L=0,1 м) Кабельные вводы - заказываются отдельно (не входят в комплект поставки) | Уточняйте у менеджера | Уточняйте у менеджера
00-00144542 | ИПП-07еа-330-1("Гелиос-3 ИК" Д1) -SF-А | Smartec | Адресный Взрывозащищенный Извещатель пламени пожарный многодиапазонный, обнаружение в ИК диапазоне. Алюминий. Предназначен для выдачи аварийной сигнализации на приборы приемно-контрольные пожарные при обнаружении в поле зрения извещателя возгорания материалов, сопровождающихся появлением открытого пламени. В качестве чувствительных элементов извещателя использованы приемники инфракрасного (ИК) излучения. Извещатель предназначен для работы только в составе адресного шлейфа ППКиУ Vesta. Применяется на предприятиях химической, нефтегазодобывающей, нефтегазоперерабатывающей отраслей и взрывоопасных зонах других производств. Кронштейн удлиненный L=0,2 м - заказывается отдельно (По умолчанию извещатель комплектуется кронштейном L=0,1 м) Кабельные вводы - заказываются отдельно (не входят в комплект поставки) | Уточняйте у менеджера | Уточняйте у менеджера
00-00144545 | ИПП-07еа-330-1("Гелиос-3 ИК" Д1)-SF-Н | Smartec | Адресный Взрывозащищенный Извещатель пламени пожарный многодиапазонный, обнаружение в ИК диапазоне. Нержавеющая сталь. Предназначен для выдачи аварийной сигнализации на приборы приемно-контрольные пожарные при обнаружении в поле зрения извещателя возгорания материалов, сопровождающихся появлением открытого пламени. В качестве чувствительных элементов извещателя использованы приемники инфракрасного (ИК) излучения. Извещатель предназначен для работы только в составе адресного шлейфа ППКиУ Vesta. Применяется на предприятиях химической, нефтегазодобывающей, нефтегазоперерабатывающей отраслей и взрывоопасных зонах других производств. Кронштейн удлиненный L=0,2 м - заказывается отдельно (По умолчанию извещатель комплектуется кронштейном L=0,1 м) Кабельные вводы - заказываются отдельно (не входят в комплект поставки) | Уточняйте у менеджера | Уточняйте у менеджера
00-00109827 | ДИП-34А-03-Exi | БОЛИД | Извещатель пожарный дымовой оптико-электронный адресно-аналоговый взрывозащищенный 0Ex ia IIC T6 Ga; для работы «С2000-КДЛ», «С2000-КДЛ-2И», «С2000-КДЛ-2И исп.01», «С2000-КДЛ-С» через «С2000-Спектрон-ИБ» или «С2000-Барьер-Exi»; U-пит.8…11 В, I-потр.600 мкА; IP41, t-раб.-30…+55°С, 100х47 мм | 3489.2 | 3489.2
00-00131243 | ИПР 513-3АМ Exi IP67 | БОЛИД | Извещатель пожарный ручной адресный взрывозащищенный. Предназначен для работы во взрывоопасных средах II группы и пожароопасных помещениях. Формирует сообщение «Пожар» при нажатии на клавишу. Применяется с контроллерами С2000-КДЛ, С2000-КДЛ-2И, С2000-КДЛ-2И исп.01, С2000-КДЛ-С. Имеет повышенную степень защиты оболочки – IP67. | 8056.88 | 8056.88
00-00109830 | С2000-ИП-03-Exi | БОЛИД | Извещатель пожарный тепловой максимально-дифференциальный адресно-аналоговый взрывозащищенный, 0Ex ia IIC T6 Ga; для работы «С2000-КДЛ», «С2000-КДЛ-2И», «С2000-КДЛ-2И исп.01», «С2000-КДЛ-С» через «С2000-Спектрон-ИБ» или «С2000-Барьер-Exi»; t-сраб.+54°С; U-пит.8…11 В, I-потр.600 мкА; IP41, t-раб.-30…+55°С, 100х47 мм | 2647.03 | 2647.03
00-00038124 | С2000-Спектрон-512-Exd-А-ИПР-B | БОЛИД | Извещатель пожарный ручной взрывозащищенный адресный, 1ExdIICT6, для работы с С2000-КДЛ; IP68, t-раб.-40...+65°С. Корпус из алюминиевого сплава. | 19507.8 | 19507.8
00-00038126 | С2000-Спектрон-512-Exd-А-УДП-01 | БОЛИД | Устройство дистанционного пуска взрывозащищенное адресное, 1ExdIICT6, для работы с С2000-КДЛ; IP68, t-раб.-40...+65°С. Корпус из алюминиевого сплава. | 20776.6 | 20776.6
00-00038128 | С2000-Спектрон-512-Exd-М-УДП-02 | БОЛИД | Устройство дистанционного пуска взрывозащищенное адресное, 1ExdIICT6, для работы с С2000-КДЛ; IP68, t-раб.-40...+65°С. Корпус из алюминиевого сплава. | 20776.6 | 20776.6
00-00038130 | С2000-Спектрон-512-Exd-М-УДП-03 | БОЛИД | Устройство дистанционного пуска взрывозащищенное адресное, 1ExdIICT6, для работы с С2000-КДЛ; IP68, t-раб.-40...+65°С. Корпус из алюминиевого сплава. | 20776.6 | 20776.6
00-00038125 | С2000-Спектрон-512-Exd-Н-ИПР-B | БОЛИД | Извещатель пожарный ручной взрывозащищенный адресный, PB ExdI/IExdIICT6, для работы с С2000-КДЛ; IP68, t-раб.-40...+65°С. Корпус из нержавеющей стали. | 30768.4 | 30768.4
00-00038127 | С2000-Спектрон-512-Exd-Н-УДП-01 | БОЛИД | Устройство дистанционного пуска взрывозащищенное адресное, PB ExdI/IExdIICT6, для работы с С2000-КДЛ; IP68, t-раб.-40...+65°С. Корпус из нержавеющей стали. | 30927 | 30927
00-00038129 | С2000-Спектрон-512-Exd-Н-УДП-02 | БОЛИД | Устройство дистанционного пуска взрывозащищенное адресное, PB ExdI/IExdIICT6, для работы с С2000-КДЛ; IP68, t-раб.-40...+65°С. Корпус из нержавеющей стали. | 30927 | 30927
00-00038131 | С2000-Спектрон-512-Exd-Н-УДП-03 | БОЛИД | Устройство дистанционного пуска взрывозащищенное адресное, PB ExdI/IExdIICT6, для работы с С2000-КДЛ; IP68, t-раб.-40...+65°С. Корпус из нержавеющей стали. | 30927 | 30927
00-00038123 | С2000-Спектрон-607-Exd-М | БОЛИД | Извещатель пожарный пламени ИК/УФ взрывозащищенный РВ ExdI/1ExdIICT5 адресный для работы с С2000-КДЛ из оцинкованной стали, контроль работоспособности, дальность обнаружения ТП6 до 12 м (ТП5 до 30 м), угол обзора 100 гр., напряжение питания по линии ДПЛС 8...11 В, ток потребления 0,8 мА, степень защиты оболочкой IP68, диапазон рабочих температур 60...+75°С, габаритные размеры 300×200×190 мм, без кабельных вводов. | 119901.6 | 119901.6
00-00038122 | С2000-Спектрон-607-Exd-Н | БОЛИД | Извещатель пожарный пламени ИК/УФ взрывозащищенный РВ ExdI/1ExdIICT5 адресный для работы с С2000-КДЛ из нержавеющей стали, контроль работоспособности, дальность обнаружения ТП6 до 12 м (ТП5 до 30 м), угол обзора 100 гр., напряжение питания по линии ДПЛС 8...11 В, ток потребления 0,8 мА, степень защиты оболочкой IP68, диапазон рабочих температур 60...+75°С, габаритные размеры 300×200×190 мм, без кабельных вводов. | 139568 | 139568
00-00030786 | С2000-Спектрон-608-Exi | БОЛИД | Извещатель пламени ИК/УФ адресный взрывозащищенный. Чувствительность по ГОСТ Р 53325-2012 - 1 класс. Устойчив к сварке и солнечному свету. Корпус из пластика, защита оболочки IP68. Маркировка взрывозащиты 0ExiaIICT4 X. Питается по двухпроводной линии от «С2000-КДЛ» через барьер искрозащитный "С2000-Спектрон-ИБ", от -40 до +55 °С. Предназначен для обнаружения загораний путем регистрации открытого очага пламени и выдачи извещений "Пожар, "Неисправность", "Тест". | 39055.25 | 39055.25
00-00111403 | С2000-Спектрон-807-Exi | БОЛИД | Извещатель пожарный пламени многодиапазонный (3-ИК) адресный взрывозащищенный для работы с контроллером двухпроводной линии связи «С2000-КДЛ», «С2000-КДЛ-2И», «С2000-КДЛ-2И исп.01» или «С2000-КДЛ-С» в составе интегрированной системы охраны «Орион» через С2000-Спектрон-ИБ, для внутренней установки; PO Ex ia I Ma X/0Ex ia IIC T6 Ga X/Ex ia IIIC T85o C Da X; угол обзора 90°, спектральная чувствительность 3900/4300/5000 нм; U-пит.8…11 В (по ДПЛС), I-потр.1 мА; IP66/IP68, t-раб.-40…75°C, 158х84х78 мм, 0.5 кг. Корпус из ABS-пластика | 47024.9 | 47024.9
00-00111401 | С2000-Спектрон-807-Exi-М | БОЛИД | Извещатель пожарный пламени многодиапазонный (3-ИК) адресный взрывозащищенный для работы с контроллером двухпроводной линии связи «С2000-КДЛ», «С2000-КДЛ-2И», «С2000-КДЛ-2И исп.01» или «С2000-КДЛ-С» в составе интегрированной системы охраны «Орион» через С2000-Спектрон-ИБ, для внутренней и внешней установки; PO Ex ia I Ma X/0Ex ia IIC T6 Ga X/Ex ia IIIC T85o C Da X; угол обзора 90°, спектральная чувствительность 3900/4300/5000 нм; U-пит.8…11 В (по ДПЛС), I-потр.1 мА; IP66/IP68, t-раб.-40…75°C, 135х110х105 мм, 0.8 кг. Корпус из оцинкованной стали. | 51413.36 | 51413.36
00-00111399 | С2000-Спектрон-807-Exi-Н | БОЛИД | Извещатель пожарный пламени многодиапазонный (3-ИК) адресный взрывозащищенный для работы с контроллером двухпроводной линии связи «С2000-КДЛ», «С2000-КДЛ-2И», «С2000-КДЛ-2И исп.01» или «С2000-КДЛ-С» в составе интегрированной системы охраны «Орион» через С2000-Спектрон-ИБ, для внутренней и внешней установки; PO Ex ia I Ma X/0Ex ia IIC T6 Ga X/Ex ia IIIC T85o C Da X; угол обзора 90°, спектральная чувствительность 3900/4300/5000 нм; U-пит.8…11 В (по ДПЛС), I-потр.1 мА; IP66/IP68, t-раб.-40…75°C, 135х110х105 мм, 0.8 кг. Корпус из нержавеющей стали. | 54954.9 | 54954.9
00-00111404 | С2000-Спектрон-807-Exm | БОЛИД | Извещатель пожарный пламени многодиапазонный (3-ИК) адресный взрывозащищенный для работы с контроллером двухпроводной линии связи «С2000-КДЛ», «С2000-КДЛ-2И», «С2000-КДЛ-2И исп.01» или «С2000-КДЛ-С» в составе интегрированной системы охраны «Орион» через С2000-Спектрон-ИБ, для внутренней установки; PB Ex mb I Mb X/1Ex mb IIC T6 Gb X/Ex mb IIIC T85o C Db X; угол обзора 90°, спектральная чувствительность 3900/4300/5000 нм; U-пит.8…11 В (по ДПЛС), I-потр.1 мА; IP66/IP68, t-раб.-40…75°C, 158х84х78 мм, 0.5 кг. Корпус из ABS-пластика | 47024.9 | 47024.9
00-00116364 | С2000-Спектрон-807-Exm-М | БОЛИД | Извещатель пожарный пламени многодиапазонный (3-ИК) адресный взрывозащищенный для работы с контроллером двухпроводной линии связи «С2000-КДЛ», «С2000-КДЛ-2И», «С2000-КДЛ-2И исп.01» или «С2000-КДЛ-С» в составе интегрированной системы охраны «Орион» через С2000-Спектрон-ИБ, для внутренней и внешней установки; PB Ex mb I Mb X/1Ex mb IIC T6 Gb X/Ex mb IIIC T85o C Db X; угол обзора 90°, спектральная чувствительность 3900/4300/5000 нм; U-пит.8…11 В (по ДПЛС), I-потр.1 мА; IP66/IP68, t-раб.-40…75°C, 135х110х105 мм, 0.8 кг. Корпус из оцинкованной стали. | 51413.36 | 51413.36
00-00116365 | С2000-Спектрон-807-Exm-Н | БОЛИД | Извещатель пожарный пламени многодиапазонный (3-ИК) адресный взрывозащищенный для работы с контроллером двухпроводной линии связи «С2000-КДЛ», «С2000-КДЛ-2И», «С2000-КДЛ-2И исп.01» или «С2000-КДЛ-С» в составе интегрированной системы охраны «Орион» через С2000-Спектрон-ИБ, для внутренней и внешней установки; PB Ex mb I Mb X/1Ex mb IIC T6 Gb X/Ex mb IIIC T85o C Db X; угол обзора 90°, спектральная чувствительность 3900/4300/5000 нм; U-пит.8…11 В (по ДПЛС), I-потр.1 мА; IP66/IP68, t-раб.-40…75°C, 135х110х105 мм, 0.8 кг. Корпус из нержавеющей стали. | 54954.9 | 54954.9
00-00075451 | С2000Р-Спектрон-609-Exd-М | БОЛИД | Извещатель пожарный пламени многодиапазонный (ИК/УФ) взрывозащищённый адресный радиоканальный, стальной оцинкованный корпус, может применять в подземных выработках шахт, рудников и их наземных строениях. Применяется в системах пожарной сигнализации и автоматического пожаротушения для обнаружения возгорания на ранней стадии, предназначен для эксплуатации во взрывоопасных зонах классов "1", "2", "21", "22" помещений и наружных территорий. Используется совместно с радиорасширителем "С2000Р-АРР32". | Уточняйте у менеджера | Уточняйте у менеджера
00-00075452 | С2000Р-Спектрон-609-Exd-Н | БОЛИД | Извещатель пожарный пламени многодиапазонный (ИК/УФ) взрывозащищённый адресный радиоканальный, корпус из нержавеющей стали, рекомендуется к применению в условиях воздействия агрессивных сред, может применяться в подземных выработках шахт, рудников и их наземных строениях. Применяется в системах пожарной сигнализации и автоматического пожаротушения для обнаружения возгорания на ранней стадии, предназначен для эксплуатации во взрывоопасных зонах классов "1", "2", "21", "22" помещений и наружных территорий. Используется совместно с радиорасширителем "С2000Р-АРР32". | Уточняйте у менеджера | Уточняйте у менеджера
00-00075450 | С2000Р-Спектрон-Exd-609-А | БОЛИД | Извещатель пожарный пламени многодиапазонный (ИК/УФ) взрывозащищённый адресный радиоканальный, алюминиевый корпус. Применяется в системах пожарной сигнализации и автоматического пожаротушения для обнаружения возгорания на ранней стадии, предназначен для эксплуатации во взрывоопасных зонах классов "1", "2", "21", "22" помещений и наружных территорий. Используется совместно с радиорасширителем "С2000Р-АРР32". | Уточняйте у менеджера | Уточняйте у менеджера
00-00131646 | ИП212-44Ех (ДИП-44Ех) (ПТК "ИВС") | ИВС ПТК | Извещатель пожарный дымовой оптико - электронный взрывозащищенный с гермокоробом, маркировка взрывозащиты 0 Ex ia IIC T6 Ga, проводной. Точечные извещатели предназначены для обнаружения дыма на взрывоопасных объектах. Конструкцией извещателя предусмотрено экранирование оптической камеры мелкоячеистой сеткой, механическое устройство контроля работоспособности и подключение кабеля с помощью гермовводов. Взрывозащита реализована с помощью искробезопасной электрической цепи. | 7320 | 5002
00-00131647 | ИП212-44Ех V1 (ДИП-44Ех V1) (ПТК "ИВС") | ИВС ПТК | Извещатель пожарный дымовой оптико - электронный взрывозащищенный, маркировка взрывозащиты 0 Ex ia IIC T6 Ga, проводной. Извещатель предназначен для обнаружения дыма на взрывоопасных объектах. Конструкцией извещателя предусмотрено экранирование оптической камеры мелкоячеистой сеткой и механическое устройство контроля работоспособности. Взрывозащита реализована с помощью искробезопасной электрической цепи. | 3660 | 2440
00-00131649 | ИП212-75Ех (ИПДЛ-75Ех) (8-100 м) (ПТК "ИВС") | ИВС ПТК | Извещатель пожарный дымовой линейный взрывозащищенный, однопозиционное исполнение, дистанция работы от 8 до 100 метров, имеет маркировку взрывозащиты «0Ex ia II СT6 Ga» и параметры искробезопасности: «Li: 1 мкГн, Сi: 1000 пФ, Ui: 30 B, Ii: 25 мА, Рi: 0,75 Вт», отражатель ИПДЛ-Ех имеет маркировку взрывозащиты «II Ga Т6 X». Извещатель предназначен для обнаружения загораний, сопровождающихся появлением дыма, и передачи сигнала тревожного сообщения «Пожар» или «Внимание» приёмно-контрольным приборам. Предназначен для применения в помещениях, имеющих большую площадь, большую протяжённость или большую высоту потолков. Относится к восстанавливаемым (многократного действия) активным (токопотребляющим) линейным однопозиционным дымовым оптико-электронным пожарным извещателям. Принцип действия извещателей основан на уменьшении мощности оптического луча при прохождении через задымлённую среду. Извещатель рассчитаны на непрерывную круглосуточную работу и применяется в закрытых помещениях жилых и пр | 29280 | 24400
00-00131623 | ИП212-75Ех (ИПДЛ-75Ех) (8-60 м) (ПТК "ИВС") | ИВС ПТК | Извещатель пожарный дымовой линейный взрывозащищенный, однопозиционное исполнение, дистанция работы от 8 до 60 метров, имеет маркировку взрывозащиты «0Ex ia II СT6 Ga» и параметры искробезопасности: «Li: 1 мкГн, Сi: 1000 пФ, Ui: 30 B, Ii: 25 мА, Рi: 0,75 Вт», отражатель ИПДЛ-Ех имеет маркировку взрывозащиты «II Ga Т6 X». Извещатель предназначен для обнаружения загораний, сопровождающихся появлением дыма, и передачи сигнала тревожного сообщения «Пожар» или «Внимание» приёмно-контрольным приборам. Предназначен для применения в помещениях, имеющих большую площадь, большую протяжённость или большую высоту потолков. Относится к восстанавливаемым (многократного действия) активным (токопотребляющим) линейным однопозиционным дымовым оптико-электронным пожарным извещателям. Принцип действия извещателей основан на уменьшении мощности оптического луча при прохождении через задымлённую среду. Извещатель рассчитаны на непрерывную круглосуточную работу и применяется в закрытых помещениях жилых и про | 23180 | 19520
00-00131648 | ИП212-75Ех (ИПДЛ-75Ех) (8-80 м) (ПТК "ИВС") | ИВС ПТК | Извещатель пожарный дымовой линейный взрывозащищенный, однопозиционное исполнение, дистанция работы от 8 до 80 метров, имеет маркировку взрывозащиты «0Ex ia II СT6 Ga» и параметры искробезопасности: «Li: 1 мкГн, Сi: 1000 пФ, Ui: 30 B, Ii: 25 мА, Рi: 0,75 Вт», отражатель ИПДЛ-Ех имеет маркировку взрывозащиты «II Ga Т6 X». Извещатель предназначен для обнаружения загораний, сопровождающихся появлением дыма, и передачи сигнала тревожного сообщения «Пожар» или «Внимание» приёмно-контрольным приборам. Предназначен для применения в помещениях, имеющих большую площадь, большую протяжённость или большую высоту потолков. Относится к восстанавливаемым (многократного действия) активным (токопотребляющим) линейным однопозиционным дымовым оптико-электронным пожарным извещателям. Принцип действия извещателей основан на уменьшении мощности оптического луча при прохождении через задымлённую среду. Извещатель рассчитаны на непрерывную круглосуточную работу и применяется в закрытых помещениях жилых и про | 26230 | 21960
03-00004980 | ИП 103-10-(А1)/В 1ExibIIBT6 IP 65 | Магнито-Контакт | Извещатель пожарный тепловой максимальный взрывозащищённый , встроенный световой индикатор , 54°С--65°С(встроенная электронная плата индикации), предназначенный для круглосуточной работы с целью обнаружения пожара, сопровождающегося повышением температуры в закрытых помещениях различных зданий и сооружении. Производитель рекомендует использовать датчик вместе с коробкой соединительной УС-Ех. | 3764.92 | 3764.92
00-00033532 | ИП 103-10-(А1)/В в комплекте с УС-Ех | Магнито-Контакт | Извещатель пожарный тепловой максимальный взрывозащищённый , встроенный световой индикатор , 54°С-65°С(встроенная электронная плата индикации), предназначенный для круглосуточной работы с целью обнаружения пожара, сопровождающегося повышением температуры в закрытых помещениях различных зданий и сооружении. Устройство соединительное УС-4-Ех (в дальнейшем – устройство), предназначено для подключения ИП 103-10/В к шлейфу сигнализации. Согласно п.7.4.20 главы 7.4 раздела 7 ПУЭ в пожароопасных зонах могут примениться электрические аппараты и приборы автоматической охранно-пожарной сигнализации, имеющие степень защиты оболочки не менее IP44. В комплекте с устройством соединительным УС-Ех. | 8775.46 | 8775.46
03-00008971 | ИП 103-10-(А3)/В 1ExibIIBT6 IP 65 | Магнито-Контакт | Извещатель пожарный тепловой максимальный взрывозащищенный, встроенный световой индикатор, 64°С—76°С(встроенная электронная плата индикации). Производитель рекомендует использовать датчик вместе с коробкой соединительной УС-Ех. Предназначен для круглосуточной работы с целью обнаружения пожара, сопровождающегося повышением температуры в закрытых помещениях различных зданий и сооружении. Предназначен для работы совместно с приемно-контрольными приборами, имеющими напряжение в шлейфе сигнализации от 10 до 30 вольт с величиной тока короткого замыкания не более 20 мА. Подключение извещателей в шлейф осуществляется параллельно. При постоянном напряжении в шлейфе соблюдение полярности включения извещателя не требуется. При наличии в шлейфе знакопеременного напряжения подключение извещателя осуществляется с использованием полупроводникового диода, включенного в требуемом направлении. | 3764.92 | 3764.92
00-00033533 | ИП 103-10-(А3)/В в комплекте с УС-Ех | Магнито-Контакт | Извещатель пожарный тепловой максимальный взрывозащищённый, встроенный световой индикатор, 64°С—76°С(встроенная электронная плата индикации), предназначенный для круглосуточной работы с целью обнаружения пожара, сопровождающегося повышением температуры в закрытых помещениях различных зданий и сооружении. Устройство соединительное УС-4-Ех (в дальнейшем – устройство), предназначено для подключения ИП 103-10/В к шлейфу сигнализации. Согласно п.7.4.20 главы 7.4 раздела 7 ПУЭ в пожароопасных зонах могут примениться электрические аппараты и приборы автоматической охранно-пожарной сигнализации, имеющие степень защиты оболочки не менее IP44. В комплекте с устройством соединительным УС-Ех. | 8775.46 | 8775.46
00-00061158 | ИП 114-50-D• 0ExiaIIС Т6...Т3 GaХ | Магнито-Контакт | Извещатель пожарный тепловой максимальный взрывозащищенный, 99-115°С. Контакты норм.замкн. | 2450.85 | 2356.58
00-00061159 | ИП 114-50-D•• 0ExiaIIС Т6...Т3 GaХ | Магнито-Контакт | Извещатель пожарный тепловой максимальный взрывозащищенный, 99-115°С. Контакты норм.разомкн. | 2702.07 | 2598.14
00-00061160 | ИП 114-50-E• 0ExiaIIС Т6...Т3 GaХ | Магнито-Контакт | Извещатель пожарный тепловой максимальный взрывозащищенный, 114-130°С. Контакты норм.замкн. | 3982.45 | 3829.28
00-00061161 | ИП 114-50-E•• 0ExiaIIС Т6...Т3 GaХ | Магнито-Контакт | Извещатель пожарный тепловой максимальный взрывозащищенный, 114-130°С. Контакты норм.разомкн. | 4225.1 | 4062.6
00-00061162 | ИП 114-50-F• 0ExiaIIС Т6...Т3 GaХ | Магнито-Контакт | Извещатель пожарный тепловой максимальный взрывозащищенный, 129-145°С. Контакты норм.замкн. | 4646.19 | 4467.49
00-00061163 | ИП 114-50-F•• 0ExiaIIС Т6...Т3 GaХ | Магнито-Контакт | Извещатель пожарный тепловой максимальный взрывозащищенный, 129-145°С. Контакты норм.разомкн. | 4814.62 | 4629.44
00-00061164 | ИП 114-50-G• 0ExiaIIС Т6...Т3 GaХ | Магнито-Контакт | Извещатель пожарный тепловой максимальный взрывозащищенный, 144-160°С. Контакты норм.замкн. | 4374.98 | 4206.71
00-00061165 | ИП 114-50-G•• 0ExiaIIС Т6...Т3 GaХ | Магнито-Контакт | Извещатель пожарный тепловой максимальный взрывозащищенный, 144-160°С. Контакты норм.разомкн. | 4646.19 | 4467.49
00-00061148 | ИП 114-50-А1• 0ExiaIIС Т6...Т3 GaХ | Магнито-Контакт | Извещатель пожарный тепловой максимальный взрывозащищенный, 54-65°С. Контакты норм.замкн. | 846.45 | 813.89
00-00061149 | ИП 114-50-А1•• 0ExiaIIС Т6...Т3 GaХ | Магнито-Контакт | Извещатель пожарный тепловой максимальный взрывозащищенный, 54-65°С. Контакты норм.разомкн. | 1154.77 | 1110.35
00-00061150 | ИП 114-50-А2• 0ExiaIIС Т6...Т3 GaХ | Магнито-Контакт | Извещатель пожарный тепловой максимальный взрывозащищенный, 54-70°С. Контакты норм.замкн. | 846.45 | 813.89
00-00061151 | ИП 114-50-А2•• 0ExiaIIС Т6...Т3 GaХ | Магнито-Контакт | Извещатель пожарный тепловой максимальный взрывозащищенный, 54-70°С. Контакты норм.разомкн. | 1154.77 | 1110.35
00-00061152 | ИП 114-50-А3• 0ExiaIIС Т6...Т3 GaХ | Магнито-Контакт | Извещатель пожарный тепловой максимальный взрывозащищенный, 64-76°С. Контакты норм.замкн. | 669.45 | 643.7
00-00061153 | ИП 114-50-А3•• 0ExiaIIС Т6...Т3 GaХ | Магнито-Контакт | Извещатель пожарный тепловой максимальный взрывозащищенный, 64-76°С. Контакты норм.разомкн. | 829.32 | 797.42
00-00061154 | ИП 114-50-В• 0ExiaIIС Т6...Т3 GaХ | Магнито-Контакт | Извещатель пожарный тепловой максимальный взрывозащищенный, 69-85°С. Контакты норм.замкн. | 986.33 | 948.4
00-00061155 | ИП 114-50-В•• 0ExiaIIС Т6...Т3 GaХ | Магнито-Контакт | Извещатель пожарный тепловой максимальный взрывозащищенный, 69-85°С. Контакты норм.разомкн. | 1154.77 | 1110.35
00-00061156 | ИП 114-50-С• 0ExiaIIС Т6...Т3 GaХ | Магнито-Контакт | Извещатель пожарный тепловой максимальный взрывозащищенный, 84-100°С. Контакты норм.замкн. | 2450.85 | 2356.58
00-00061157 | ИП 114-50-С•• 0ExiaIIС Т6...Т3 GaХ | Магнито-Контакт | Извещатель пожарный тепловой максимальный взрывозащищенный, 84-100°С. Контакты норм.разомкн. | 2702.07 | 2598.14
00-00116714 | ИП535/В Север 0Ex iа IIC T6 Ga (Ду12) | Магнито-Контакт | Извещатель пожарный ручной взрывозащищенный приводится в действие смещением защитного элемента и опусканием приводного элемента (ручки) извещателя вниз в направлении стрелок. Один взрывозащищенный металлический кабельный ввод 20 х1,5, штуцер под небронированный кабель 3,1 - 8,6 мм в металлорукаве Ду12. Второй ввод по запросу. IP 66/67 | 17254.41 | 16590.78
00-00116719 | ИП535/В Север 0Ex iа IIC T6 Ga (Ду15) | Магнито-Контакт | Извещатель пожарный ручной взрывозащищенный приводится в действие смещением защитного элемента и опусканием приводного элемента (ручки) извещателя вниз в направлении стрелок. Один взрывозащищенный металлический кабельный ввод 20 х1,5, штуцер под небронированный кабель 6,5 - 13 мм в металлорукаве Ду15. Второй ввод по запросу. IP 66/67 | 17926.72 | 17237.23
00-00116720 | ИП535/В Север 0Ex iа IIC T6 Ga (Ду18) | Магнито-Контакт | Извещатель пожарный ручной взрывозащищенный приводится в действие смещением защитного элемента и опусканием приводного элемента (ручки) извещателя вниз в направлении стрелок. Один взрывозащищенный металлический кабельный ввод 20 х1,5, штуцер под небронированный кабель 6 - 18 мм в металлорукаве Ду18. Второй ввод по запросу. IP 66/67 | 17926.72 | 17237.23
00-00116712 | ИП535/В Север 0Ex iа IIC T6 Ga (G1/2) | Магнито-Контакт | Извещатель пожарный ручной взрывозащищенный приводится в действие смещением защитного элемента и опусканием приводного элемента (ручки) извещателя вниз в направлении стрелок. Один металлический кабельный ввод 20 х1,5, штуцер под трубу с резьбой G1/2). Второй ввод по запросу. IP 66/67 | 16573.54 | 15936.1
00-00116713 | ИП535/В Север 0Ex iа IIC T6 Ga (G3/4) | Магнито-Контакт | Извещатель пожарный ручной взрывозащищенный приводится в действие смещением защитного элемента и опусканием приводного элемента (ручки) извещателя вниз в направлении стрелок. Один взрывозащищенный металлический кабельный ввод 25 х1,5, штуцер под трубу с резьбой G3/4). Второй ввод по запросу. IP 66/67 | 17254.41 | 16590.78
00-00078874 | ИП535/В Север 0Ex iа IIC T6 Ga (11-17) | Магнито-Контакт | Извещатель пожарный ручной взрывозащищенный, приводится в действие смещением защитного элемента и опусканием приводного элемента (ручки) извещателя вниз в направлении стрелок. Пластиковый ввод 11-17 мм. IP 66/67 | 11297.87 | 10863.34
00-00083944 | ИП535/В Север 0Ex iа IIC T6 Ga (13-18) | Магнито-Контакт | Извещатель пожарный ручной взрывозащищенный приводится в действие смещением защитного элемента и опусканием приводного элемента (ручки) извещателя вниз в направлении стрелок. Пластиковый ввод 13-18 мм. IP 66/67 | 11559.09 | 11114.51
00-00116669 | ИП535/В Север 0Ex iа IIC T6 Ga (6,1- 11,7) | Магнито-Контакт | Извещатель пожарный ручной взрывозащищенный приводится в действие смещением защитного элемента и опусканием приводного элемента (ручки) извещателя вниз в направлении стрелок. Один взрывозащищенный металлический кабельный ввод для открытая прокладка под небронированный кабель 6,1- 11,7 мм, М20 х1,5. Второй ввод по запросу. IP 66/67 | 16573.54 | 15936.1
00-00116711 | ИП535/В Север 0Ex iа IIC T6 Ga (6,5- 13,9) | Магнито-Контакт | Извещатель пожарный ручной взрывозащищенный приводится в действие смещением защитного элемента и опусканием приводного элемента (ручки) извещателя вниз в направлении стрелок. Один взрывозащищенный металлический кабельный ввод для открытая прокладка под небронированный кабель 6,5- 13,9 мм, М20 х1,5. Второй ввод по запросу. IP 66/67 | 16573.54 | 15936.1
00-00087348 | ИП535/В "Север" 0Ex iа IIC T6 Ga 6-12 мм | Магнито-Контакт | Извещатель пожарный ручной взрывозащищенный приводится в действие смещением защитного элемента и опусканием приводного элемента (ручки) извещателя вниз в направлении стрелок. Пластиковый ввод 6-12 мм. IP 66/67 | 10802.56 | 10387.08
00-00078881 | ИП535/В "Север" 0Ex iа IIC T6 Ga МКВМ М20В | Магнито-Контакт | Извещатель пожарный ручной взрывозащищенный, приводится в действие смещением защитного элемента и опусканием приводного элемента (ручки) извещателя вниз в направлении стрелок. Ввод из нержавейки МКВМ М20В (Бронированный кабель). IP 66/67 | 24915.27 | 23956.99
00-00078882 | ИП535/В "Север" 0Ex iа IIC T6 Ga МКВМ М20В2 | Магнито-Контакт | Извещатель пожарный ручной взрывозащищенный, приводится в действие смещением защитного элемента и опусканием приводного элемента (ручки) извещателя вниз в направлении стрелок. Ввод из нержавейки МКВМ М20В2 (Бронированный кабель с двойным уплотнением). IP 66/67 | 25363.47 | 24387.95
00-00078875 | ИП535/В "Север" 0Ex iа IIC T6 Ga МКВМ М20К | Магнито-Контакт | Извещатель пожарный ручной взрывозащищенный, приводится в действие смещением защитного элемента и опусканием приводного элемента (ручки) извещателя вниз в направлении стрелок. Ввод из нержавейки МКВМ М20К (открытая прокладка кабеля). IP 66/67 | 23729.1 | 22816.44
00-00078878 | ИП535/В "Север" 0Ex iа IIC T6 Ga МКВМ М20КМ10 | Магнито-Контакт | Извещатель пожарный ручной взрывозащищенный, приводится в действие смещением защитного элемента и опусканием приводного элемента (ручки) извещателя вниз в направлении стрелок. Ввод из нержавейки МКВМ М20КМ10 (металлорукав РЗЦ 10мм). IP 66/67 | 24321.47 | 23386.03
00-00078879 | ИП535/В "Север" 0Ex iа IIC T6 Ga МКВМ М20КМ12 | Магнито-Контакт | Извещатель пожарный ручной взрывозащищенный, приводится в действие смещением защитного элемента и опусканием приводного элемента (ручки) извещателя вниз в направлении стрелок. Ввод из нержавейки МКВМ М20КМ12 (металлорукав РЗЦ 12мм). IP 66/67 | 24618.37 | 23671.51
00-00078880 | ИП535/В "Север" 0Ex iа IIC T6 Ga МКВМ М20КМ15 | Магнито-Контакт | Извещатель пожарный ручной взрывозащищенный, приводится в действие смещением защитного элемента и опусканием приводного элемента (ручки) извещателя вниз в направлении стрелок. Ввод из нержавейки МКВМ М20КМ15 (Металлорукав РЗЦ 15мм)/ МКВМ М20КМ20 (Металлорукав РЗЦ 20мм). IP 66/67 | 24915.27 | 23956.99
00-00078876 | ИП535/В "Север" 0Ex iа IIC T6 Ga МКВМ М20Т1/2 | Магнито-Контакт | Извещатель пожарный ручной взрывозащищенный, приводится в действие смещением защитного элемента и опусканием приводного элемента (ручки) извещателя вниз в направлении стрелок. Ввод из нержавейки МКВМ М20Т1/2 (труба с резьбой G1/2). IP 66/67 | 23729.1 | 22816.44
00-00078877 | ИП535/В "Север" 0Ex iа IIC T6 Ga МКВМ М20Т3/4 | Магнито-Контакт | Извещатель пожарный ручной взрывозащищенный, приводится в действие смещением защитного элемента и опусканием приводного элемента (ручки) извещателя вниз в направлении стрелок. Ввод из нержавейки МКВМ М20Т3/4 (труба с резьбой G3/4) . IP 66/67 | 24321.47 | 23386.03
00-00080193 | ИП535/В "Север" 0Ex iа IIC T6 Ga МКВМ М25 | Магнито-Контакт | Извещатель пожарный ручной взрывозащищенный, приводится в действие смещением защитного элемента и опусканием приводного элемента (ручки) извещателя вниз в направлении стрелок. Ввод из нержавейки МКВМ М25 (К, В, В2, T3/4, КМ8, КМ10, КМ12, КМ15, КМ18,КМ20. IP 66/67 | 44490.63 | 42779.45
00-00116718 | ИП535/В Север 0Ex iа IIC T6 Ga (М25) | Магнито-Контакт | Извещатель пожарный ручной взрывозащищенный приводится в действие смещением защитного элемента и опусканием приводного элемента (ручки) извещателя вниз в направлении стрелок. Взрывозащищенный металлический кабельный ввод М25 (К, В, В2, T3/4, КМ8, КМ10, КМ12, КМ15, КМ18,КМ20. Второй ввод по запросу. IP 66/67 | 35977.62 | 34593.86
00-00116717 | ИП535/В Север 0Ex iа IIC T6 Ga (12,5-20,9) | Магнито-Контакт | Извещатель пожарный ручной взрывозащищенный приводится в действие смещением защитного элемента и опусканием приводного элемента (ручки) извещателя вниз в направлении стрелок. Один взрывозащищенный металлический кабельный ввод под бронированный кабель d вн. 6,5-13,9 мм, d нар.12,5-20,9 мм, М20 х1,5. Второй ввод по запросу. IP 66/67 | 17926.72 | 17237.23
00-00116744 | ИП535Ех Север 0Ex ia IIC T6 Ga (Ду12) | Магнито-Контакт | Извещатель пожарный ручной взрывозащищенный приводится в действие смещением защитного элемента и опусканием приводного элемента (ручки) извещателя вниз в направлении стрелок. Ввод из нержавейки МКВМ М20КМ12 (металлорукав РЗЦ 12мм). IP 66/67 | 17254.41 | 16590.78
00-00116749 | ИП535Ех Север 0Ex ia IIC T6 Ga (Ду15) | Магнито-Контакт | Извещатель пожарный ручной взрывозащищенный приводится в действие смещением защитного элемента и опусканием приводного элемента (ручки) извещателя вниз в направлении стрелок. Ввод из нержавейки МКВМ М20КМ15 (Металлорукав РЗЦ 15мм)/ МКВМ М20КМ20 (Металлорукав РЗЦ 20мм). IP 66/67. | 17926.72 | 17237.23
00-00116750 | ИП535Ех Север 0Ex ia IIC T6 Ga (Ду18) | Магнито-Контакт | Извещатель пожарный ручной взрывозащищенный приводится в действие смещением защитного элемента и опусканием приводного элемента (ручки) извещателя вниз в направлении стрелок. Ввод из нержавейки МКВМ М20В (Бронированный кабель). IP 66/67 | 17926.72 | 17237.23
00-00116742 | ИП535Ех Север 0Ex ia IIC T6 Ga (G1/2) | Магнито-Контакт | Извещатель пожарный ручной взрывозащищенный приводится в действие смещением защитного элемента и опусканием приводного элемента (ручки) извещателя вниз в направлении стрелок. Ввод из нержавейки МКВМ М20Т3/4 (труба с резьбой G3/4) . IP 66/67 | 16573.54 | 15936.1
00-00116743 | ИП535Ех Север 0Ex ia IIC T6 Ga (G3/4) | Магнито-Контакт | Извещатель пожарный ручной взрывозащищенный приводится в действие смещением защитного элемента и опусканием приводного элемента (ручки) извещателя вниз в направлении стрелок. Ввод из нержавейки МКВМ М20КМ10 (металлорукав РЗЦ 10мм). IP 66/67 | 17254.41 | 16590.78
00-00071466 | ИП535Ех Север 0Ex ia IIC T6 Ga (11-17) | Магнито-Контакт | Извещатель пожарный ручной взрывозащищенный, приводится в действие смещением защитного элемента и опусканием приводного элемента (ручки) извещателя вниз в направлении стрелок. Пластиковый ввод 11-17 мм. IP 66/67 | 11297.87 | 10863.34
00-00083945 | ИП535Ех Север 0Ex ia IIC T6 Ga (13-18) | Магнито-Контакт | Извещатель пожарный ручной взрывозащищенный, приводится в действие смещением защитного элемента и опусканием приводного элемента (ручки) извещателя вниз в направлении стрелок. Пластиковый ввод 13-18 мм. IP 66/67 | 11559.09 | 11114.51
00-00087346 | МК ИП535Ех Север 0Ex ia IIC T6 Ga (6-12) | Магнито-Контакт | Извещатель пожарный ручной взрывозащищенный приводится в действие смещением защитного элемента и опусканием приводного элемента (ручки) извещателя вниз в направлении стрелок. Пластиковый ввод 6-12 мм. IP 66/67 | 10802.56 | 10387.08
00-00116690 | ИП535Ех Север 0Ex ia IIC T6 Ga (6,1- 11,7) | Магнито-Контакт | Извещатель пожарный ручной взрывозащищенный приводится в действие смещением защитного элемента и опусканием приводного элемента (ручки) извещателя вниз в направлении стрелок. Ввод из нержавейки МКВМ М20К (открытая прокладка кабеля). IP 66/67 | 16573.54 | 15936.1
00-00116741 | ИП535Ех Север 0Ex ia IIC T6 Ga (6,5- 13,9) | Магнито-Контакт | Извещатель пожарный ручной взрывозащищенный приводится в действие смещением защитного элемента и опусканием приводного элемента (ручки) извещателя вниз в направлении стрелок. Ввод из нержавейки МКВМ М20Т1/2 (труба с резьбой G1/2). IP 66/67 | 16573.54 | 15936.1
00-00116748 | ИП535Ех Север 0Ex ia IIC T6 Ga (М25) | Магнито-Контакт | Извещатель пожарный ручной взрывозащищенный приводится в действие смещением защитного элемента и опусканием приводного элемента (ручки) извещателя вниз в направлении стрелок. МКВМ М25 (К, В, В2, T3/4, КМ8, КМ10, КМ12, КМ15, КМ18,КМ20). IP 66/67 | 35977.62 | 34593.86
00-00116747 | ИП535Ех Север 0Ex ia IIC T6 Ga (12,5-20,9) | Магнито-Контакт | Извещатель пожарный ручной взрывозащищенный приводится в действие смещением защитного элемента и опусканием приводного элемента (ручки) извещателя вниз в направлении стрелок. Ввод из нержавейки МКВМ М20В2 (Бронированный кабель с двойным уплотнением). IP 66/67 | 17926.72 | 17237.23
00-00071473 | ИП535Ех "Север" МКВМ М20В 0Ex ia IIC T6 Ga | Магнито-Контакт | Извещатель пожарный ручной взрывозащищенный, приводится в действие смещением защитного элемента и опусканием приводного элемента (ручки) извещателя вниз в направлении стрелок. Ввод из нержавейки МКВМ М20В (Бронированный кабель). IP 66/67 | 24915.27 | 23956.99
00-00071474 | ИП535Ех "Север" МКВМ М20В2 0Ex ia IIC T6 Ga | Магнито-Контакт | Извещатель пожарный ручной взрывозащищенный, приводится в действие смещением защитного элемента и опусканием приводного элемента (ручки) извещателя вниз в направлении стрелок. Ввод из нержавейки МКВМ М20В2 (Бронированный кабель с двойным уплотнением). IP 66/67 | 25363.47 | 24387.95
00-00071467 | ИП535Ех "Север" МКВМ М20К 0Ex ia IIC T6 Ga | Магнито-Контакт | Извещатель пожарный ручной взрывозащищенный, приводится в действие смещением защитного элемента и опусканием приводного элемента (ручки) извещателя вниз в направлении стрелок. Ввод из нержавейки МКВМ М20К (открытая прокладка кабеля). IP 66/67 | 23729.1 | 22816.44
00-00071470 | ИП535Ех "Север" МКВМ М20КМ10 0Ex ia IIC T6 Ga | Магнито-Контакт | Извещатель пожарный ручной взрывозащищенный, приводится в действие смещением защитного элемента и опусканием приводного элемента (ручки) извещателя вниз в направлении стрелок. Ввод из нержавейки МКВМ М20КМ10 (металлорукав РЗЦ 10мм). IP 66/67 | 24321.47 | 23386.03
00-00071471 | ИП535Ех "Север" МКВМ М20КМ12 0Ex ia IIC T6 Ga | Магнито-Контакт | Извещатель пожарный ручной взрывозащищенный, приводится в действие смещением защитного элемента и опусканием приводного элемента (ручки) извещателя вниз в направлении стрелок. Ввод из нержавейки МКВМ М20КМ12 (металлорукав РЗЦ 12мм). IP 66/67 | 24618.37 | 23671.51
00-00071472 | ИП535Ех "Север" МКВМ М20КМ15/М20КМ20 0ExiaIICT6Ga | Магнито-Контакт | Извещатель пожарный ручной взрывозащищенный, приводится в действие смещением защитного элемента и опусканием приводного элемента (ручки) извещателя вниз в направлении стрелок. Ввод из нержавейки МКВМ М20КМ15 (Металлорукав РЗЦ 15мм)/ МКВМ М20КМ20 (Металлорукав РЗЦ 20мм). IP 66/67. | 24915.27 | 23956.99
00-00071468 | ИП535Ех "Север" МКВМ М20Т1/2 0Ex ia IIC T6 Ga | Магнито-Контакт | Извещатель пожарный ручной взрывозащищенный, приводится в действие смещением защитного элемента и опусканием приводного элемента (ручки) извещателя вниз в направлении стрелок. Ввод из нержавейки МКВМ М20Т1/2 (труба с резьбой G1/2). IP 66/67 | 23729.1 | 22816.44
00-00071469 | ИП535Ех "Север" МКВМ М20Т3/4 0Ex ia IIC T6 Ga | Магнито-Контакт | Извещатель пожарный ручной взрывозащищенный, приводится в действие смещением защитного элемента и опусканием приводного элемента (ручки) извещателя вниз в направлении стрелок. Ввод из нержавейки МКВМ М20Т3/4 (труба с резьбой G3/4) . IP 66/67 | 24321.47 | 23386.03
00-00080196 | ИП535Ех "Север" МКВМ М25 | Магнито-Контакт | Извещатель пожарный ручной взрывозащищенный, приводится в действие смещением защитного элемента и опусканием приводного элемента (ручки) извещателя вниз в направлении стрелок. МКВМ М25 (К, В, В2, T3/4, КМ8, КМ10, КМ12, КМ15, КМ18,КМ20). IP 66/67 | 44490.63 | 42779.45