00-00015715 | PX-8000D | Inter-M | Контроллер аудиоматричный, предназначен для построения многоканальных систем звуковой трансляции с возможностью применения в автоматических системах оповещения о пожаре, управления эвакуацией, ГО и ЧС и др. Данный блок может использоваться в составе трансляционного оборудования Inter-M или самостоятельно в системах звукоусиления других производителей. На базе контроллера можно построить систему на 8 независимых зон, когда для каждой зоны транслируется своя звуковая программа. Контроллер предусматривает подключение до 4-х удаленных микрофонных консолей RM-8000 для передачи речевых сообщений и управления зонами. Пользователи могут регулировать громкость звучания громкоговорителей в своей зоне, а также подключить микрофон или другой источник звукового сигнала с помощью удаленных контроллеров LM-8000. На лицевой панели расположен разъем для подключения микрофона, с помощью которого можно осуществлять передачу сообщений в любую зону или все зоны сразу. В память контроллера можно записать ци | Уточняйте у менеджера | Уточняйте у менеджера
00-00015911 | Q-4300 | Inter-M | Усилитель мощности, 2x1900 Вт (2 Ом), 20-20000 Гц, предназначен для озвучивания музыкальных и концертных залов, залов конференций, молодежных клубов, баров, ресторанов и т. п. Высокие технические характеристики обеспечивают чистый и мягкий звук. В устройстве предусмотрены независимая регулировка уровня громкости в каждом канале, отключаемый фильтр высоких частот для каждого канала, отключаемый ограничитель на входе каждого канала, индикаторы уровня сигнала в каждом канале, перегрузки по входу и срабатывания защиты, симметричные входы XLR и Jack 6.35 для каждого канала, выходные клеммы и разъемы Speakon, вентиляторы для принудительного охлаждения с автоматической регулировкой скорости вращения. Высокий демпинг-фактор (не менее 400) обеспечивает отличное воспроизведение басов. Выходные каскады имеют надежную защиту от перегрузки, от перегрева и от постоянного напряжения на выходе. Усилитель может работать в стерео, параллельном или в мостовом режиме класса усиления H. Нагрузка может сост | Уточняйте у менеджера | Уточняйте у менеджера
00-00015912 | QD-4240 | Inter-M | Усилитель мощности 4 х 60 Вт (4 Ом), предназначен для усиления сигналов звуковой частоты линейного уровня. По каждому входу имеется регулятор уровня сигнала. В усилителе предусмотрена защита от превышения температуры и постоянного напряжения на выходе, а также светодиодная индикация наличия сигнала, перегрузки, срабатывания защиты для каждого канала. Блок предназначен для работы в составе профессиональных систем звукоусиления. Совместно с блоком трансформаторов OT-4240 усилитель QD-4240 может использоваться для работы в составе многоканальных систем оповещения и музыкальной трансляции. | Уточняйте у менеджера | Уточняйте у менеджера
00-00015913 | QD-4480 | Inter-M | Усилитель мощности 4 х 120 Вт (4 Ом), предназначен для усиления сигналов звуковой частоты линейного уровня. По каждому входу имеется регулятор уровня сигнала. В усилителе предусмотрена защита от превышения температуры и постоянного напряжения на выходе, а также светодиодная индикация наличия сигнала, перегрузки, срабатывания защиты для каждого канала. Блок предназначен для работы в составе профессиональных систем звукоусиления. Совместно с блоком трансформаторов OT-4480 усилитель QD-4480 может использоваться для работы в составе многоканальных систем оповещения и музыкальной трансляции. | Уточняйте у менеджера | Уточняйте у менеджера
00-00015914 | QD-4960 | Inter-M | Усилитель мощности 4 х 240 Вт (4 Ом), предназначен для усиления сигналов звуковой частоты линейного уровня. По каждому входу имеется регулятор уровня сигнала. В усилителе предусмотрена защита от превышения температуры и постоянного напряжения на выходе, а также светодиодная индикация наличия сигнала, перегрузки, срабатывания защиты для каждого канала. Блок предназначен для работы в составе профессиональных систем звукоусиления. Совместно с блоком трансформаторов OT-4960 усилитель QD-4960 может использоваться для работы в составе многоканальных систем оповещения и музыкальной трансляции. | Уточняйте у менеджера | Уточняйте у менеджера
00-00015915 | R-150 plus | Inter-M | Усилитель мощности, 2×75 Вт (4 Ом), 20...20000 Гц, предназначен для озвучивания музыкальных и концертных залов, конференц-залов, молодежных клубов, баров, ресторанов и т. п. Высокие технические характеристики обеспечивают чистый и мягкий звук. В устройстве предусмотрены: независимая регулировка уровня громкости в каждом канале, индикаторы питания, уровня сигнала в каждом канале, перегрузки по входу и срабатывания защиты, симметричные входы для каждого канала с разъемами XLR и 6,35-мм ('джек'), выходные клеммы и разъемы Speakon. Выходные каскады имеют надежную защиту от перегрузки, перегрева и постоянного напряжения на выходе. Усилитель может работать в стереорежиме или в мостовом режиме класса усиления AB. | Уточняйте у менеджера | Уточняйте у менеджера
00-00015916 | R-300 plus | Inter-M | Усилитель мощности, 2 x 150 Вт (4 Ом), 20—20000 Гц | Уточняйте у менеджера | Уточняйте у менеджера
00-00015917 | R-500 plus | Inter-M | Усилитель мощности, 2×250 Вт (4 Ом), 20...20000 Гц, предназначен для озвучивания музыкальных и концертных залов, конференц-залов, молодежных клубов, баров, ресторанов и т. п. Высокие технические характеристики обеспечивают чистый и мягкий звук. В устройстве предусмотрены: независимая регулировка уровня громкости в каждом канале, индикаторы питания, уровня сигнала в каждом канале, перегрузки по входу и срабатывания защиты, симметричные входы для каждого канала с разъемами XLR и 6,35-мм ('джек'), выходные клеммы и разъемы Speakon. Выходные каскады имеют надежную защиту от перегрузки, перегрева и постоянного напряжения на выходе. Усилитель может работать в стереорежиме или в мостовом режиме класса усиления AB. | Уточняйте у менеджера | Уточняйте у менеджера
00-00067908 | RG-6116 | Inter-M | Блок коммутации RG-6116 предназначен для использования в составе систем оповещения о пожаре и громкоговорящей связи и обеспечивает распределение усиленного аудиосигнала на 16 зон трансляции. Блок RG-6116 имеет два режима работы, которые обеспечивают коммутацию зон для трансляции от неприоритетных источников звука и для экстренного оповещения, которое имеет наивысший приоритет в системе. Для коммутации зон предусмотрены два управляющих входа, соответствующие двум режимам работы RG-6116. Коммутационный блок RG-6116 позволяет организовать трёхпроводные трансляционные линии для подключения аттенюаторов ATT-03 и ATT-30, при этом обеспечивается трансляция тревожного оповещения на максимальной громкости, независимо от положения регулятора громкости аттенюатора. Питание RG-6116 осуществляется от источника постоянного тока, напряжением 24 В, например, от блока контроля и распределения питания PD-6359. Конструкция устройства предусматривает установку в стандартный 19-дюймовый аппаратный шкаф и з | Уточняйте у менеджера | Уточняйте у менеджера
03-00000332 | RM-01 | Inter-M | Микрофон настольный речевой динамический, Применяется в звуковом оповещении, громкой связи, рекламной трансляции, системах озвучивания, для передачи речевых сообщений. Съемный гибкий трубчатый держатель микрофона MC-01. Клавиша TALK без фиксации – включение микрофона. Клавиша CHIME без фиксации – включение тонального сигнала в усилителе. Литое тяжелое основание с резиновыми ножками. Микрофон поставляется без соединительного корда. В комплект поставки входит ветрозащитный колпачок. | Уточняйте у менеджера | Уточняйте у менеджера
00-00015774 | RM-02 | Inter-M | Микрофон настольный речевой динамический, применяется в звуковом оповещении, громкой связи, рекламной трансляции, системах озвучивания, для передачи речевых сообщений. Съемный гибкий трубчатый держатель микрофона. Фиксируемая клавиша для включения микрофона. Металлическое основание с резиновыми ножками. Микрофон поставляется без соединительного корда. | Уточняйте у менеджера | Уточняйте у менеджера
03-00002055 | RM-05A | Inter-M | Микрофонная панель, предназначена для работы с трансляционными усилителями серии PAM, модели PAM-340A/480A, PAM-510/520 или с блоком автоматического оповещения SC-05EM. С помощью консоли RM-05A можно осуществлять передачу речевых сообщений и управлять зонами оповещения. Настольный микрофон в гибком трубчатом держателе. Селектор на 5 зон оповещения со световой индикацией активных зон. Встроенный тональный сигнал привлечения внимания "Гонг". Пиковый индикатор уровня выходного сигнала. Регулятор усиления (чувствительности) микрофона. Питание консоли осуществляется по управляющему кабелю от усилителя или блока оповещения. | Уточняйте у менеджера | Уточняйте у менеджера
00-00015775 | RM-6012KP | Inter-M | Дополнительная клавиатура предназначена для увеличения количества функциональных кнопок в микрофонной консоли RM-6024. К одной микрофонной консоли RM-6024 можно подключить две дополнительные клавиатуры RM-6012KP, таким образом, общее количество функциональных кнопок будет составлять 48 штук. | Уточняйте у менеджера | Уточняйте у менеджера
00-00033126 | RM-6016 | Inter-M | Микрофонная панель на 16 зон, 100-15000 Гц, предназначена для работы в составе систем оповещения и служит для преобразования звуковых колебаний в электрические. Устройство предназначено для совместной работы с контроллером ECS-616 или с матрицей PX-9116. Предусмотрен встроенный генератор сигнала привлечения внимания, возможность выбора зон оповещения (при помощи встроенной клавиатуры), возможность запуска алгоритмов эвакуации при использовании маршрутизатора ER cord. Вариант исполнения устройства - настольный. Питание устройства осуществляется от источника питания постоянного тока напряжением 24 В. В качестве источника питания может выступать блок PD-6359. | Уточняйте у менеджера | Уточняйте у менеджера
03-00003683 | RM-6024 | Inter-M | Микрофонная панель, предназначена для применения в составе модульного оборудования Inter-M серии 6000 или с комбинированными системами PAC-5000A/5600. На базе микрофонных консолей RM-6024 возможно создание удаленных рабочих мест операторов с возможностью передачи речевых сообщений и управления зонами оповещения. Двадцать четыре программируемые кнопки для выбора отдельных зон или групп зон. Включение всех зон одной кнопкой. Микрофон в гибком трубчатом держателе. Тональный сигнал привлечения внимания "Гонг". Возможность нанесения служебных надписей на селекторе зон. Линейный вход для подключения внешнего источника звукового сигнала. Индикаторы состояния консоли: BUSU – работа невозможна, используется более приоритетный источник, FAULT – нарушение связи по интерфейсу RS-485. Подключение по кабелю "витая пара" через стандартный разъем RG-45. Питание консоли осуществляется по управляющему кабелю от центрального оборудования. Количество программируемых кнопок можно увеличить до сорока восьми | Уточняйте у менеджера | Уточняйте у менеджера
03-00010238 | RM-616 | Inter-M | Микрофонная панель на 16 зон для ECS-616 и PX-9116, 100-15000 Гц, предназначена для работы в составе систем оповещения и служит для преобразования звуковых колебаний в электрические. Устройство предназначено для совместной работы с контроллером ECS-616 или с матрицей PX-9116. Предусмотрен встроенный генератор сигнала привлечения внимания, возможность выбора зон оповещения (при помощи встроенной клавиатуры), возможность запуска алгоритмов эвакуации при использовании маршрутизатора ER cord. Вариант исполнения устройства - настольный. Питание устройства осуществляется от источника питания постоянного тока напряжением 24 В. В качестве источника питания может выступать блок PD-659 или BC-224-28. | Уточняйте у менеджера | Уточняйте у менеджера
00-00074549 | RM-6800 | Inter-M | Универсальная микрофонная панель Inter-M совместимая с контроллерами 6000-ой серии, NPX-8000, предназначена для работы в составе систем оповещения. Панель совместима с контроллерами 6000-ой серии PX-6216 и ECS-6216P, аудиоконтроллером NPX-8000, а также имеет 14 выходных 'сухих контактов'. Предусмотрена возможность выбора до 160 зон (зависит от режима работы) оповещения, а также дистанционного управления сигналом 'Гонг'. Параметры интерфейсов взаимодействия: * Режим RM-6024 (RS-422). Максимальное расстояние 1000 м. * Режим NRM-8000A (CAN). Максимальное расстояние 300 м. * Режим RM-6016 (cухие контакты). Максимальное расстояние 300 м. Выходной сигнал можно прослушать в реальном времени через мониторный динамик, а его уровень отображается на светодиодных индикаторах. Устройство имеет вход питания постоянного напряжения 24 В. Есть возможность использовать сетевой адаптер (в комплекте). | Уточняйте у менеджера | Уточняйте у менеджера
03-00003684 | RM-8000 | Inter-M | Микрофонная панель, предназначена для передачи речевых сообщений и управления зонами оповещения матричного коммутатора PX-8000D. Микрофон в гибком трубчатом держателе. Кнопочный селектор на 8 зон оповещения. Включение всех зон одной кнопкой. Три вида сигнала "Гонг" для привлечения внимания. Пиковый индикатор выходного сигнала. Индикаторы статуса других консолей в системе RM1-RM4. Встроенный контрольный громкоговоритель. Конструкция корпуса предусматривает использование микрофонной консоли в настольном варианте внутри помещений. Питание осуществляется по управляющему кабелю от матричного коммутатора PX-8000D. | Уточняйте у менеджера | Уточняйте у менеджера
00-00015776 | RM-911D | Inter-M | Микрофонная панель, предназначена для передачи речевых сообщений с микрофона и запуска цифровых сообщений на блоке тревожного оповещения ARM-911A. Микрофон в гибком трубчатом держателе. Выбор и запуск сообщений осуществляется с помощью кнопочного селектора. Предусмотрен режим работы, когда запуск сообщений возможен только после ввода пользовательского пароля. Кнопка включения микрофона TALK может работать в 2-х режимах: с фиксацией или без фиксации. Нужный режим устанавливается переключателем на задней панели. Тональный сигнал привлечения внимания "Гонг". Пиковый индикатор выходного сигнала. Индикаторы статуса других панелей в системе RM1-RM4. Встроенный контрольный громкоговоритель. Конструкция корпуса предусматривает использование микрофонной панели в настольном варианте внутри помещений. Питание осуществляется по управляющему кабелю от блока ARM-911A. При большой протяженности кабеля необходимо использовать внешний адаптер питания (не входит в комплект поставки). | Уточняйте у менеджера | Уточняйте у менеджера
00-00015777 | RM-911W | Inter-M | Микрофонная панель, предназначена для передачи речевых сообщений с микрофона и запуска цифровых сообщений на блоке тревожного оповещения ARM-911A. Выносной микрофон с тангентой. Выбор и запуск сообщений осуществляется с помощью кнопочного селектора. Предусмотрен режим работы, когда запуск сообщений возможен только после ввода пользовательского пароля. Пиковый индикатор выходного уровня сигнала с микрофона. Индикаторы статуса других панелей в системе RM1-RM4. Конструкция корпуса предусматривает настенный способ монтажа и применение внутри помещений. Питание осуществляется по управляющему кабелю от блока ARM-911A. При большой протяженности кабеля необходимо использовать внешний адаптер питания (не входит в комплект поставки). | Уточняйте у менеджера | Уточняйте у менеджера
00-00077823 | RM-N3000 | Inter-M | Сетевая микрофонная панель для системы NCS, предназначена для реализации громкоговорящей связи в системах оповещения и музыкальной трансляции, организованных на основе сетевого оборудования NCS. Она обеспечивает передачу речевых сообщений в выбранные зоны, а также запуск заранее созданных событий и предустановок системы. В общей сложности микрофонная панель обеспечивает активацию до 1024-х настроенных ранее событий и предустановок. Встроенный дисплей предназначен для отображения режимов работы микрофонной панели и значительно упрощает навигацию по вкладкам меню. Дополнительный линейный вход с собственным регулятором усиления позволяет с помощью микрофонной панели воспроизводить в выбранных зонах сигналы, например, от MP3-проигрывателя. Светодиодные индикаторы громкости позволяют оперативно контролировать выходной сигнал и при необходимости корректировать его уровень при помощи соответствующих регуляторов. Подключение RM-N3000 к сети Ethernet может осуществляться с помощью одного кабеля | Уточняйте у менеджера | Уточняйте у менеджера
00-00015778 | RMC-02 | Inter-M | Микрофон настольный речевой электретный, применяется в звуковом оповещении, громкой связи, рекламной трансляции, системах озвучивания. Настольный микрофон с встроенным усилителем сигнала. На выходе микрофона формируется аналоговый сигнал линейного уровня. Питание микрофона осуществляется от 2-х батарей типа "АА" или по соединительному кабелю от усилителя мощности с фантомным питанием. В основании микрофона расположена кнопка включения микрофона с фиксацией: Первое нажатие – включение микрофона. Второе нажатие – отключение микрофона. В комплект поставки входит ветрозащитный колпачок. | Уточняйте у менеджера | Уточняйте у менеджера
03-00006878 | RMC-01A | Inter-M | Микрофон настольный речевой электретный, применяется в звуковом оповещении, громкой связи, рекламной трансляции, системах озвучивания. Настольный микрофон с встроенным усилителем сигнала. На выходе микрофона формируется аналоговый сигнал линейного уровня. Питание микрофона осуществляется от одной батареи типа "ААА" или по соединительному кабелю от усилителя мощности с фантомным питанием. В основании микрофона расположены две не фиксируемые кнопки: TALK – включение микрофона; CHIME – включение сигнала "Гонг" в усилителе мощности. Гибкий трубчатый держатель СМС-01 оснащен световым индикатором в форме кольца, который загорается при включении микрофона. В комплект поставки входит ветрозащитный колпачок. | Уточняйте у менеджера | Уточняйте у менеджера
03-00012773 | RME-6108 | Inter-M | Контроллер предназначен для увеличения количества используемых в системе микрофонных панелей RM-6024 и телефонных контроллеров TP-6231. Контроллер предусматривает работу в составе оборудования Inter-M серии 6000 для построения систем автоматического звукового оповещения. Один контроллер RME-6108 позволяет дополнительно подключать до 8 штук микрофонных панелей RM-6024 и телефонных контроллеров TP-6231A. В системе оповещения реализованной на базе ECS-6216P можно использовать 2 контроллера RME-6106, таким образом общее количество микрофонных панелей и телефонных контроллеров может быть равно 16 шт. В системе на базе PX-6216, можно использовать 4 контроллера RME-6106, соответственно количество устройств может быть равно 32 шт. Уровень приоритетов для устройств, которые подключаются к контроллеру, программируется при настройке системы с помощью компьютера и блока DIB-6000. По умолчанию приоритеты распределяются по номеру входа. Связь контроллера со всеми устройствами осуществляется через ин | Уточняйте у менеджера | Уточняйте у менеджера
00-00015960 | SB-30HA | Inter-M | Кронштейн настенный предназначен для настенного размещения акустических систем с массой до 30 кг и имеющих установочное гнездо с посадочным диаметром 35 мм. Предусмотрена возможность регулировки вертикального наклона акустической системы и угла разворота в горизонтальной плоскости. | Уточняйте у менеджера | Уточняйте у менеджера
00-00015871 | SC-05EM | Inter-M | Блок автоматического оповещения и контроля трансляционных линий, 5 зон, выполняет функции контроллера системы, маршрутизатора тревожного оповещения, источника сообщений, а также обеспечивает реализацию громкоговорящей связи и контроль целостности трансляционных линий. Блок можно применять для организации системы оповещения школы, небольшого торгового центра и других помещений, небольшой и средней площади. SC-05EM может использоваться совместно с трансляционными усилителями любого типа - с многозонными или однозонными настольными микшер-усилителями, с одноканальными или многоканальными усилителями стоечного исполнения. Контроль целостности линий осуществляется методом периодического измерения импеданса линий и сравнения текущих значений с начальными, полученными при первичном конфигурировании системы. Отклонение сопротивления линии от начального значения более чем на 20%, а также короткое замыкание или обрыв линии, сигнализируется на блоке SC-05EM c помощью светодиодных индикаторов и со | Уточняйте у менеджера | Уточняйте у менеджера
00-00015895 | SC-28 | Inter-M | Акустическая система 100/200 Вт, 8 Ом, 92 дБ, 55-20000 Гц, предназначена для применения в профессиональных звуковых системах и позволяют качественно воспроизводить музыкальные записи. Применение двухполосной системы в сочетании с фазоинверторами и особенной конструкции корпуса акустической системы обеспечивает широкий динамический диапазон и диапазон воспроизводимых частот, равномерность амплитудно-частотной характеристики, большой объем озвучиваемого пространства, отчетливое воспроизведение низких частот даже на самом малом уровне громкости, устойчивость к возникновению акустической обратной связи, низкий уровень собственной вибрации. | Уточняйте у менеджера | Уточняйте у менеджера
03-00003828 | SC-6224 | Inter-M | Блок контроля 24-х линий громкоговорителей, предназначен для работы в составе оборудования Inter-M серии 6000 для построения систем автоматического звукового оповещения. Контроль трансляционных линий производится по следующим параметрам: обрыв, короткое замыкание, утечка на землю, изменение сопротивления. Световая индикация состояния линий: исправность линии – зеленый цвет; изменение сопротивления линии – красный цвет; короткое замыкание – оранжевый цвет; обрыв линии – мигание красным цветом. Требуемый интервал проверки устанавливается от 20 до 200 минут. Допустимый диапазон отклонения сопротивления линии устанавливается 10 или 20%. При изменении сопротивления в этих диапазонах не будет фиксироваться ошибка. Возможно тестирование в ручном режиме всех подключенных линий. При возникновении неисправности в линии активируется релейный выход, для управления внешним оборудованием. Удаленный мониторинг и управление блоком SC-6224 можно осуществлять по интерфейсу RS-485 и программного обеспече | Уточняйте у менеджера | Уточняйте у менеджера
00-00015779 | SCM-6000V | Inter-M | Микрофон ручной динамический, применяется в системах озвучивания, рекламной трансляции, громкой связи, звукового оповещения. Динамический ручной микрофон с диаграммой направленности суперкардиоид. Стальной корпус с металлической сеткой для защиты капсюля микрофона. Выключатель микрофона ползункового типа. В комплект поставки входит соединительный корд длинной 5 метров и держатель микрофона для крепления к стойке. | Уточняйте у менеджера | Уточняйте у менеджера
00-00015896 | SE-10K | Inter-M | Акустическая система двухполосная, 150/600 Вт, 8 Ом, 94 дБ, 55...20000 Гц, относится к разряду устройств экономкласса. Несмотря на это она обладает высокими техническими характеристиками, обеспечивает чистый и мощный звук. Использование современных высококачественных громкоговорителей с улучшенными характеристиками позволило расширить диапазон частот, увеличить выходную мощность, уменьшить массогабаритные параметры акустической системы. Все это обуславливает широкую сферу применения устройства: театры, аудитории, конференц-залы, фитнес-клубы, жилые помещения и т.д. Полосу НЧ акустической системы обеспечивает драйвер диаметром 254 мм с вентилируемой магнитной системой, полосу ВЧ – компрессионный драйвер диаметром 34,3 мм с титановой мембраной. Корпус изготовлен из МДФ толщиной 15 мм, покрыт слоем полиуретана чёрного цвета, оснащён монтажными точками (6 шт. M8) для жёсткого крепления или подвеса, посадочным стаканом для установки на стойку диаметром 35 мм. | Уточняйте у менеджера | Уточняйте у менеджера
00-00015898 | SE-12K | Inter-M | Акустическая система двухполосная, 250/1000 Вт, 8 Ом, 96 дБ, 50...20000 Гц, относится к разряду устройств экономкласса. Несмотря на это она обладает высокими техническими характеристиками, обеспечивает чистый и мощный звук. Использование современных высококачественных громкоговорителей с улучшенными характеристиками позволило расширить диапазон частот, увеличить выходную мощность, уменьшить массогабаритные параметры акустической системы. Все это обуславливает широкую сферу применения устройства: театры, аудитории, конференц-залы, фитнес-клубы, жилые помещения и т.д. Полосу НЧ акустической системы обеспечивает драйвер диаметром 305 мм с вентилируемой магнитной системой, полосу ВЧ – компрессионный драйвер диаметром 44,5 мм с титановой мембраной. Корпус изготовлен из МДФ толщиной 15 мм, покрыт слоем полиуретана чёрного цвета, оснащён монтажными точками (8 шт. M8) для жёсткого крепления или подвеса, посадочным стаканом для установки на стойку диаметром 35 мм. | Уточняйте у менеджера | Уточняйте у менеджера
00-00015899 | SE-15K | Inter-M | Акустическая система двухполосная, 300/1200 Вт, 8 Ом, 97 дБ, 45...20000 Гц, относится к разряду устройств экономкласса. Несмотря на это она обладает высокими техническими характеристиками, обеспечивает чистый и мощный звук. Использование современных высококачественных громкоговорителей с улучшенными характеристиками позволило расширить диапазон частот, увеличить выходную мощность, уменьшить массогабаритные параметры акустической системы. Все это обуславливает широкую сферу применения устройства. Это могут быть театры, аудитории, конференц-залы, фитнес-клубы, жилые помещения и т.д. Полосу НЧ акустической системы обеспечивает драйвер диаметром 381 мм с вентилируемой магнитной системой, полосу ВЧ – компрессионный драйвер диаметром 51,6 мм с титановой мембраной. Корпус изготовлен из МДФ толщиной 15 мм, покрыт слоем полиуретана чёрного цвета, оснащён монтажными точками (8 шт. M8) для жёсткого крепления или подвеса, посадочным стаканом для установки на стойку диаметром 35 мм. | Уточняйте у менеджера | Уточняйте у менеджера
00-00015900 | SE-8K | Inter-M | Акустическая система двухполосная, 125/500 Вт, 8 Ом, 93 дБ, 65...20000 Гц, относится к разряду устройств экономкласса. Несмотря на это она обладает высокими техническими характеристиками, обеспечивает чистый и мощный звук. Использование современных высококачественных громкоговорителей с улучшенными характеристиками позволило расширить диапазон частот, увеличить выходную мощность, снизить массогабаритные показатели акустической системы. Все это обуславливает широкую сферу применения устройства: театры, аудитории, конференц-залы, фитнес-клубы, жилые помещения и т.д. Полосу НЧ акустической системы обеспечивает драйвер диаметром 203 мм с вентилируемой магнитной системой, полосу ВЧ – компрессионный драйвер диаметром 34,3 мм с титановой мембраной. Корпус изготовлен из МДФ толщиной 15 мм, покрыт слоем полиуретана чёрного цвета, оснащен монтажными точками (6 шт. M8) для жёсткого крепления или подвеса, а также посадочным стаканом для установки на стойку диаметром 35 мм. | Уточняйте у менеджера | Уточняйте у менеджера
00-00022893 | SJC-10WB | Inter-M | Громкоговоритель настенный, 10 Вт, 90 дБ, 150 Гц – 14 кГц, предназначен для воспроизведения голосовых сообщений и музыкальных программ в трансляционных сетях и системах оповещения. Конструкция акустической системы предусматривает установку внутри помещений. Дизайн громкоговорителя выполнен в стиле ретро и наиболее гармоничен для использования в жилых и офисных помещениях, библиотеках, вестибюлях гостиниц. Корпус громкоговорителя выполнен из ДСП, стилизованного под натуральное дерево. С лицевой стороны корпус обтянут ажурной тканью, защищающей излучающую головку от воздействия пыли и посторонних предметов. | Уточняйте у менеджера | Уточняйте у менеджера
00-00022894 | SJC-5WB | Inter-M | Громкоговоритель настенный, 5 Вт, 90 дБ, 150 Гц – 14 кГц, предназначен для воспроизведения голосовых сообщений и музыкальных программ в трансляционных сетях и системах оповещения. Конструкция акустической системы предусматривает установку внутри помещений. Дизайн громкоговорителя выполнен в стиле ретро и наиболее гармоничен для использования в жилых и офисных помещениях, библиотеках, вестибюлях гостиниц. Корпус громкоговорителя выполнен из ДСП, стилизованного под натуральное дерево. С лицевой стороны корпус обтянут ажурной тканью, защищающей излучающую головку от воздействия пыли и посторонних предметов. Инсталляция: навешивается на стену при помощи петли на задней стенке корпуса. | Уточняйте у менеджера | Уточняйте у менеджера
00-00067909 | SK-503A | Inter-M | Металлическая стойка предназначена для установки и регулировки положения профессиональных акустических систем. Диаметр трубы стандартный, что позволяет ее использовать со многими акустическими системами. Стойка регулируется по высоте, имеет 2 зажима для фиксации положения. | Уточняйте у менеджера | Уточняйте у менеджера
00-00067910 | SQ-15 | Inter-M | Двухполосная акустическая система, 450/1800 Вт, 8 Ом, 98 дБ, 45 - 18000 Гц, обладает высоким качеством звука и предназначена для многоцелевого использования. Дизайн корпуса разработан таким образом, чтобы акустическую систему можно было легко приспособить к различным условиям окружающей обстановки. Различные углы скоса задней части корпуса позволяют изменять угол наклона в горизонтальном лежачем положении и использовать акустическую систему в качестве звукового монитора. Корпус акустической системы изготовлен из высококачественной фанеры и оснащен монтажными точками (13 шт.) для крепления или подвеса. Предусмотрена также возможность установки акустической системы на стойку с посадочным диаметром 35 мм. | Уточняйте у менеджера | Уточняйте у менеджера
00-00015903 | SQ-15K | Inter-M | Акустическая система двухполосная, 450/1800 Вт, 8 Ом, 102 дБ, 54...20000 Гц, обладает высоким качеством звука и большой мощностью при компактных габаритах, может использоваться в самых различных стационарных инсталляциях. Использование современных технологий при изготовлении громкоговорителей позволило расширить звуковой диапазон по сравнению с аналогичной моделью SQ-15. Корпус акустической системы изготовлен из высококачественной МДФ-панели и оснащен монтажными точками (12 шт. M8) для кронштейна или подвеса. Предусмотрена также возможность установки акустической системы на стойку с посадочным диаметром 35 мм или кронштейн SB-30HA. | Уточняйте у менеджера | Уточняйте у менеджера
03-00003998 | SWS-03(B) | Inter-M | Громкоговоритель настенный, мощность 3/2/1 Вт, 93 дБ/м, полоса частот 200 Гц-14 кГц, пластик, ткань, 182х274х120 мм, цвет черный (b). Применяется в звуковом оповещении, громкой связи, фоновом озвучивании, рекламной трансляции. Настенный громкоговоритель для внутреннего применения. Подключение к трансляционной линии 70 или 100В. Возможно включение громкоговорителя на различную мощность. Конструкция корпуса предусматривает навесное крепление на стену. Подключение линии осуществляется через клеммную колодку с креплением проводов "под винт". | Уточняйте у менеджера | Уточняйте у менеджера
03-00001988 | SWS-03(I) | Inter-M | Громкоговоритель настенный, мощность 3/2/1 Вт, 93 дБ/м, полоса частот 200 Гц-14 кГц, пластик, ткань, 182х274х120 мм, цвет белый (i). Применяется в звуковом оповещении, громкой связи, фоновом озвучивании, рекламной трансляции. Настенный громкоговоритель для внутреннего применения. Подключение к трансляционной линии 70 или 100В. Возможно включение громкоговорителя на различную мощность. Конструкция корпуса предусматривает навесное крепление на стену. Подключение линии осуществляется через клеммную колодку с креплением проводов "под винт". | Уточняйте у менеджера | Уточняйте у менеджера
00-00013223 | SWS-03A(I) | Inter-M | Громкоговоритель настенный с аттенюатором, мощность 3 Вт, 93 дБ/м, полоса частот 200 Гц-14 кГц, пластик, ткань, 182х274х120 мм, цвет белый (i). Применяется в звуковом оповещении, громкой связи, фоновом озвучивании, рекламной трансляции. Настенный громкоговоритель для внутреннего применения. Подключение к трансляционной линии 70 или 100В. Встроенный аттенюатор для регулировки громкости. Конструкция корпуса предусматривает навесное крепление на стену. Подключение линии осуществляется через клеммную колодку с креплением проводов "под винт". | Уточняйте у менеджера | Уточняйте у менеджера
03-00000331 | SWS-10(I) | Inter-M | Громкоговоритель настенный, мощность 10/5/3 Вт, 91 дБ/м, полоса частот 160 Гц-10 кГц, пластик, ткань, 182х274х120 мм, цвет белый (i). Применяется в звуковом оповещении, громкой связи, фоновом озвучивании, рекламной трансляции. Настенный громкоговоритель для внутреннего применения. Подключение к трансляционной линии 70 или 100В. Возможно включение громкоговорителя на различную мощность. Конструкция корпуса предусматривает навесное крепление на стену. Подключение линии осуществляется через клеммную колодку с креплением проводов "под винт". | Уточняйте у менеджера | Уточняйте у менеджера
03-00011222 | SWS-10(В) | Inter-M | Громкоговоритель настенный, мощность 10/5/3 Вт, 91 дБ/м, полоса частот 160 Гц-10 кГц, пластик, ткань, 182х274х120 мм, цвет черный (b). Применяется в звуковом оповещении, громкой связи, фоновом озвучивании, рекламной трансляции. Настенный громкоговоритель для внутреннего применения. Подключение к трансляционной линии 70 или 100В. Возможно включение громкоговорителя на различную мощность. Конструкция корпуса предусматривает навесное крепление на стену. Подключение линии осуществляется через клеммную колодку с креплением проводов "под винт". | Уточняйте у менеджера | Уточняйте у менеджера
00-00015848 | SWS-10A(B) | Inter-M | Громкоговоритель настенный с аттенюатором, мощность 10 Вт, 91 дБ/м, полоса частот 160 Гц-10 кГц, пластик, ткань, 182х274х120 мм, цвет черный (b). Применяется в звуковом оповещении, громкой связи, фоновом озвучивании, рекламной трансляции. Настенный громкоговоритель для внутреннего применения. Подключение к трансляционной линии 70 или 100В. Встроенный ступенчатый аттенюатор для регулировки громкости. Конструкция корпуса предусматривает навесное крепление на стену. Подключение линии осуществляется через клеммную колодку с креплением проводов "под винт". | Уточняйте у менеджера | Уточняйте у менеджера
03-00004000 | SWS-10А(I) | Inter-M | Громкоговоритель настенный с аттенюатором, мощность 10 Вт, 91 дБ/м, полоса частот 160 Гц-10 кГц, пластик, ткань, 182х274х120 мм, цвет белый (i). Применяется в звуковом оповещении, громкой связи, фоновом озвучивании, рекламной трансляции. Настенный громкоговоритель для внутреннего применения. Подключение к трансляционной линии 70 или 100В. Встроенный ступенчатый аттенюатор для регулировки громкости. Конструкция корпуса предусматривает навесное крепление на стену. Подключение линии осуществляется через клеммную колодку с креплением проводов "под винт". | Уточняйте у менеджера | Уточняйте у менеджера
00-00015805 | SYS-2240G | Inter-M | Микшер-усилитель комбинированный, 10 зон, 240 Вт, CD/MP3, тюнер, дека на 2 кассеты, 2 лин. и 5 микр. входов, предназначен для построения многозоновых систем оповещения и музыкальной трансляции. В устройстве предусмотрены CD/MP3 проигрыватель на один диск, AM/FM-тюнер с памятью на 30 каналов, двухкассетная дека с автореверсом и возможностью записи, кнопочный селектор на 10 зон, 5 микрофонных и 2 линейных входа, 7-полосный эквалайзер, встроенный мониторный громкоговоритель, светодиодные индикаторы уровня выходного сигнала и срабатывания защиты, генератор сигнала гонга. Первый и второй микрофонные входы являются приоритетными. С помощью дополнительных кронштейнов BKT-SYS2240A усилитель может быть установлен в 19-дюймовую стойку. | Уточняйте у менеджера | Уточняйте у менеджера
00-00033163 | TE08 | Inter-M | Акустическая система двухполосная, 130/520 Вт, 8 Ом, 97 дБ, 60...20000 Гц, предназначена для высококачественного озвучивания помещений различного назначения. Двухполосная акустическая система способна обеспечивать широкий диапазон воспроизводимых звуковых частот, равномерность амплитудно-частотной характеристики и устойчивость к возникновению акустической обратной связи. Корпус акустической системы имеет трапециевидную форму. Он изготовлен из МДФ толщиной 15 мм, покрытой плотным отделочным материалом. Акустическая система снабжена монтажными точками для жёсткого крепления или подвеса, что совместно с трапециевидной формой корпуса допускает различные варианты инсталляции. Предусмотрена также установка акустической системы на стойку или кронштейн с посадочным диаметром 35 мм. | Уточняйте у менеджера | Уточняйте у менеджера
00-00033164 | TE10 | Inter-M | Акустическая система двухполосная, 160/640 Вт, 8 Ом, 99 дБ, 58...19000 Гц, предназначена для высококачественного озвучивания помещений различного назначения. Двухполосная акустическая система способна обеспечивать широкий диапазон воспроизводимых звуковых частот, равномерность амплитудно-частотной характеристики и устойчивость к возникновению акустической обратной связи. Корпус акустической системы имеет трапециевидную форму. Он изготовлен из МДФ толщиной 15 мм, покрытой плотным отделочным материалом. Акустическая система снабжена монтажными точками для жёсткого крепления или подвеса, что совместно с трапециевидной формой корпуса допускает различные варианты инсталляции. Предусмотрена также установка акустической системы на стойку или кронштейн с посадочным диаметром 35 мм. | Уточняйте у менеджера | Уточняйте у менеджера
00-00033165 | TE12 | Inter-M | Акустическая система двухполосная, 300/1200 Вт, 8 Ом, 100 дБ, 50...19000 Гц, предназначена для высококачественного озвучивания помещений различного назначения. Двухполосная акустическая система способна обеспечивать широкий диапазон воспроизводимых звуковых частот, равномерность амплитудно-частотной характеристики и устойчивость к возникновению акустической обратной связи. Корпус акустической системы имеет трапециевидную форму. Он изготовлен из МДФ толщиной 15 мм, покрытой плотным отделочным материалом. Акустическая система снабжена монтажными точками для жёсткого крепления или подвеса, что совместно с трапециевидной формой корпуса допускает различные варианты инсталляции. Предусмотрена также установка акустической системы на стойку или кронштейн с посадочным диаметром 35 мм. | Уточняйте у менеджера | Уточняйте у менеджера
00-00033166 | TE15 | Inter-M | Акустическая система двухполосная, 400/1600 Вт, 8 Ом, 100 дБ, 45...19000 Гц, предназначена для высококачественного озвучивания помещений различного назначения. Двухполосная акустическая система способна обеспечивать широкий диапазон воспроизводимых звуковых частот, равномерность амплитудно-частотной характеристики и устойчивость к возникновению акустической обратной связи. Корпус акустической системы имеет трапециевидную форму. Он изготовлен из МДФ толщиной 15 мм, покрытой плотным отделочным материалом. Акустическая система снабжена монтажными точками для жёсткого крепления или подвеса, что совместно с трапециевидной формой корпуса допускает различные варианты инсталляции. Предусмотрена также установка акустической системы на стойку или кронштейн с посадочным диаметром 35 мм. | Уточняйте у менеджера | Уточняйте у менеджера
00-00022886 | TP-6231A | Inter-M | Контроллер телефонный, предназначен для построения систем звукового оповещения с возможностью подключения телефонных линий связи и передачи речевых сообщений с телефонных аппаратов. Контроллер предусматривает работу в составе оборудования Inter-M серии 6000, а также может использоваться в качестве автономного блока с оборудованием других производителей. Контроллер подключается к телефонной линии связи и воспринимается станцией, как стандартный телефонный аппарат. На выходе контроллера формируется аналоговый сигнал линейного уровня. Дозвонившийся абонент попадает в голосовое меню с подсказками на русском языке. Выбор функций и управление контроллером происходит в тоновом режиме, набором двухзначных кодов. В память контроллера можно записать дополнительное сообщение длительностью 20 секунд. Речевое сообщение с телефонного аппарата можно передать в любую из 16 зон, группу зон или все зоны сразу. Для коммутации зон контроллер формирует управляющие сигналы на выходах типа "открытый коллекто | Уточняйте у менеджера | Уточняйте у менеджера
03-00004059 | TS-1 | Inter-M | Стойка микрофонная, предназначена для крепления ручных микрофонов. Настольное исполнение. Съемный гибкий трубчатый держатель устанавливается в металлическое основание. Микрофонный держатель в комплект поставки не входит (поставляется с микрофоном или приобретается отдельно). | Уточняйте у менеджера | Уточняйте у менеджера
00-00015969 | TS-115A | Inter-M | Мегафон ручной 10/15 Вт со встроенным микрофоном, 9 В, предназначен для организации мобильной громкоговорящей связи на открытых территориях, в помещениях с высоким уровнем шума, речевого оповещения в чрезвычайных ситуациях и спасательных работах. В устройстве предусмотрены встроенный микрофон и регулятор уровня громкости. Питание от 6 батарей типа AA. | Уточняйте у менеджера | Уточняйте у менеджера
00-00022931 | TS-125B | Inter-M | Мегафон ручной 18/25 Вт с выносным микрофоном, 9 В (6 x 1,5 В), предназначен для организации мобильной громкоговорящей связи на открытых территориях, в помещениях с высоким уровнем шума, речевого оповещения в чрезвычайных ситуациях и спасательных работах. В устройстве предусмотрены выносной микрофон и регулятор уровня громкости. Питание от 6 батареек 1,5 В типа C. | Уточняйте у менеджера | Уточняйте у менеджера
00-00015970 | TS-135BC | Inter-M | Мегафон ручной 25/35 Вт с выносным микрофоном и сигналом сирены, 12 В, предназначен для организации мобильной громкоговорящей связи на открытых территориях, в помещениях с высоким уровнем шума, речевого оповещения в чрезвычайных ситуациях и спасательных работах. В устройстве предусмотрены выносной микрофон, регулятор уровня громкости, генератор сигналов 'сирена' и 'свисток'. Питание от 8 батарей типа 'С'. | Уточняйте у менеджера | Уточняйте у менеджера
00-00015961 | TSS-1 | Inter-M | Стойка напольная предназначена для установки и регулировки положения профессиональных акустических систем, например: SE-8K, SQ-8K, CSQ-8K. Диаметр трубы стандартный, что позволяет ее использовать со многими акустическими системами. | Уточняйте у менеджера | Уточняйте у менеджера
03-00010245 | TU-6200 | Inter-M | Тюнер цифровой, предназначен для приема радиостанций в FM/AM диапазоне, может использоваться в профессиональных системах звукоусиления или в системах звукового оповещения для фонового музыкального озвучивания. Память на 40 радиостанций. Тюнер позволяет сохранить в память 40 фиксированных частот для приема радиостанций в AM/FM диапазонах. Режим МОНО или СТЕРЕО. В зависимости от условий приема, можно вручную выбрать режим приема радиостанций. Автоматическая или ручная настройка. В автоматическом режиме тюнер настраивается на радиостанции и заносит их в память. Дистанционное управление. Проигрыватель оснащен портом с интерфейсом RS-232 с помощью которого возможно дистанционное управление по протоколам AMX/CRESTRON и Inter-M Systems. | Уточняйте у менеджера | Уточняйте у менеджера
00-00033113 | USB-RS485 | Inter-M | Преобразователь интерфейсов для подключения контроллера кольцевой линии LDB к ПК и используется для преобразования сигналов интерфейса USB в сигналы двухпроводного интерфейса RS-485. Преобразователь обеспечивает подключение до 256 контроллеров LDB, объединенных в одну линию интерфейса RS-485. Питание устройства осуществляется от USB-порта персонального компьютера. Кабель для подключения к ПК поставляется в комплекте. | Уточняйте у менеджера | Уточняйте у менеджера
00-00033168 | UTR-485 | Inter-M | Конвертер интерфейсов используется совместно с аудиопроцессором AFSP-048 для управления им по интерфейсу RS-485 с персонального компьютера. Конвертер соединяется с аудиопроцессором стандартным кабелем CAT5 через разъем RJ-45 и с персональным компьютером через USB-разъем. | Уточняйте у менеджера | Уточняйте у менеджера
00-00015918 | V-1000 | Inter-M | Усилитель мощности, 2×550 Вт (2 Ом), 20...20000 Гц, предназначен для озвучивания музыкальных и концертных залов, залов конференций, молодежных клубов, баров, ресторанов и т.п. Высокие технические характеристики обеспечивают чистый и мягкий звук. В устройстве предусмотрены независимая регулировка уровня громкости в каждом канале, индикаторы уровня сигнала в каждом канале, перегрузки по входу и срабатывания защиты, симметричные входы XLR для каждого канала, выходные разъемы Speakon, вентиляторы для принудительного охлаждения с автоматической регулировкой скорости вращения. Высокий демпинг-фактор (не менее 400) обеспечивает отличное воспроизведение басов. Выходные каскады имеют надежную защиту от перегрузки, от перегрева и от постоянного напряжения на выходе. Усилитель может работать в стереорежиме или в мостовом режиме. Класс усиления H. Нагрузка может составлять 2 Ом на канал в стереорежиме. | Уточняйте у менеджера | Уточняйте у менеджера
00-00015920 | V-3000 | Inter-M | Усилитель мощности, 2×1500 Вт (2 Ом), 20...20000 Гц, предназначен для озвучивания музыкальных и концертных залов, залов конференций, молодежных клубов, баров, ресторанов и т.п. Высокие технические характеристики обеспечивают чистый и мягкий звук. В устройстве предусмотрены независимая регулировка уровня громкости в каждом канале, отключаемый фильтр высоких частот для каждого канала, индикаторы уровня сигнала в каждом канале, перегрузки по входу и срабатывания защиты, симметричные входы XLR и 6,35-мм для каждого канала, выходные разъемы Speakon, вентиляторы для принудительного охлаждения с автоматической регулировкой скорости вращения. Высокий демпинг-фактор (не менее 400) обеспечивает отличное воспроизведение басов. Выходные каскады имеют надежную защиту от перегрузки, от перегрева и от постоянного напряжения на выходе. Усилитель может работать в стерео или в мостовом режиме. Класс усиления H. Нагрузка может составлять 2 Ом на канал в стереорежиме. | Уточняйте у менеджера | Уточняйте у менеджера
00-00015921 | V-4000 | Inter-M | Усилитель мощности, 2×1900 Вт (2 Ом), 20...20000 Гц, предназначен для озвучивания музыкальных и концертных залов, залов конференций, молодежных клубов, баров, ресторанов и т.п. Высокие технические характеристики обеспечивают чистый и мягкий звук. В устройстве предусмотрены независимая регулировка уровня громкости в каждом канале, отключаемый фильтр высоких частот для каждого канала, индикаторы уровня сигнала в каждом канале, перегрузки по входу и срабатывания защиты, симметричные входы XLR и 6,35-мм для каждого канала, выходные разъемы Speakon, вентиляторы для принудительного охлаждения с автоматической регулировкой скорости вращения. Высокий демпинг-фактор (не менее 400) обеспечивает отличное воспроизведение басов. Выходные каскады имеют надежную защиту от перегрузки, от перегрева и от постоянного напряжения на выходе. Усилитель может работать в стерео или в мостовом режиме. Класс усиления H. Нагрузка может составлять 2 Ом на канал в стереорежиме. | Уточняйте у менеджера | Уточняйте у менеджера
00-00015922 | V2-1000 | Inter-M | Усилитель мощности, 2×550 Вт (2 Ом), 20...20000 Гц, предназначен для применения в профессиональных звуковых системах. Высокие технические характеристики усилителя обеспечивают мощный и чистый звук. В устройстве используется импульсный источник питания, что позволило уменьшить габариты и массу усилителя. Выходные каскады усилителя мощности работают в аналоговом режиме (класс AB), обеспечены надежной защитой от перегрузки, перегрева, постоянного напряжения на выходе. Каждый канал имеет независимый регулятор уровня громкости, переключаемые фильтры высоких частот (ВЫКЛ/30/50 Гц), отключаемый динамический ограничитель пиковых значений сигнала. Уровень сигнала, перегрузка по входу, срабатывание защиты индицируются для каждого канала соответствующими светодиодами на передней панели. Для подключения источников сигнала используются симметричные входы с разъемами XLR и 6,35-мм, выходные сигналы подаются на разъемы Speakon. Усилитель может работать в нескольких режимах подключения к нагрузке: сте | Уточняйте у менеджера | Уточняйте у менеджера
00-00015924 | V2-2000 | Inter-M | Двухканальный усилитель мощности V2-2000 предназначен для применения в профессиональных звуковых системах. Высокие технические характеристики усилителя обеспечивают мощный и чистый звук. В устройстве используется импульсный источник питания, что позволило уменьшить габариты и массу усилителя. Выходные каскады усилителя мощности работают в аналоговом режиме (класс AB), обеспечены надежной защитой от перегрузки, перегрева, постоянного напряжения на выходе. Каждый канал имеет независимый регулятор уровня громкости, переключаемые фильтры высоких частот (ВЫКЛ/30/50 Гц), отключаемый динамический ограничитель пиковых значений сигнала. Уровень сигнала, перегрузка по входу, срабатывание защиты индицируются для каждого канала соответствующими светодиодами на передней панели. Для подключения источников сигнала используются симметричные входы с разъемами XLR и 6,35-мм, выходные сигналы подаются на разъемы Speakon. Усилитель может работать в нескольких режимах подключения к нагрузке: стерео, паралл | Уточняйте у менеджера | Уточняйте у менеджера
00-00015926 | V2-3000 | Inter-M | Усилитель мощности, 2x1500 Вт (2 Ом), 20...20000 Гц, предназначен для применения в профессиональных звуковых системах. Высокие технические характеристики усилителя обеспечивают мощный и чистый звук. В устройстве используется импульсный источник питания, что позволило уменьшить габариты и массу усилителя. Выходные каскады усилителя мощности работают в аналоговом режиме (класс Н с двухуровневым питанием), обеспечены надежной защитой от перегрузки, перегрева, постоянного напряжения на выходе. Каждый канал имеет независимый регулятор уровня громкости, переключаемые фильтры высоких частот (ВЫКЛ/30/50 Гц), отключаемый динамический ограничитель пиковых значений сигнала. Уровень сигнала, перегрузка по входу, срабатывание защиты индицируются для каждого канала соответствующими светодиодами на передней панели. Для подключения источников сигнала используются симметричные входы с разъемами XLR и 6,35-мм, выходные сигналы подаются на разъемы Speakon. Усилитель может работать в нескольких режимах по | Уточняйте у менеджера | Уточняйте у менеджера
00-00015928 | V2-4000 | Inter-M | Усилитель мощности с сетевым интерфейсом, 2×1900 Вт (2 Ом), 20...20000 Гц, предназначен для применения в профессиональных звуковых системах. Высокие технические характеристики усилителя обеспечивают мощный и чистый звук. С помощью сетевого интерфейса по протоколу TCP/IP обеспечивается удаленное управление и мониторинг усилителя. В устройстве используется импульсный источник питания, что позволило уменьшить габариты и массу усилителя. Выходные каскады усилителя мощности работают в аналоговом режиме (класс Н, с двухуровневым питанием), обеспечены надежной защитой от перегрузки, перегрева, постоянного напряжения на выходе. Каждый канал имеет независимый регулятор уровня громкости, переключаемый фильтр высоких частот (ВЫКЛ/50 Гц) и аттенюатор входного сигнала (1B/32 дБ/26 дБ). Уровень сигнала, перегрузка по входу, срабатывание защиты индицируются для каждого канала соответствующими светодиодами на передней панели. При подключении сетевого кабеля (UTP, CAT-5E) мониторинг режимов работы усил | Уточняйте у менеджера | Уточняйте у менеджера
00-00015930 | V2-5000 | Inter-M | Усилитель мощности, 2×2250 Вт (2 Ом), 20...20000 Гц, предназначен для применения в профессиональных звуковых системах. Высокие технические характеристики усилителя обеспечивают мощный и чистый звук. В устройстве используется импульсный источник питания, что позволило уменьшить габариты и массу усилителя. Выходные каскады усилителя мощности работают в аналоговом режиме (класс Н с двухуровневым питанием), обеспечены надежной защитой от перегрузки, перегрева, постоянного напряжения на выходе. Каждый канал имеет независимый регулятор уровня громкости, переключаемые фильтры высоких частот (ВЫКЛ/30/50 Гц), отключаемый динамический ограничитель пиковых значений сигнала. Уровень сигнала, перегрузка по входу, срабатывание защиты индицируются для каждого канала соответствующими светодиодами на передней панели. Для подключения источников сигнала используются симметричные входы с разъемами XLR и 6,35-мм, выходные сигналы подаются на разъемы Speakon. Усилитель может работать в нескольких режимах по | Уточняйте у менеджера | Уточняйте у менеджера
00-00015769 | VCA-100 | Inter-M | Пульт удаленной регулировки громкости, для усилителей серий MA(U), PMU(N). Сдвоенный потенциометр с линейной характеристикой позволяет регулировать громкость в 2-х независимых каналах усиления. Для подключения проводов используется клеммная колодка с самофиксирующими зажимами. Конструкция корпуса предусматривает врезной способ монтажа. Для установки в бетонные или монтажные стены можно использовать монтажный бокс ATT-BOX. | Уточняйте у менеджера | Уточняйте у менеджера
00-00015770 | VF-01N | Inter-M | Модуль голосового файла, предназначен для установки в блок тревожной сигнализации EP-6216 для воспроизведения заранее записанного цифрового сообщения в режиме автоматического оповещения. Встроенная память модуля имеет размер 64 Мб, что позволяет хранить сообщения общей длительностью до 67 минут. Возможно увеличение объема внутренней памяти через установку дополнительной SD-карты размером до 4 Гб. В памяти модуля звуковые файлы в формате MP3 могут храниться в 4-х папках. В заводской конфигурации в папках №1 и 3 находятся файлы с сообщениями на русском языке, в папках 2 и 4 – на английском. Тревожное сообщение на русском языке имеет следующее содержание: "Внимание, пожарная тревога! Сработала охранно-пожарная сигнализация. Всем, находящимся в здании, срочно покинуть свое помещение через запасные и аварийно-спасательные выходы. Пользоваться лифтом при эвакуации здания категорически запрещено!" С помощью DIP-переключателей, можно установить количество повторов тревожного сообщения и выбрат | Уточняйте у менеджера | Уточняйте у менеджера
00-00033100 | WS-15T(BK) | Inter-M | Громкоговоритель всепогодный, 15 Вт, 79 дБ, 140-20000 Гц, черный, предназначен для воспроизведения речевых сообщений и музыкальных программ в трансляционных сетях и системах оповещения. Конструкция громкоговорителя рассчитана для использования внутри помещений и на уличную установку. Громкоговоритель имеет высокую степень защиты - IP-54. Материал корпуса - пластик, цвет корпуса – черный. Громкоговоритель оснащен широкополосной динамической головкой диаметром 2,5’, которая защищена стальной металлической решеткой, покрытой антикоррозийным материалом и окрашенной в цвет корпуса. Громкоговоритель имеет современный дизайн, высокую мощность и компактные размеры. Для инсталляции громкоговоритель комплектуется поворотным кронштейном и крепежом. Кронштейн обеспечивает ориентацию громкоговорителя в вертикальной и горизонтальной плоскостях. Громкоговоритель предназначен для подключения в линию 70 или 100 В, дополнительно имеет возможность подключения к низкоомному выходу усилителя (8 Ом). | Уточняйте у менеджера | Уточняйте у менеджера
00-00033101 | WS-15T(WK) | Inter-M | Громкоговоритель всепогодный, 15 Вт, 79 дБ, 140-20000 Гц, белый, предназначен для воспроизведения речевых сообщений и музыкальных программ в трансляционных сетях и системах оповещения. Конструкция громкоговорителя рассчитана для использования внутри помещений и на уличную установку. Громкоговоритель имеет высокую степень защиты - IP-54. Материал корпуса - пластик, цвет корпуса – белый. Громкоговоритель оснащен широкополосной динамической головкой диаметром 2,5’, которая защищена стальной металлической решеткой, покрытой антикоррозийным материалом и окрашенной в цвет корпуса. Громкоговоритель имеет современный дизайн, высокую мощность и компактные размеры. Для инсталляции громкоговоритель комплектуется поворотным кронштейном и крепежом. Кронштейн обеспечивает ориентацию громкоговорителя в вертикальной и горизонтальной плоскостях. Громкоговоритель предназначен для подключения в линию 70 или 100 В, дополнительно имеет возможность подключения к низкоомному выходу усилителя (8 Ом). | Уточняйте у менеджера | Уточняйте у менеджера
00-00015849 | WS-203(B) | Inter-M | Громкоговоритель настенный, мощность 3/2/1 Вт, 91 дБ/м, полоса частот 130 Гц-16 кГц, пластик, ткань, 315х183х102.5 мм, цвет черный (b). Применяется в звуковом оповещении, громкой связи, фоновом озвучивании, рекламной трансляции. Настенный громкоговоритель для внутреннего применения. Подключение к трансляционной линии 70 или 100В. Возможно включение громкоговорителя на различную мощность с помощью отводов на согласующем трансформаторе. Конструкция корпуса предусматривает навесное крепление. Для подключения линии используется вывод провода из корпуса. | Уточняйте у менеджера | Уточняйте у менеджера
03-00009810 | WS-203(I) | Inter-M | Громкоговоритель настенный, мощность 3/2/1 Вт, 91 дБ/м, полоса частот 130 Гц-16 кГц, пластик, ткань, 315х183х102.5 мм, цвет белый (i). Применяется в звуковом оповещении, громкой связи, фоновом озвучивании, рекламной трансляции. Настенный громкоговоритель для внутреннего применения. Подключение к трансляционной линии 70 или 100В. Возможно включение громкоговорителя на различную мощность с помощью отводов на согласующем трансформаторе. Конструкция корпуса предусматривает навесное крепление. Для подключения линии используется вывод провода из корпуса. | Уточняйте у менеджера | Уточняйте у менеджера
00-00015850 | WS-210(B) | Inter-M | Громкоговоритель настенный, мощность 10/5/2.5 Вт, 92 дБ/м, полоса частот 130 Гц-16 кГц, пластик, ткань, 315х183х102.5 мм, цвет черный (b). Применяется в звуковом оповещении, громкой связи, фоновом озвучивании, рекламной трансляции. Настенный громкоговоритель для внутреннего применения. Подключение к трансляционной линии 70 или 100В. Возможно включение громкоговорителя на различную мощность с помощью отводов на согласующем трансформаторе. Конструкция корпуса предусматривает навесное крепление. Для подключения линии используется вывод провода из корпуса. | Уточняйте у менеджера | Уточняйте у менеджера
03-00009811 | WS-210(I) | Inter-M | Громкоговоритель настенный, мощность 10/5/2.5 Вт, 92 дБ/м, полоса частот 130 Гц-16 кГц, пластик, ткань, 315х183х102.5 мм, цвет белый (i). Применяется в звуковом оповещении, громкой связи, фоновом озвучивании, рекламной трансляции. Настенный громкоговоритель для внутреннего применения. Подключение к трансляционной линии 70 или 100В. Возможно включение громкоговорителя на различную мощность с помощью отводов на согласующем трансформаторе. Конструкция корпуса предусматривает навесное крепление. Для подключения линии используется вывод провода из корпуса. | Уточняйте у менеджера | Уточняйте у менеджера
00-00015851 | WS-230(B) | Inter-M | Громкоговоритель настенный, мощность 3/2/1 Вт, 91 дБ/м, полоса частот 130 Гц-16 кГц, пластик, ткань, 315х183х102.5 мм, цвет черный (b). Применяется в звуковом оповещении, громкой связи, фоновом озвучивании, рекламной трансляции. 2-х полосный громкоговоритель для внутреннего применения. Подключение к трансляционной линии 70 или 100В. Возможно включение громкоговорителя на различную мощность с помощью отводов на согласующем трансформаторе. Конструкция корпуса предусматривает навесное крепление. Для подключения линии используется вывод провода из корпуса. | Уточняйте у менеджера | Уточняйте у менеджера
00-00015852 | WS-230(I) | Inter-M | Громкоговоритель настенный, мощность 3/2/1 Вт, 91 дБ/м, полоса частот 130 Гц-16 кГц, пластик, ткань, 315х183х102.5 мм, цвет белый (i). Применяется в звуковом оповещении, громкой связи, фоновом озвучивании, рекламной трансляции. 2-х полосный громкоговоритель для внутреннего применения. Подключение к трансляционной линии 70 или 100В. Возможно включение громкоговорителя на различную мощность с помощью отводов на согласующем трансформаторе. Конструкция корпуса предусматривает навесное крепление. Для подключения линии используется вывод провода из корпуса. | Уточняйте у менеджера | Уточняйте у менеджера
00-00033114 | WS-30T установочная скоба, белая | Inter-M | Крепление для громкоговорителя WS-30T(WK), белый цвет. Максимальный угол поворота громкоговорителя при креплении с помощью установочной скобы составляет 30° в обе стороны. | Уточняйте у менеджера | Уточняйте у менеджера
00-00033115 | WS-30T установочная скоба, черная | Inter-M | Крепление для громкоговорителя WS-30T(BK), черный цвет. Максимальный угол поворота громкоговорителя при креплении с помощью установочной скобы составляет 30° в обе стороны. | Уточняйте у менеджера | Уточняйте у менеджера
00-00033102 | WS-30T(BK) | Inter-M | Громкоговоритель всепогодный 2-полосный, 30 Вт, 84 дБ, 133-17700 Гц, черный, предназначен для воспроизведения в высоком качестве речевых сообщений и музыкальных программ в трансляционных сетях и системах оповещения. Конструкция громкоговорителя рассчитана для использования внутри помещений и на уличную установку. Громкоговоритель имеет высокую степень защиты - IP-54. Материал корпуса - пластик, цвет корпуса – черный. Громкоговоритель оснащен динамической головкой диаметром 4’ и высокочастотным твиттером, которые защищены стальной металлической решеткой, покрытой антикоррозийным материалом и окрашенной в цвет корпуса. Громкоговоритель имеет современный дизайн, высокую мощность и компактные размеры. Для инсталляции громкоговоритель комплектуется поворотным кронштейном и крепежом. Кронштейн обеспечивает ориентацию громкоговорителя в вертикальной и горизонтальной плоскостях. Также крепление громкоговорителя может быть организовано с помощью U-образной установочной скобы , которая поставляе | Уточняйте у менеджера | Уточняйте у менеджера
00-00033103 | WS-30T(WK) | Inter-M | Громкоговоритель всепогодный 2-полосный, 30 Вт, 84 дБ, 133-17700 Гц, белый, предназначен для воспроизведения в высоком качестве речевых сообщений и музыкальных программ в трансляционных сетях и системах оповещения. Конструкция громкоговорителя рассчитана для использования внутри помещений и на уличную установку. Громкоговоритель имеет высокую степень защиты - IP-54. Материал корпуса - пластик, цвет корпуса – белый. Громкоговоритель оснащен динамической головкой диаметром 4’ и высокочастотным твиттером, которые защищены стальной металлической решеткой, покрытой антикоррозийным материалом и окрашенной в цвет корпуса. Громкоговоритель имеет современный дизайн, высокую мощность и компактные размеры. Для инсталляции громкоговоритель комплектуется поворотным кронштейном и крепежом. Кронштейн обеспечивает ориентацию громкоговорителя в вертикальной и горизонтальной плоскостях. Также крепление громкоговорителя может быть организовано с помощью U-образной установочной скобы , которая поставляетс | Уточняйте у менеджера | Уточняйте у менеджера
00-00033116 | WS-50T установочная скоба, белая | Inter-M | Крепление для громкоговорителя WS-50T(WK), белый цвет. Максимальный угол поворота громкоговорителя при креплении с помощью установочной скобы составляет 30° в обе стороны. | Уточняйте у менеджера | Уточняйте у менеджера
00-00033117 | WS-50T установочная скоба, черная | Inter-M | Крепление для громкоговорителя WS-50T(BK), черный цвет. Максимальный угол поворота громкоговорителя при креплении с помощью установочной скобы составляет 30° в обе стороны. | Уточняйте у менеджера | Уточняйте у менеджера
00-00033104 | WS-50T(BK) | Inter-M | Громкоговоритель всепогодный 2-полосный, 50 Вт, 87 дБ, 126-15800 Гц, черный, предназначен для воспроизведения в высоком качестве речевых сообщений и музыкальных программ в трансляционных сетях и системах оповещения. Конструкция громкоговорителя рассчитана для использования внутри помещений и на уличную установку. Громкоговоритель имеет высокую степень защиты - IP-54. Материал корпуса - пластик, цвет корпуса – черный. Громкоговоритель оснащен динамической головкой диаметром 5’ и высокочастотным твиттером, которые защищены стальной металлической решеткой, покрытой антикоррозийным материалом и окрашенной в цвет корпуса. Громкоговоритель имеет современный дизайн, высокую мощность и компактные размеры. Для инсталляции громкоговоритель комплектуется поворотным кронштейном и крепежом. Кронштейн обеспечивает ориентацию громкоговорителя в вертикальной и горизонтальной плоскостях. Также крепление громкоговорителя может быть организовано с помощью U-образной установочной скобы , которая поставляе | Уточняйте у менеджера | Уточняйте у менеджера
00-00033105 | WS-50T(WK) | Inter-M | Громкоговоритель всепогодный 2-полосный, 50 Вт, 87 дБ, 126-15800 Гц, белый, предназначен для воспроизведения в высоком качестве речевых сообщений и музыкальных программ в трансляционных сетях и системах оповещения. Конструкция громкоговорителя рассчитана для использования внутри помещений и на уличную установку. Громкоговоритель имеет высокую степень защиты - IP-54. Материал корпуса - пластик, цвет корпуса – белый. Громкоговоритель оснащен динамической головкой диаметром 5’ и высокочастотным твиттером, которые защищены стальной металлической решеткой, покрытой антикоррозийным материалом и окрашенной в цвет корпуса. Громкоговоритель имеет современный дизайн, высокую мощность и компактные размеры. Для инсталляции громкоговоритель комплектуется поворотным кронштейном и крепежом. Кронштейн обеспечивает ориентацию громкоговорителя в вертикальной и горизонтальной плоскостях. Также крепление громкоговорителя может быть организовано с помощью U-образной установочной скобы , которая поставляетс | Уточняйте у менеджера | Уточняйте у менеджера
00-00033118 | WS-80T установочная скоба, белая | Inter-M | Крепление для громкоговорителя WS-80T(WK), белый цвет. Максимальный угол поворота громкоговорителя при креплении с помощью установочной скобы составляет 30° в обе стороны. | Уточняйте у менеджера | Уточняйте у менеджера
00-00033119 | WS-80T установочная скоба, черная | Inter-M | Крепление для громкоговорителя WS-80T(BK), черный цвет. Максимальный угол поворота громкоговорителя при креплении с помощью установочной скобы составляет 30° в обе стороны. | Уточняйте у менеджера | Уточняйте у менеджера
00-00033106 | WS-80T(BK) | Inter-M | Громкоговоритель всепогодный 2-полосный, 80 Вт, 86 дБ, 133-20000 Гц, черный, предназначен для воспроизведения в высоком качестве речевых сообщений и музыкальных программ в трансляционных сетях и системах оповещения. Конструкция громкоговорителя рассчитана для использования внутри помещений и на уличную установку. Громкоговоритель имеет высокую степень защиты - IP-54. Материал корпуса - пластик, цвет корпуса – черный. Громкоговоритель оснащен динамической головкой диаметром 6,5’ и высокочастотным твиттером, которые защищены стальной металлической решеткой, покрытой антикоррозийным материалом и окрашенной в цвет корпуса. Громкоговоритель имеет современный дизайн, высокую мощность и компактные размеры. Для инсталляции громкоговоритель комплектуется поворотным кронштейном и крепежом. Кронштейн обеспечивает ориентацию громкоговорителя в вертикальной и горизонтальной плоскостях. Также крепление громкоговорителя может быть организовано с помощью U-образной установочной скобы , которая поставл | Уточняйте у менеджера | Уточняйте у менеджера
00-00033107 | WS-80T(WK) | Inter-M | Громкоговоритель всепогодный 2-полосный, 80 Вт, 86 дБ, 113-20000 Гц, белый, предназначен для воспроизведения в высоком качестве речевых сообщений и музыкальных программ в трансляционных сетях и системах оповещения. Конструкция громкоговорителя рассчитана для использования внутри помещений и на уличную установку. Громкоговоритель имеет высокую степень защиты - IP-54. Материал корпуса - пластик, цвет корпуса – белый. Громкоговоритель оснащен динамической головкой диаметром 6,5’ и высокочастотным твиттером, которые защищены стальной металлической решеткой, покрытой антикоррозийным материалом и окрашенной в цвет корпуса. Громкоговоритель имеет современный дизайн, высокую мощность и компактные размеры. Для инсталляции громкоговоритель комплектуется поворотным кронштейном и крепежом. Кронштейн обеспечивает ориентацию громкоговорителя в вертикальной и горизонтальной плоскостях. Также крепление громкоговорителя может быть организовано с помощью U-образной установочной скобы , которая поставляе | Уточняйте у менеджера | Уточняйте у менеджера
00-00022895 | WSM-5061VA | Inter-M | Громкоговоритель настенный, 6 Вт, 91 дБ, 150 Гц – 18 кГц, предназначен для воспроизведения голосовых сообщений и музыкальных программ в трансляционных сетях и системах оповещения. Дизайн устройства выполнен в индустриальном стиле и наиболее соответствует производственным и служебным помещениям. Корпус громкоговорителя имеет антивандальное исполнение. Он сделан из стали толщиной 1 мм и обладает отличной прочностью. Инсталляция: навешивается на стену при помощи петли на задней стенке корпуса. | Уточняйте у менеджера | Уточняйте у менеджера
00-00033198 | XCA48 | Inter-M | Цифровой звуковой процессор предназначен для профессиональной обработки и маршрутизации аудиосигналов. В устройстве реализованы такие функции, как компрессор, лимитер, кроссовер, многополосный параметрический эквалайзер, линия задержки. Аудиосигнал подается на 4 входных разъема XLR и снимается с 8 выходных разъемов XLR. Управление процессором осуществляется как с помощью расположенных на передней панели клавиш, так и с ПК с помощью специального программного обеспечения через USB-порт, по интерфейсу RS-485 или через сеть Wi-Fi с помощью поставляемого в комплетке модуля UTW1. | Уточняйте у менеджера | Уточняйте у менеджера
Система оповещения ITC
03-00010623 | IN-BOX | ITC | Монтажная коробка для врезного монтажа, 81(Д)х81(Ш)х45(Г) мм (установочные размеры), 80(Д)х80(Ш)х37(Г) мм (габариты), 0.1 кг, пластик, белый, предназначена для установки четырех проводных регуляторов громкости и аттенюаторов-селекторов ITC-ESCORT. | 270 | 270
00-00035634 | T-3V | ITC | Монтажная коробка для настенного регулятора громкости T-6/T-6F, накладная, позволяет монтировать проводные регуляторы громкости T-6/T-6F накладным способом на стену. Сама коробка довольно проста в монтаже (устанавливается на стену и фиксируется четырьмя винтами) и подойдет под любой интерьер помещения. Внутри коробки находятся два паза с отверстиями под винты, которые позволяют надежно фиксировать регуляторы. | 450 | 450
00-00019529 | T-4S60 | ITC | Усилитель мощности 4-х канальный представляет из себя 4 усилителя мощностью по 60 Вт каждый в одном корпусе.Усилитель предназначен для установки в аппаратный шкаф или стойку 19", высота в блока в стойке 2U. Усилитель имеет 4 симметричных линейных входа для подключения входных сигналов (разъемы Jack 1/4"), 4 выходных терминала с выходами 100В, 70В и 4-16 Ом. Для каждого канала предусмотрены отдельные регуляторы уровня сигнала. Защита от перегрева, перегрузки и короткого замыкания. Светодиодная индикация включения, уровня сигнала, пикового значения и включения защиты. | 74700 | 74700
00-00019577 | T-6 | ITC | Регулятор громкости (аттенюатор) T-6 предназначен для подключения в трансляционную линию в разрыв между усилителем мощности и громкоговорителем или несколькими громкоговорителями и регулировки уровня громкости в громкоговорителях, которые подключены к данному устройству. Суммарная мощность подключаемых акустических систем к данной модели аттенюатора не должна превышать 6 Вт. Данный тип аттенюатора предназначен не использует реле принудительного включения устройства и предусматривает использование в двухпроводных трансляционных линиях. | 1260 | 1260
00-00019582 | T-6020 | ITC | Мобильная радиосистема переносная, которая служит для усиления речи вокалиста или оратора. В комплект входит передатчик и приемник радиосигнала, а также два микрофона: петличный и головной, что позволит проводить лекторские выступления, экскурсии или что-то подобное. 10 канальный передатчик работает в частотном диапазоне 230-260 МГц, что позволит одновременно использовать до 10 таких систем в одном помещении. Работу передатчика обеспечиваю два сменные элементы питания типа АА. Приемник может питаться от сети 12 VDC или от 220 VAC. При использовании специального переходника, возможно подать питание от автомобильного прикуривателя, 180x110x300 мм, 2.5 кг. | 19440 | 19440
00-00019535 | T-6219 | ITC | Программируемый таймер, 3 встроенных сигнала, работа с TW-080/TW-081/TW-082, 2U, 4 канальный, используется в современных системах аварийного оповещения или музыкальной трансляции. Основные каналы управляют 4 дополнительными каналами, которые можно использовать для питания усилителя. T-6219 оборудован большим дисплеем и механическими кнопками, которые служат для управления. Имеется возможность сетевого управления проигрывателями CD, блоками сообщений или тюнерами. Аварийные выходы позволяют в случае опасности подавать сигналы на включение системы оповещения. Дополнительное удобство предоставляет функция восстановления настроек, которая пригодится в случае аварийного отключения электроэнергии. | 66240 | 66240
00-00013236 | T-6232 | ITC | Программируемый таймер с речевым модулем, 2U, входит в состав системы оповещения ITC-ESCORT и используется для построения систем автоматического аварийного оповещения и музыкальной трансляции на базе дополнительного оборудования. Данный блок работает как в ручном, так и в автоматическом режимах и выполняет функции как таймера так и селектора зон. Имеется возможность дистанционного управления с помощью компьютера, через 232 протокол. Как селектор зон, данный блок коммутирует 100В выходы усилителей к 10-ти линиям громкоговорителей. К данному блоку может быть подключено до 5-ти усилителей мощности. Мощность каждого усилителя не должна превышать 1500Вт. Как недельный таймер, данный блок включает следующие функции: 1) Автоматическое включение/выключение напряжения 220В по 4 каналам; 2) активация всех зон, при возникновении пожара; 3)возможность хранения и автоматического воспроизведения mp3-файлов; 4) управление встроенным селектором; 5) управление дополнительными селекторами зон ITC ESCORT | 92160 | 92160
00-00019538 | T-6240 | ITC | Предусилитель 8-ми канальный (8 вх.+1 лин./8 вых.) линейный, 2 аварийных входа, 2U, входит в состав системы оповещения ITC-ESCORT и используется для построения систем автоматического аварийного оповещения и музыкальной трансляции на базе дополнительного оборудования. Блок ITC ESCORT T-6240 предназначен для предварительного усиления звукового сигнала от музыкальных источников. К данному блоку может быть подключено до 8-ми источников аудио сигнала, уровень каждого из которых регулируется при помощи ручек на передней панели. Данные сигналы имеют самый низкий приоритет. Более высокий приоритет имеет микрофонный вход на передней панели. Сигнал с микрофона поступает в любой из 8-ми каналов. Выбор канала осуществляется нажатием кнопки на передней панели блока ITC ESCORT T-6240, музыкальная трансляция в этом канале прекращается до тех пор, пока данная кнопка остается нажатой. Самый высокий приоритет имеют входы EMC INPUT 1,2. К входу EMC INPUT 2, подключается источник звукового сигнала. Сигнал | 53460 | 53460
00-00019554 | T-6711A | ITC | Вызывная настенная IP панель T-6711A является частью комплекса IP системы ITC-ESCORT и служит для организации двухсторонней дуплексной связи с другими IP устройствами системы по цифровой сети. Панель работает по протоколу TCP/IP и несет в системе функции переговорного устройства. Поддерживается полная дуплексная связь с пейджинговыми, микрофонными и вызывными консолями IP системы ITC-ESCORT. Для вызова необходимо зажать кнопку «Вызов» и говорить в микрофон. Обратная связь осуществляется благодаря встроенному громкоговорителю мощностью в 5 Вт. Дополнительно имеется встроенный 60 Вт усилитель мощности для подключения внешних динамиков. Вся настройка и управление панелью T-6711A происходит по протоколу TCP/IP от центрального сервера со встроенным ПО T-6700R. Также сервер отвечает за логирование всех событий, а также за запись и прослушивание переговоров. Дополнительно T-6711A имеет возможность аппаратной интеграции (NC/NO контакт) с комплексом систем безопасности объекта (СВН, СКУД, СОС и | Уточняйте у менеджера | Уточняйте у менеджера
00-00019555 | T-6712 | ITC | Пейджинговая вызывная панель предназначена для работы в IP системе ITC ESCORT. Используется для построения систем автоматического аварийного оповещения и музыкальной трансляции на базе дополнительного оборудования. Панель работает по ЛВС и обеспечивает дуплексную (двухстороннюю) связь с другими устройствами IP системы. При помощи данной панели оператор может связаться с любым устройством IP системы. Панель работает только в составе IP системы при включенном сервере (компьютере). Номер вызывной панели настраивается с помощью программного обеспечения ITC ESCORT T-6700R. Все переговоры и выполняемые действия вызывной панели могут быть записаны на сервере (компьютере). С помощью программного обеспечения ITC ESCORT T-6700R можно вести полный мониторинг (прослушивание). В устройство встроен стерео усилитель 10Вт+10Вт, к которому можно подключить низкоомные громкоговорители. Вызывная панель ITC ESCORT T-6712 выполнена во влагонепроницаемом металлическом корпусе. Предназначена для врезного и н | 86670 | 86670
00-00019557 | T-6715A | ITC | IP-терминал, TCP/IP - лин. сигнал, 1 микр. + 1 лин. вход, настенный, используется для усиления цифровых аудио сигналов и коммутации переговорных устройств в IP системе ITC-ESCORT. Конструктивно он состоит из трех полноценных устройств: усилителя с возможностью подключения двух каналов по 10 Вт или одного канала 30 Вт, блока ЦАП и коммутатора для 15 переговорных устройств Т-6716. T-6715A имеет свой адрес в системе, согласно которому на сервер записываются все действия, например, список проигрываемых песен или переговоры по двусторонней связи. Для подключения громкоговорителей предусмотрен высокоточный трансформаторный выход 70/100 В с минимальными потерями сигнала и защитой от перегрузки, перегрева и КЗ. Также имеются возможность аппаратной интеграции (NC/NO контакт) с комплексом систем безопасности объекта (СВН, СКУД, СОС и т.п.). Для включения в сеть TCP/IP предусмотрен RJ45 порт, а для питания обычный IEC разъем C13 на 220 В. Легкость монтажа обусловлена компактными размерами. Возмож | Уточняйте у менеджера | Уточняйте у менеджера
00-00026692 | T-6717 | ITC | Вызывная панель для T-6715, дуплекс, 2 кнопки, настенная. | 26190 | 26190
00-00019562 | T-6731 | ITC | IP-пейджинговая вызывная панель с телефонной трубкой, взрывозащищенная, дуплекс, настенная, уличная, предназначена для работы в IP системе ITC ESCORT. Используется для построения систем автоматического аварийного оповещения и музыкальной трансляции на базе дополнительного оборудования. Панель работает по ЛВС и обеспечивает дуплексную (двухстороннюю) связь с другими устройствами IP системы. При помощи данной панели пользователь может связаться с любым устройством IP системы имеющим функцию двусторонней связи. Вызывная панель выполнена во взрывозащищенном, влагонепроницаемом металлическом корпусе. Предназначена для накладного монтажа. Возможности панели: Выбор конкретных зон; Выбор группы зон; Выбор всех зон; Оповещение со встроенного микрофона в выбранных направлениях; Обратная связь с назначенным (заранее запрограммированным) устройством. Панель ITC ESCORT T-6731 работает только в составе IP системы при включенном сервере (компьютере). Номер вызывной панели настраивается с помощью прог | 189180 | 189180
00-00019563 | T-6732A | ITC | IP-вызывная панель, дуплекс, уличная, настенная, является частью комплекса IP системы ITC-ESCORT и служит для организации двухсторонней дуплексной связи с другими IP устройствами системы по цифровой сети. Панель работает по протоколу TCP/IP и несет в системе функции переговорного устройства. Поддерживается полная дуплексная связь с пейджинговыми, микрофонными и вызывными консолями IP системы ITC-ESCORT. Для вызова необходимо зажать кнопку «Вызов» и говорить в микрофон. Обратная связь осуществляется благодаря встроенному громкоговорителю мощностью в 3 Вт. Дополнительно имеется встроенный 20 Вт усилитель мощности, для подключения внешних динамиков. Вся настройка и управление панелью T-6732A происходит по протоколу TCP/IP от центрального сервера со встроенным ПО T-6700R. Также сервер отвечает за логирование всех событий, а также за запись и прослушивание переговоров. Дополнительно T-6732A имеет возможность аппаратной интеграции (NC/NO контакт) с комплексом систем безопасности объекта (СВН | 169650 | 169650
00-00019542 | T-8000AE | ITC | Блок расширения консоли на 8 зон для T-8000A. Применяется для построения трансляционных и музыкальных систем. | 16830 | 16830
03-00009517 | HR-4015 | Roxton | Промышленный персональный компьютер, 4U, используется для построения систем автоматического аварийного оповещения и музыкальной трансляции на базе дополнительного оборудования. Корпус выполнен в конструктиве 4U для 19-ти дюймовой стойки. В стандартном исполнении ПК поставляются с источником питания не менее 300Вт ATX. HR-4015 предназначен для установки материнской платы формата ATX (или mATX). Для надежной фиксации плат в корпусах есть антивибрационные защелки, делающие системы на их базе еще более надежными и идеально подходящими для промышленных применений. В HR-4015 можно установить 3 накопителя размером 5,25" с доступом с передней панели и 2 накопителя 3,5" (открытый и внутренний). Для обеспечения возможности безотказной работы системы в корпусах установлены виброустойчивые крепления накопителей. Система охлаждения ПК представлена двумя мощными вентиляторами диаметром 8 и 12см. При этом воздух нагнетается через пылеулавливающий фильтр, поэтому внутри корпуса пыль практически отсутс | 175500 | 175500
Система оповещения Roxton
03-00003689 | AA-240 | Roxton | Трансляционный усилитель, мощностью 240 Вт, предназначен для использования при создании систем трансляции/оповещения, громкой голосовой связи, музыкального озвучивания и рекламного вещания. Имеет выход в трансляционную линию 100В для подключения различных типов трансляционных 100В громкоговорителей. Предусмотрены также выходы 4-16 Ом для подключения акустических систем с соответствующим сопротивлением. Суммарная мощность всех подключаемых громкоговорителей на выход 100В не должна превышать мощность самого усилителя. Усилитель не имеет встроенных источников сигнала, но предусмотрены 5 входов различного назначения: 3 – для подключения динамических микрофонов и 2 универсальных входа (AUX) – для подключения различных источников сигнала с линейным уровнем. С помощью регуляторов на передней стенке усилителя возможна регулировка по отдельности уровня сигнала по каждому из 5-ти входов усилителя и общая регулировка громкости «MASTER». Для подключения устройства записи имеется линейный выход. | 48000 | 48000
03-00003690 | AA-35 | Roxton | Трансляционный усилитель, мощностью 35 Вт, позволяет создавать небольшие системы трансляции, озвучивания и громкой связи. Удобен для использования в небольших офисах, на проходных предприятий, АЗС и для озвучивания небольших площадок. К устройству можно подключить около 10-ти настенных или потолочных громкоговорителей мощностью 3 Вт или (например) уличный громкоговоритель мощностью 30 Вт. В качестве источника сигнала возможно использование до 3-х микрофонов (динамических ручных или настольных). Два универсальных входа дают возможность подключения к усилителю двух музыкальных или иных источников сигнала с линейным уровнем (CD/MP3 проигрыватели, тюнер, источник цифровых сообщений и другие).Каждый микрофонный и универсальный вход усилителя имеет отдельную регулировку уровня громкости, что позволяет подстроить громкость различных источников до комфортного уровня относительно друг друга. Общая регулировка «MASTER» дает возможность выставить общий уровень громкости уже смикшированного сигнал | 14400 | 14400
03-00001611 | AA-35M | Roxton | Трансляционный усилитель с USB проигрывателем, используется для построения небольших систем озвучивания, громкой связи и трансляции. Небольшая мощность усилителя (35Вт) предполагает установку на небольших объектах, таких как отделы магазинов, небольшие офисы, автозаправочные станции, проходные предприятий. Предполагается подключение трансляционных 100В громкоговорителей, но предусмотрен также выход 4 и 8 Ом для подключения низкоомной акустики. Подключаемая акустика может быть в потолочном, настенном или всепогодном исполнении и в любой комбинации. К усилителю возможно подключить несколько дополнительных источников сигнала – до трёх микрофонов и два источника с линейным уровнем (CD/MP3 проигрыватель, тюнер и т.д.). Уровень сигнала подключаемых источников и уровень сигнала встроенного USB проигрывателя регулируются по отдельности на передней стенке усилителя. | 16700 | 16700
03-00003691 | AA-360 | Roxton | Трансляционный усилитель, предназначен для построения небольших и средних систем трансляции и озвучивания. Мощность усилителя 360 Вт. К усилителю возможно подключить достаточно большое количество трансляционных настенных, потолочных, всепогодных и других громкоговорителей с входным напряжением 100В. Важно учитывать, что вне зависимости от типа и количества подключаемых громкоговорителей, их суммарная мощность не должна превышать мощность усилителя (360 Вт). Предусмотрены выходы 4-16 Ом для подключения низкоомных акустических систем. К усилителю в качестве источников сигнала возможно подключить до 3-х микрофонов и до 2-х источников с линейнам уровнем сигнала (CD/MP3 проигрыватели, тюнеры, звуковые карты ПК, источники цифровых сообщений и т.д.). Предусмотрен линейный выход для подачи сигнала на стороннее оборудование или устройство записи. На передней панели располагаются регуляторы уровней входных сигналов, общий регулятор громкости и регуляторы низких и высоких частот. | 49300 | 49300
00-00107740 | AA-40M | Roxton | Трансляционный усилитель мощностью 40 Вт со встроенным MP3 проигрывателем, поддержкой внешних накопителей - это решение начального уровня для построения несложных систем речевого оповещения и музыкальной трансляции. В первую очередь он предназначен для озвучивания помещений небольшой площади. Линейный и микрофонный аудиовход на задней панели позволяют выбрать источник аудиосигнала, а дополнительный низкоомный аудиовыход позволяет подключать к усилителю акустические системы бытового и профессионального уровней. Особенностью усилителя является возможность установки в 19” стойку и любые вертикальные поверхности. В комплекте с усилителем идет комплект крепежа, позволяющий установить как один, так и сразу два усилителя в 1U. Отдельно стоит отметить встроенный в усилитель проигрыватель MP3/WMA аудиофайлов с поддержкой внешних USB-флеш накопителей и функцией Bluetooth. Помимо этого, ROXTON AA-40M оборудован регуляторами громкости и тембра выходного аудиосигнала, что позволяет получать требуем | 19400 | 19400
00-00019458 | AA-480 | Roxton | Трансляционный усилитель, предназначен для построения систем трансляции, оповещения и озвучивания. Мощность усилителя 480Вт. Устройство может использоваться для озвучивания магазинов, учебных заведений, спортивных площадок, офисных и производственных зданий. К усилителю возможно подключить различные типы трансляционных настенных, потолочных, всепогодных и других громкоговорителей с входным напряжением 100В. Предусмотрены выходы 4-16 Ом для подключения низкоомных акустических систем. В качестве источников сигнала возможно подключить до 3-х микрофонов и до 2-х источников с линейным уровнем сигнала (CD/MP3 проигрыватели, тюнеры, звуковые карты ПК, источники цифровых сообщений и т.д.). Предусмотрен линейный выход для подачи сигнала на стороннее оборудование или устройство записи. На передней панели усилителя располагаются регуляторы уровней входных сигналов, общий регулятор громкости и регуляторы низких и высоких частот. | 57400 | 57400
03-00003693 | AA-60M | Roxton | Трансляционный усилитель c USB проигрывателем, предназначен для создания небольших систем трансляции и озвучивания с суммарной мощностью подключаемой акустики не более 60-ти Ватт. Это могут быть небольшие торговые предприятия, кафе и рестораны, офисы, АЗС спортивные площадки и проч. Помимо трех микрофонных и двух универсальных входов, усилитель содержит встроенный проигрыватель USB/SD/MIMC-карт. При подключении микрофонов (до 3-х) возможно организовать систему громкой голосовой связи. Если есть необходимость подключения сторонних источников сигнала с линейным уровнем, используются два универсальных входа. К усилителю возможно подключение любых типов трансляционных акустических систем предусмотренных для работы в трансляционных линиях с уровнем 100 или 70 В (это могут быть настенные, потолочные и всепогодные акустические системы) в любой комбинации и последовательности, но с суммарной мощностью не более 60-ти Вт. В устройстве также предусмотрен выход 4 и 8 Ом для подключения низкоомных | 25300 | 25300
00-00019470 | AP-8264 | Roxton | Аудио-процессор - блок речевого оповещения с возможностью ручного и автоматического управления, предназначен для воспроизведения звуковых сигналов, речевых сообщений заранее записанных на цифровой носитель. Блок может работать как самостоятельно, так и в составе системы оповещения и управления эвакуацией СОУЭ ROXTON 8000. На базе данного блока при его совместном использовании с программируемой пожарной станцией можно реализовать сложный алгоритм оповещения, используемый при построении СОУЭ 4, 5 типов. Ручное/Автоматическое включение, полуавтоматическое управление, до 9 сообщений mp3 формата. Раздельная и общая активация сухим контактом. Управление 8 группами терминалов (до 512-ти пожарных зон). Протокол управления RS-485, 3-х канальный маршрутизатор, USB-порт, FLASH накопитель, линейный аудио выход, встроенный мониторный громкоговоритель, регулировка уровня громкости монитора, кнопочное управление, индикаторная панель, светодиодная индикация, универсальное питание AC 220В / DC 24В. | 149900 | 149900
00-00026701 | AT-06 | Roxton | Регулятор громкости (аттенюатор) мощностью 6 Вт применяется для раздельного регулирования уровня громкости одного или нескольких громкоговорителей подключенных к линии оповещения. 10 ступеней регулировки громкости с шагом +3 дБ, а так же дополнительная ступень, выключающая звуковую трансляцию. Отличительная особенность регулятора громкости это реле принудительного отключения аттенюации. При поступлении 24 В на встроенное реле, происходит принудительное отключение регулировки громкости и звуковой сигнал поступает на громкоговоритель в полную мощность, что соответствует нормам пожарной безопасности. | 1900 | 1900
00-00026702 | AT-12 | Roxton | Регулятор громкости (аттенюатор) мощностью 12 Вт применяется для раздельного регулирования уровня громкости одного или нескольких громкоговорителей подключенных к линии оповещения. 10 ступеней регулировки громкости с шагом +3 дБ, а так же дополнительная ступень, выключающая звуковую трансляцию. Отличительная особенность регулятора громкости это реле принудительного отключения аттенюации. При поступлении 24 В на встроенное реле, происходит принудительное отключение регулировки громкости и звуковой сигнал поступает на громкоговоритель в полную мощность, что соответствует нормам пожарной безопасности. | 3100 | 3100
00-00056369 | AT-120 | Roxton | Регулятор громкости мощностью 120 Вт, с 10 (+ выкл.) ступенями регулировки и реле принудительного отключения для линий оповещения 100 В. Регулятор громкости (аттенюатор) ROXTON AT-120 применяется для раздельного регулирования уровня громкости одного или нескольких громкоговорителей подключенных к линии оповещения. У аттенюатора 10 ступеней регулировки громкости с шагом +3 дБ, а так же дополнительная ступень, выключающая звуковую трансляцию. Отличительная особенность регулятора ROXTON AT-120 это реле принудительного отключения аттенюации. При поступлении 24 В на встроенное реле, происходит принудительное отключение регулировки громкости и звуковой сигнал поступает на громкоговоритель в полную мощность, что соответствует нормам пожарной безопасности. Для накладного или врезного монтажа ROXTON AT-120 применяются специальные монтажные коробки ROXTON AT-Inbox соответственно. | 4900 | 4900
00-00053686 | AT-160 | Roxton | Регулятор громкости мощностью 160 Вт, с 10 (+ выкл.) ступенями регулировки и реле принудительного отключения для линий оповещения 100 В. Регулятор громкости (аттенюатор) ROXTON AT-160 применяется для раздельного регулирования уровня громкости одного или нескольких громкоговорителей подключенных к линии оповещения. У аттенюатора 10 ступеней регулировки громкости с шагом +3 дБ, а так же дополнительная ступень, выключающая звуковую трансляцию. Отличительная особенность регулятора ROXTON AT-160 это реле принудительного отключения аттенюации. При поступлении 24 В на встроенное реле, происходит принудительное отключение регулировки громкости и звуковой сигнал поступает на громкоговоритель в полную мощность, что соответствует нормам пожарной безопасности. Для накладного или врезного монтажа ROXTON AT-160 применяются специальные монтажные коробки ROXTON AT-Inbox соответственно. | 6300 | 6300
00-00026707 | AT-206 | Roxton | Селектор программ/регулятор громкости 6 Вт/100 В, реле принудительного включения. | 5200 | 5200
00-00026714 | AT-212 | Roxton | Селектор программ/регулятор громкости 12 Вт/100 В, реле принудительного включения. | 5780 | 5780
00-00026709 | AT-224 | Roxton | Селектор программ/регулятор громкости 24 Вт/100 В, реле принудительного включения. | 6300 | 6300
00-00026711 | AT-236 | Roxton | Селектор программ/регулятор громкости 36 Вт/100 В, реле принудительного включения. | 6800 | 6800
00-00026703 | AT-24 | Roxton | Регулятор громкости (аттенюатор) мощностью 24 Вт применяется для раздельного регулирования уровня громкости одного или нескольких громкоговорителей подключенных к линии оповещения. 10 ступеней регулировки громкости с шагом +3 дБ, а так же дополнительная ступень, выключающая звуковую трансляцию. Отличительная особенность регулятора громкости это реле принудительного отключения аттенюации. При поступлении 24 В на встроенное реле, происходит принудительное отключение регулировки громкости и звуковой сигнал поступает на громкоговоритель в полную мощность, что соответствует нормам пожарной безопасности. | 3400 | 3400
00-00026705 | AT-36 | Roxton | Регулятор громкости (аттенюатор) мощностью 36 Вт применяется для раздельного регулирования уровня громкости одного или нескольких громкоговорителей подключенных к линии оповещения. 10 ступеней регулировки громкости с шагом +3 дБ, а так же дополнительная ступень, выключающая звуковую трансляцию. Отличительная особенность регулятора громкости это реле принудительного отключения аттенюации. При поступлении 24 В на встроенное реле, происходит принудительное отключение регулировки громкости и звуковой сигнал поступает на громкоговоритель в полную мощность, что соответствует нормам пожарной безопасности. | 3700 | 3700
00-00025836 | AT-50 | Roxton | Регулятор громкости (аттенюатор) мощностью 50 Вт применяется для раздельного регулирования уровня громкости одного или нескольких громкоговорителей подключенных к линии оповещения. 10 ступеней регулировки громкости с шагом +3 дБ, а так же дополнительная ступень, выключающая звуковую трансляцию. Отличительная особенность регулятора громкости это реле принудительного отключения аттенюации. При поступлении 24 В на встроенное реле, происходит принудительное отключение регулировки громкости и звуковой сигнал поступает на громкоговоритель в полную мощность, что соответствует нормам пожарной безопасности. | 3900 | 3900
00-00026718 | AT-INBOX | Roxton | Монтажная коробка для регулятора громкости или селектора программ ROXTON серии AT и PR, врезная. | 730 | 730
00-00026719 | AT-ONBOX | Roxton | Монтажная коробка для регулятора громкости или селектора программ ROXTON серии AT и PR, накладная. | 490 | 490
00-00026720 | AT-ONBOX-2 | Roxton | Монтажная коробка для регулятора громкости или селектора программ, накладная | 620 | 620
00-00019459 | AX-120 | Roxton | Трансляционный усилитель, позволяет строить распределённые системы речевого оповещения и музыкальной трансляции. В первую очередь он предназначен для озвучивания помещений, разбитых на несколько зон оповещения, мощность 120 Вт, выходное напряжение 100В, предусмотрен общий низкоомный выход 4 Ом. Усилитель имеет селектор на 5 зон трансляции. Выбор зон осуществляется на передней панели усилителя или при объявлений с микрофонной консоли RM-05, непосредственно на микрофоне. Для получения оптимальных частотных характеристик в усилителе предусмотрен семи-полосный эквалайзер. Встроенные генераторы предупреждающего сигнала "Гонг" (запускается с усилителя или с микрофонной панели RM-05) и "Сирена" (запускается только кнопкой на передней панели усилителя). | Уточняйте у менеджера | Уточняйте у менеджера
00-00019462 | AX-480 | Roxton | Трансляционный усилитель, позволяет строить распределённые системы речевого оповещения и музыкальной трансляции. В первую очередь он предназначен для озвучивания помещений, мощность 480 Вт, выходное напряжение 100В, предусмотрен общий низкоомный выход 4 Ом. Усилитель имеет селектор на 5 зон трансляции. Выбор зон осуществляется на передней панели усилителя или, при объявлений с микрофонной консоли RM-05, непосредственно на микрофоне. Для получения оптимальных частотных характеристик в усилителе предусмотрен семи-полосный эквалайзер. Встроенные генераторы предупреждающего сигнала "Гонг" (запускается с усилителя или с микрофонной панели RM-05) и "Сирена" (запускается только кнопкой на передней панели усилителя). | 72000 | 72000
00-00019463 | AX-600 | Roxton | Трансляционный усилитель, позволяет строить распределённые системы речевого оповещения и музыкальной трансляции. В первую очередь он предназначен для озвучивания помещений, мощность 480 Вт, выходное напряжение 100В, предусмотрен общий низкоомный выход 4 Ом. Усилитель имеет селектор на 5 зон трансляции. Выбор зон осуществляется на передней панели усилителя или, при объявлений с микрофонной консоли RM-05, непосредственно на микрофоне. Для получения оптимальных частотных характеристик в усилителе предусмотрен семи-полосный эквалайзер. Встроенные генераторы предупреждающего сигнала "Гонг" (запускается с усилителя или с микрофонной панели RM-05) и "Сирена" (запускается только кнопкой на передней панели усилителя). | 85000 | 85000
03-00001352 | AZ-120 | Roxton | Трансляционный усилитель, мощностью 120 Вт с селектором на 6 зон трансляции предназначен для использования в составе систем громкой голосовой связи, систем трансляции и оповещения. Особенностью является возможность осуществлять выборочную трансляцию на любую из 6-ти подключенных трансляционных линий. Возможна подача голосовых объявлений, тревожных сообщений или музыкальных программ на любую зону, группу зон или все зоны предприятия. Суммарная мощность подключаемых акустических систем (суммарно на все зоны) не должна превышать мощность усилителя. Предусмотрен также выход 4 Ом на случай использования низкоомных акустических систем. К устройству можно подключить до трёх микрофонов и два источника с линейным уровнем сигнала (Радио-тюнер, CD проигрыватель, звуковая карта компьютера и т.д.) На передней панели расположены регуляторы уровня входных сигналов (3 микр., 2 AUX), общий регулятор громкости, регуляторы низких и высоких частот и кнопочный селектор зон трансляции со светодиодной индика | 43000 | 43000
03-00002086 | AZ-240 | Roxton | Трансляционный усилитель, мощностью 240 Вт со встроенным селектором зон трансляции. Кнопочный селектор со светодиодной индикацией на передней панели устройства позволяет вести выборочную трансляцию на любую зону (помещение или группу помещений) объекта. Возможно включение любой зоны, группы зон или всех зон сразу. Суммарная мощность подключаемой акустики (на все зоны вместе) не должна превышать мощность усилителя. При использовании низкоомных акустических систем используется выход усилителя 4 Ом. В качестве источников сигнала можно использовать до трёх ручных и настольных микрофонов и любые устройства с линейным уровнем сигнала на выходе (проигрыватели CD/MP3, тюнеры, ПК, цифровые магнитофоны). Для каждого микрофонного и линейного входа усилителя на передней панели предусмотрен отдельный регулятор уровня. Для подключения устройства записи или другого стороннего оборудования предусмотрен линейный выход. Общая громкость и уровень низких и высоких частот подстраиваются регуляторами на пер | 46700 | 46700
03-00009437 | AZ-360 | Roxton | Трансляционный усилитель, мощностью 360 Вт со встроенным селектором на шесть зон трансляции используется в составе систем громкой голосовой связи, систем оповещения и трансляции. С помощью встроенного селектора трансляционных зон можно осуществлять выборочное вещание на любую из шести подключенных трансляционных линий. Возможна подача голосовых или тревожных сообщений, музыкальных программ на любую зону, группу зон или все зоны объекта. В усилителе предусмотрен также выход 4 Ом на случай использования низкоомных акустических систем. К устройству можно подключить до трёх микрофонов и два источника с линейным уровнем. Для подключения устройства записи или дополнительного усилителя имеется линейный выход. На передней панели усилителя расположены регуляторы уровня входных сигналов (3 микр., 2 AUX), общий регулятор громкости, регуляторы низких и высоких частот и кнопочный селектор зон трансляции со светодиодной индикацией. | 57200 | 57200
03-00003694 | AZ-480 | Roxton | Трансляционный усилитель, мощностью 480 Вт со встроенным селектором на 6 зон трансляции. Кнопочный селектор со светодиодной индикацией выбранных зон на передней стенке усилителя дает возможность вести выборочную трансляцию на любую зону (помещение или группу помещений) предприятия или территории. Возможно включение любой зоны по отдельности, группы зон или всех зон одновременно. К усилителю подключаются трансляционные акустические системы (любого исполнения - настенные, потолочные, рупорные и проч.). При использовании низкоомных акустических систем используется выход усилителя 4 Ом (не допускается одновременное использование выхода 100В и 4 Ом). В качестве источников сигнала можно использовать до 3-х ручных и настольных динамических микрофонов и любые устройства с линейным уровнем сигнала на выходе (проигрыватели CD/MP3 дисков, радио-тюнеры, звуковые карты ПК, цифровые магнитофоны). Для подключения устройства записи или другого стороннего оборудования предусмотрен линейный выход. | 75000 | 75000
03-00010467 | AZ-560 | Roxton | Трансляционный усилитель, мощностью 560 Вт со встроенным селектором на 6 зон трансляции. Кнопочный селектор со светодиодной индикацией выбранных зон на передней стенке усилителя дает возможность вести выборочную трансляцию на любую зону (помещение или группу помещений) предприятия или территории. Возможно включение любой зоны по отдельности, группы зон или всех зон одновременно. Суммарная мощность подключаемых громкоговорителей (на все зоны вместе) не должна превышать мощность усилителя (560 Вт). При использовании низкоомных акустических систем используется выход усилителя 4 Ом (не допускается одновременное использование выхода 100В и 4 Ом). В качестве источников сигнала можно использовать до трех ручных или настольных динамических микрофонов и 2 любых устройства с линейным уровнем сигнала на выходе (проигрыватели CD/MP3 дисков, радио-тюнеры, звуковые карты ПК, цифровые магнитофоны). Для подключения устройства записи или другого стороннего оборудования предусмотрен линейный выход. | 87400 | 87400
03-00010300 | AZ-650 | Roxton | Трансляционный усилитель, мощностью 650 Вт для построения распределённых систем речевого оповещения и музыкальной трансляции. В первую очередь он предназначен для озвучивания помещений, разбитых на несколько зон оповещения. Два линейных и три микрофонных аудиовхода на задней панели дают широкий выбор источников аудиосигнала, дополнительные низкоомные аудиовыходы позволяют подключать к усилителю акустические системы бытового и профессионального уровней. Встроенный селектор зон, коммутирующий высоковольтные выходы усилителя с шестью линиями громкоговорителей. Оборудован регуляторами громкости и тембра выходного аудиосигнала. | 109000 | 109000
03-00001353 | CN-10T | Roxton | Звуковая колонна, мощностью 10/5 Вт может устанавливаться как на улице, так и в помещении. Работает в трансляционных линиях 100/70 В и может применяться для построения самых разных систем трансляции, оповещения и озвучивания. Широкий диапазон воспроизводимых частот обеспечивает высокое качество передачи музыкальных и речевых программ. Корпус выполнен из алюминиевого сплава, белый цвет. Громкоговорители установлены внутри корпуса в один ряд в вертикальном положении. В комплекте с громкоговорителем поставляется кронштейн, позволяющий регулировать положение акустической системы при установке. | 7400 | 7400
03-00009169 | CN-20T | Roxton | Звуковая колонна, мощностью 20/10 Вт может устанавливаться как в закрытом помещении, так и на улице. Модель активно применяется проектировщиками при построении систем фонового озвучивания, трансляции и оповещения. Для работы акустической системы требуются трансляционные линии 100 и 70 В. Благодаря высоким акустическим характеристикам и широкому диапазону воспроизводимых частот, звуковая колонна обеспечивает отличное качество звука при трансляции речевых и музыкальных программ. Корпус громкоговорителя выполнен из алюминиевого сплава, белый цвет. В комплекте с громкоговорителем поставляется кронштейн, позволяющий регулировать положение акустической системы в двух плоскостях при установке (вертикальной и горизонтальной). | 9500 | 9500
03-00009124 | CN-30T | Roxton | Звуковая колонна, мощностью 30/15 Вт предназначена для использования в системах громкой голосовой связи, трансляции и оповещения. Громкоговоритель может устанавливаться как в помещении, так и на улице. Акустическая система работает в трансляционных линиях 100 и 70 В. Хорошие акустические характеристики громкоговорителя позволяет передавать музыку и речь с отличным качеством. Корпус громкоговорителя выполнен из алюминиевого сплава, белый цвет. В комплекте с громкоговорителем поставляется кронштейн, позволяющий регулировать положение акустической системы в двух плоскостях при установке. Громкоговоритель прост в установке и подключении. | 10500 | 10500
03-00009099 | CN-40T | Roxton | Звуковая колонна, мощностью 40/20 Вт предназначена для использования в составе систем оповещения, трансляции и фонового озвучивания. Система поддерживает работу в трансляционных линиях 100 и 70 В. Благодаря высоким акустическим характеристикам и широкому диапазону воспроизводимых частот, звуковая колонна CN-40T обеспечивает отличное качество звука при трансляции музыки и речи. Несмотря на всепогодное исполнение, модель одинаково хороша при использовании на улице и в закрытых помещениях. Корпус выполнен из прочного алюминиевого сплава, в белом цвете. Звуковая колонна проста в установке и подключении. С помощью кронштейна, входящего в комплект поставки, громкоговоритель легко устанавливается в горизонтальной и вертикальной плоскости. | 11600 | 11600
00-00019471 | CP-8032 | Roxton | Абонентская вызывная панель системы обратной связи, RS-485, настенная, работает совместно с блоком обратной связи CS-8232 и предназначена для организации обратной связи из зон трансляции предприятия с оператором центрального оборудования. Выполнена в антивандальном корпусе и может устанавливаться путем накладного монтажа. Встроенный микрофон и громкоговоритель мощностью 0,5 Вт. Подключение панелей производится кабелем "Витая пара" UTP-5. Всего в рамках одной системы можно подключить до 32-х абонентских панелей. Все панели подключаются на один кабель UTP, который заводится к входу RG-45 блока CS-8032. С помощью DIP переключателей устанавливается адрес панели в системе (1-32). | 22790 | 22790
00-00028312 | CP-8032i | Roxton | Абонентская вызывная панель, работает совместно с селектором связи CS-8232; к селектору связи можно подключить до 32-х панелей, предназначена для осуществления экстренной связи с дежурным оператором. Связь осуществляется (инициируется) нажатием кнопки на передней панели, наличие связи отображается на индикаторе. Сообщение при помощи встроенного микрофона передается в линию на селектор связи. Обратное (ответное) сообщение воспроизводится встроенным мониторным громкоговорителем. | 22790 | 22790
03-00010780 | CS-810T | Roxton | Звуковая колонна, мощностью 10/5 Вт предназначена для работы в составе систем озвучивания. Работает в трансляционных линиях с напряжением 100 и 70В. Хорошие акустические характеристики, широкий диапазон воспроизводимых частот, позволяют передавать речевые и музыкальные программы с высоким качеством. Корпус акустической системы выполнен из алюминиевого сплава, серый цвет. Кронштейн, идущий в комплекте поставки позволяет регулировать положение в двух плоскостях. | 7780 | 7780
03-00009116 | CS-820T | Roxton | Звуковая колонна, мощностью 20/10 Вт используется в системах громкой голосовой связи, фонового озвучивания, трансляции и оповещения. Ззащищена от прямого попадания осадков, имеет всепогодное исполнение, но может также устанавливаться в помещении. Работает в трансляционных линиях с напряжением 100 и 70В. Хорошие акустические характеристики звуковой колонны, широкий диапазон воспроизводимых частот, позволяют передавать речевые и музыкальные программы с высоким качеством. Корпус выполнен из алюминиевого сплава, светло - серый цвет. Кронштейн, идущий в комплекте поставки позволяет регулировать положение в двух плоскостях. | 13300 | 13300
00-00019472 | CS-8232 | Roxton | Cелектор связи, предназначен для осуществления экстренной связи с 32 абонентскими панелями. Связь осуществляется (инициируется) нажатием кнопки на передней панели, наличие связи отображается на индикаторах передней панели и прослушивается через встроенный громкоговоритель с регулируемой громкостью. Сообщение при помощи подвесного тангетного микрофона передается в линию и далее на панель, соответствующую номеру нажатой кнопки. Ответ или вызов с дистанционно удаленной панели воспроизводится встроенным громкоговорителем и отображается на соответствующем индикаторе. | 184900 | 184900
03-00011141 | CS-830T | Roxton | Звуковая колонна, мощностью 30/15 Вт (отводы трансформатора) предназначена для использования в системах фонового озвучивания, трансляции и оповещения. Имеет всепогодное исполнение, защищен от прямого попадания осадков, но может также использоваться в закрытых помещениях. Выполнена в привлекательном современном дизайне. Работает в трансляционных линиях с напряжением 100 и 70В. Хорошие акустические характеристики, широкий диапазон воспроизводимых частот, позволяют передавать музыкальные и речевые программы с высоким качеством. Корпус выполнен из алюминиевого сплава, светло - серый цвет. Кронштейн, поставляющийся в комплекте позволяет регулировать положение в двух плоскостях. | 15740 | 15740
03-00003695 | CS-840T | Roxton | Звуковая колонна, мощностью 40/20 Вт имеет два отвода трансформатора и предназначен для использования в системах громкой голосовой связи, фонового озвучивания, трансляции и оповещения. Акустическая система имеет всепогодное исполнение, защищена от прямого попадания осадков, но может также использоваться в закрытых помещениях. Работает в трансляционных линиях с напряжением 100 и 70В. Хорошие акустические характеристики, широкий диапазон воспроизводимых частот, позволяют передавать музыкальные и речевые программы с высоким качеством. Кронштейн, поставляющийся в комплекте со звуковой колонной, позволяет регулировать его положение в двух плоскостях (по вертикали и горизонтали). Корпус выполнен из алюминиевого сплава, окрашен в светло-серый цвет. | 16400 | 16400
00-00089550 | FA-8142 | Roxton | Оптический преобразователь (ведущий) одномод, 1×FC, 1310/1550 нм, до 20 км | 128740 | 128740
00-00089551 | FB-8143 | Roxton | Оптический преобразователь (ведомый) одномод, 1×FC, 1550/1310 нм, до 20 км | 128740 | 128740
03-00010419 | HP-01T | Roxton | Рупорный громкоговоритель, мощностью 10/5 Вт (отводы трансформатора). Используется в составе систем громкой голосовой связи, трансляции и оповещения. Удобен при установке на проходных предприятий (въездах), АЗС, для озвучивания небольших открытых площадок. Может использоваться и внутри помещений для озвучивания складов, частей производственных площадок. Громкоговоритель работает в трансляционных линиях 100/70В. Имеет хорошие акустические характеристики для такого типа акустических систем (200Гц - 8кГц, 100дБ). Громкоговоритель изготовлен из пластика, белый цвет. | 4880 | 4880
00-00019478 | HP-15CPT | Roxton | Рупорный громкоговоритель, разработан специально для эксплуатации в условиях экстремально низких рабочих температур. Данная модель способна стабильно функционировать при -60 °С, благодаря применению в конструкции последних достижений в области морозостойких материалов. Трансформатор номинальной мощностью 15 Вт с дополнительным отводом 7,5 Вт. Совместим с усилителями, ведущими трансляцию в линии 70 В и 100 В. Высокая чувствительность 103 дБ при уровне звукового давления до 120 дБ. Высококачественное звучание на всем частотном диапазоне от 300 Гц до 13 кГц. Универсальный кронштейн типа "скоба", входящий в комплект поставки, крепится тремя винтами к вертикальной или горизонтальной поверхности, с помощью которого можно регулировать положение громкоговорителя в 2 плоскостях. Всепогодный корпус IP54 с использованием инновационных композитных материалов и пластика белого цвета, устойчивых к постоянным перепадам температуры и перманентному обледенению. | 8660 | 8660
03-00003696 | HP-15T | Roxton | Рупорный громкоговоритель, мощностью 15 и 7,5 В (отводы трансформатора), работает в трансляционных линиях 100/70 В, используется в системах громкой голосовой связи, трансляции и оповещения. Громкоговоритель имеет компактные размеры, хороший дизайн и неплохие акустические характеристики. Рупорный громкоговоритель может использоваться для озвучивания небольших площадок, АЗС, въездов на территорию предприятий. Возможна также установка таких громкоговорителей при организации систем громкой связи на крупных складах или производствах. Корпус рупорного громкоговорителя выполнен из пластика белого цвета. Снабжен скобой крепления, которая позволяет установить громкоговоритель, регулируя его положение в двух плоскостях (по горизонтали и вертикали). | 7200 | 7200
03-00003697 | HP-30T | Roxton | Рупорный громкоговоритель, мощностью 30/15 Вт (отводы трансформатора). Громкоговоритель работает в трансляционных линиях 100/70В. Универсальный, простой в установке, достаточно мощный громкоговоритель обладает хорошими акустическими характеристиками и современным дизайном. Может использоваться в системах громкой голосовой связи, оповещения и трансляции. В основном, громкоговоритель устанавливается на улице для озвучивания открытых площадок, но может быть установлен и в помещении, например для озвучивания складов или производственных площадок. Скоба крепления, входящая в комплект поставки HP-30T позволяет отрегулировать положение громкоговорителя при инсталляции в двух плоскостях. Корпус выполнен из пластика, белый цвет. | 9260 | 9260
03-00002085 | HS-30T | Roxton | Рупорный громкоговоритель, мощностью 30/15 Вт. Акустическая система работает в трансляционных линиях 100/70В. Громкоговоритель рупорный может использоваться в любых системах трансляции, оповещения и громкой голосовой связи. Рупорный громкоговоритель находит успешное применение на объектах разного типа: производственные или торговые предприятия, учебные и спортивные заведения, аэропорты, вокзалы, склады, открытые площадки – любые площадки, где необходимо произвести озвучивание открытых территорий. Громкоговоритель снабжен прочным алюминиевым корпусом, надежно защищающим от повреждений. В комплект поставки входит специальное крепление (скоба), которое позволяет регулировать положение рупорного громкоговорителя при инсталляции в двух плоскостях. | 13050 | 13050
03-00003698 | HS-50T | Roxton | Рупорный громкоговоритель, предназначен для использования в системах оповещения, трансляции и громкой голосовой связи. Рупорный громкоговоритель работает в трансляционных линиях 100/70В. Мощность громкоговорителя 50/25 Вт (отводы трансформатора). Мощный, направленный звук, позволяет использовать громкоговоритель для озвучивания значительной по протяженности территории. Алюминиевый корпус устойчив к механическим воздействиям. Цвет корпуса – серый. Громкоговоритель крепится на кронштейне – скоба, который позволяет регулировать положение акустической системы при установке в двух плоскостях. | 14270 | 14270
00-00089556 | IP-A4012 | Roxton | Микрофонная консоль предназначена для работы с четырех канальными матричными микшер усилителями ROXTON IP-A4060MP/ A4120MP/A4240MP. Используется для дистанционного выбора зон оповещения с целью передачи речевой информации. | 69380 | 69380
00-00056366 | IP-A6201 | Roxton | Предварительный yсилитель, 19", 1U, 220Вт, используется для построения систем автоматического аварийного оповещения и музыкальной трансляции на базе дополнительного оборудования. Данный блок предназначен для предварительного усиления звукового сигнала от музыкальных источников. К данному блоку может быть подключено до 5-ти источников аудио сигнала, 2 из которых приоритетные. | 69520 | 69520
00-00038444 | IP-A6223A | Roxton | Интерфейс передачи аварийного сигнала с блоком сообщений (до 99), 30 зон, 2U, входит в состав интеллектуальной и IP системы оповещения. Используется для построения систем автоматического аварийного оповещения и музыкальной трансляции на базе дополнительного оборудования. Данный блок осуществляет прием сигнала в виде “сухого контакта” от пожарной станции или других устройств. При подаче сухого контакта на разъемы задней панели, запускается цифровое сообщение, записанное на SD-карту. На карте может быть записано до 300 сообщений. В зависимости от номера сухого контакта, запускается цифровое сообщение с соответствующим номером. Всего в системе может присутствовать до 10 блоков, способных принимать до 300 сухих контактов. Номера этих контактов зависят от номера адреса блока. Питание данного блока осуществляется от переменного напряжения 220В. Конструктивно блок ITC-ESCORT T-6223A выполнен в рэковом 19’ корпусе, предназначенном для монтажа в стандартный электротехнический шкаф. | 218810 | 218810
00-00046845 | IP-A6236 | Roxton | Мобильная трибуна со встроенной акустической системой, микрофоном и лампой, предназначена для озвучивания актовых залов, аудиторий, проведения презентаций, уличных мероприятий и т.д. Трибуна быстро подготавливается к работе и удобна в эксплуатации. | 150640 | 150640
00-00046843 | IP-A6237 | Roxton | Блок защиты от молнии, 2U, предназначен для эффективной защиты линий громкоговорителей в результате грозовых явлений. Блок включается в разрыв между выходами усилителей и линиями громкоговорителей. Блок должен быть тщательно заземлен, так как его работа основана на перенаправлении высоковольтного разряда в землю. | 166490 | 166490
00-00055197 | IP-A6241 | Roxton | Преобразователь входного сигнала 100 В в линейный выходной сигнал 0.7/1/1.2 В. Используется для построения систем аварийного оповещения и музыкальной трансляции. Выполнен в компактном корпусе для монтажа в RACK стойку (высота 1U). | 83310 | 83310
00-00038445 | IP-A6701 | Roxton | Цифро-аналоговый аудио преобразователь, 1 канал, IP-интерфейс, 2U, предназначен для работы в IP системе ITC ESCORT и используется для построения систем автоматического аварийного оповещения и музыкальной трансляции на базе дополнительного оборудования. Данный блок включает в себя 3 устройства – цифро-аналоговый преобразователь, предусилитель , mp3 проигрыватель и распределитель питания. Блок предназначен для приема цифровых (TCP/IP) аудио сигналов и перевода в линейные с целью передачи на усилитель мощности. Управление и программирование может осуществляться: c передней панели блока и компьютера. Цифро-аналоговый аудио преобразователь ITC ESCORT Т-6702 делает из любого обычного усилителя мощности – полноценный IP усилитель. С помощью данного устройства, возможно усовершенствовать любую систему оповещения и трансляции до инновационной цифровой IP технологии XXI века. Блок имеет: 1 линейный вход, 1 микрофонный вход, 4 линейных выхода, 4 розетки питания и 4 клеммные колодки для подключени | 97000 | 97000
00-00046844 | IP-A6702A | Roxton | Микрофонная консоль Roxton IP-A6702A предназначена для организации двухсторонней (дуплексной) связи с другими переговорными устройствами сходящими в состав IP-системы оповещения. Связь осуществляется по локальной сети (ЛВС, LAN). Микрофонная консоль Roxton IP-A6702A совмещает в себе селектор зон, микрофон и встроенный усилитель с 2-х ваттным громкоговорителем. Настройка и программирование консоли осуществляется с помощью программного обеспечения Roxton IP-A6700R. | 153080 | 153080
00-00038446 | IP-A6703P | Roxton | Вызывная панель предназначена для работы в IP системе ITC ESCORT. Используется для построения систем автоматического аварийного оповещения и музыкальной трансляции на базе дополнительного оборудования. Панель работает по ЛВС и обеспечивает дуплексную (двухстороннюю) связь с другими устройствами IP системы. При помощи вызывной панели оператор может связаться с: микрофонными консолями, пейджинговыми панелями, вызывными панелями. Вызов устройств осуществляется при помощи нажатия кнопки на лицевой панели устройства. В панель встроен 5 Вт динамик. Панель работает только в составе IP системы при включенном сервере (компьютере). Номер панели и IP адрес настраивается с помощью программного обеспечения T-6700R. Все переговоры и выполняемые действия на вызывной панели могут быть записаны на сервере (компьютере). С помощью программного обеспечения T-6700R можно вести полный мониторинг (прослушивание) вызывной панели. | 153310 | 153310
00-00076404 | IP-A6704 | Roxton | Цифро-аналоговый аудио преобразователь, 4 канала, IP-интерфейс, 2U | 409810 | 409810
00-00038449 | IP-A67120 | Roxton | IP-усилитель, 120 Вт, 1 микр.+ 1 лин. вход, запуск mp3-проигрывателя, 2U, предназначен для работы в IP системе ITC ESCORT и используется для построения систем автоматического аварийного оповещения и музыкальной трансляции на базе дополнительного оборудования. Данный блок включает в себя 3 устройства – цифро-аналоговый преобразователь, трансляционный высоковольтный усилитель, mp3 проигрыватель. Блок предназначен для приема цифровых (TCP/IP) аудио сигналов с целью усиления и дальнейшей трансляции на громкоговорители. Управление и программирование может осуществляться: c передней панели блока, с дистанционного ИК пульта управления и с компьютера. Блок имеет 1 линейный и 1 микрофонный вход. Уровень линейных и микрофонных сигналов регулируются при помощи ручек на передней панели. Выходной каскад усилителей содержит трансформатор, который дополнительно повышает напряжение усиленного сигнала, что необходимо для минимизации потерь. К высоковольтным клеммам усилителя необходимо подключать тольк | 182950 | 182950
00-00038450 | IP-A67120D | Roxton | IP-усилитель, 120 Вт, 1 микр.+ 1 лин. вход, настенный, предназначен для работы в IP системе ITC ESCORT и используется для построения систем автоматического аварийного оповещения и музыкальной трансляции на базе дополнительного оборудования. Данный блок включает в себя 2 устройства – цифро-аналоговый преобразователь, трансляционный высоковольтный усилитель. Блок предназначен для приема цифровых (TCP/IP) аудио сигналов с целью усиления и дальнейшей трансляции на громкоговорители. Блок имеет 1 линейный, 1микрофонный вход и 1 линейный выход. Выходной каскад усилителей содержит трансформатор, который дополнительно повышает напряжение усиленного сигнала, что необходимо для минимизации потерь. К высоковольтным клеммам усилителя необходимо подключать только специализированные громкоговорители, содержащие трансформатор. Усилитель ITC-ESCORT T-67120D работает в составе IP системы при включенном сервере (компьютере). Номер усилителя и список mp3 проигрывателя настраивается с помощью программного | 175640 | 175640
00-00038453 | IP-A6713 | Roxton | Преобразователь сигналов RS-422 – TCP/IP T-6713 предназначен для работы в IP системе ITC ESCORT. Используется для построения систем автоматического аварийного оповещения и музыкальной трансляции на базе дополнительного оборудования. Данный блок работает совместно с интерфейсом передачи аварийного сигнала T-6223A, используется для преобразования сигнала RS-422 на входе, в сигнал TCP/IP на выходе. Преобразователь сигналов работает только в составе IP системы при включенном сервере (компьютере). Настраивается с помощью программного обеспечения T-6700R. Все события записываются на сервере (компьютере). Питание данного блока осуществляется от переменного напряжения 220В. Конструктивно блок выполнен в рэковом 19’ корпусе, предназначенном для монтажа в стандартный электротехнический шкаф. | 101110 | 101110
00-00038454 | IP-A6715 | Roxton | IP-терминал, TCP/IP - лин. сигнал, 1 микр. + 1 лин. вход, настенный, работа с T-6716 по UTP, предназначен для работы в IP системе ITC ESCORT. Используется для построения систем автоматического аварийного оповещения и музыкальной трансляции на базе дополнительного оборудования. IP терминал включает в себя функции нескольких устройств: цифро-аналоговый преобразователь, стерео усилитель 10Вт+10Вт, коммутатор переговорных устройств (Т-6716). Подключать устройство можно в любой точке здания, где есть доступ к локальной сети. Один IP терминал работает с 15 вызывными панелями ITC ESCORT T-6716. | 151740 | 151740
00-00038455 | IP-A6716 | Roxton | Вызывная панель предназначена для работы в IP системе ITC ESCORT. Используется для построения систем обратной связи. Работает совместно с IP терминалом ITC ESCORT T-6715. | 55510 | 55510
00-00071969 | IP-A6718 | Roxton | Врезная монтажная коробка | 7190 | 7190
00-00071970 | IP-A6719 | Roxton | Накладная монтажная коробка | 7190 | 7190
00-00036945 | IP-A67240 | Roxton | IP-усилитель, 240 Вт, 1 микр.+ 1 лин. вход, запуск mp3-проигрывателя, 3U, предназначен для работы в IP системе ITC ESCORT и используется для построения систем автоматического аварийного оповещения и музыкальной трансляции на базе дополнительного оборудования. Данный блок включает в себя 3 устройства – цифро-аналоговый преобразователь, трансляционный высоковольтный усилитель, mp3 проигрыватель. Блок предназначен для приема цифровых (TCP/IP) аудио сигналов с целью усиления и дальнейшей трансляции на громкоговорители. Управление и программирование может осуществляться: c передней панели блока, с дистанционного ИК пульта управления и с компьютера. Блок имеет 1 линейный и 1 микрофонный вход. Уровень линейных и микрофонных сигналов регулируются при помощи ручек на передней панели. Выходной каскад усилителей содержит трансформатор, который дополнительно повышает напряжение усиленного сигнала, что необходимо для минимизации потерь. К высоковольтным клеммам усилителя необходимо подключать тольк | 201970 | 201970
00-00038451 | IP-A67350 | Roxton | IP-усилитель, 350 Вт, 1 микр.+ 1 лин. вход, запуск mp3-проигрывателя, 3U, предназначен для работы в IP системе ITC ESCORT и используется для построения систем автоматического аварийного оповещения и музыкальной трансляции на базе дополнительного оборудования. Данный блок включает в себя 3 устройства – цифро-аналоговый преобразователь, трансляционный высоковольтный усилитель, mp3 проигрыватель. Блок предназначен для приема цифровых (TCP/IP) аудио сигналов с целью усиления и дальнейшей трансляции на громкоговорители. Управление и программирование может осуществляться: c передней панели блока, с дистанционного ИК пульта управления и с компьютера. Блок имеет 1 линейный и 1 микрофонный вход. Уровень линейных и микрофонных сигналов регулируются при помощи ручек на передней панели. Выходной каскад усилителей содержит трансформатор, который дополнительно повышает напряжение усиленного сигнала, что необходимо для минимизации потерь. К высоковольтным клеммам усилителя необходимо подключать тольк | 241490 | 241490
00-00038452 | IP-A67500 | Roxton | IP-усилитель, 500 Вт, 1 микр.+ 1 лин. вход, запуск mp3-проигрывателя, 3U, предназначен для работы в IP системе ITC ESCORT и используется для построения систем автоматического аварийного оповещения и музыкальной трансляции на базе дополнительного оборудования. Данный блок включает в себя 3 устройства – цифро-аналоговый преобразователь, трансляционный высоковольтный усилитель, mp3 проигрыватель. Блок предназначен для приема цифровых (TCP/IP) аудио сигналов с целью усиления и дальнейшей трансляции на громкоговорители. Управление и программирование может осуществляться: c передней панели блока, с дистанционного ИК пульта управления и с компьютера. Блок имеет 1 линейный и 1 микрофонный вход. Уровень линейных и микрофонных сигналов регулируются при помощи ручек на передней панели. Выходной каскад усилителей содержит трансформатор, который дополнительно повышает напряжение усиленного сигнала, что необходимо для минимизации потерь. К высоковольтным клеммам усилителя необходимо подключать тольк | 278080 | 278080
00-00038447 | IP-A6760 | Roxton | IP-усилитель, 60 Вт, 1 микр.+ 1 лин. вход, запуск mp3-проигрывателя, 2U, предназначен для работы в IP системе ITC ESCORT и используется для построения систем автоматического аварийного оповещения и музыкальной трансляции на базе дополнительного оборудования. Данный блок включает в себя 3 устройства – цифро-аналоговый преобразователь, трансляционный высоковольтный усилитель, mp3 проигрыватель. Блок предназначен для приема цифровых (TCP/IP) аудио сигналов с целью усиления и дальнейшей трансляции на громкоговорители. Управление и программирование может осуществляться: c передней панели блока, с дистанционного ИК пульта управления и с компьютера. Блок имеет 1 линейный и 1 микрофонный вход. Уровень линейных и микрофонных сигналов регулируются при помощи ручек на передней панели. Выходной каскад усилителей содержит трансформатор, который дополнительно повышает напряжение усиленного сигнала, что необходимо для минимизации потерь. К высоковольтным клеммам усилителя необходимо подключать только | 173440 | 173440
00-00089562 | JACK102 | Roxton | Разъем mini-Jack моно, металл | 120 | 120
03-00008305 | KIT-3 | Roxton | Крепежный комплект (винт, монтажная гайка) для 19" оборудования | 4000 | 4000
00-00019483 | LA-200 | Roxton | Акустическая система широкополосная, может использоваться совместно с профессиональными усилителями или (при использовании дополнительного трансформатора LA-200 Transformer) для организации высококачественного музыкального озвучивания в таких местах как дискотеки, кафе, спортивные сооружения, вокзалы и аэропорты, парки развлечений и любые объекты, где предъявляются высочайшие требования к качеству звучания и требуется мощная. Мощность 200 Вт (4 модуля по 50 Вт каждый). Диапазон воспроизводимых частот акустической системы от 70 Гц до 20 кГц. Акустическая система LA-200 содержит 16 высокочастотных динамиков (1" Твиттеров) и 4 низкочастотных динамиков (5" вуферов). | 128320 | 128320
00-00019484 | LA-200 Trans | Roxton | Трансформатор линейный, включается в разрыв между трансляционной линией и линейным массивом и применяется для понижения высоковольтного звукового сигнала в линии трансляции до уровня, требуемого для заданной мощности и импеданса. Предназначен для подключения линейного массива ROXTON LA-200 к высоковольтной трансляционной линии, 200 Вт/100 В. | 9630 | 9630
03-00008307 | LC-8108 | Roxton | Блок автоматического контроля линий, позволяет в ручном или автоматическом режимах контролировать состояние линий трансляции и производить звуковую и световую сигнализацию об аварии (короткое замыкание, падение на землю, обрыв линии, значительное изменение импеданса линии). Блок подключается последним в системе перед линиями громкоговорителей. Осуществляет контроль 8-ми линий трансляции. При настройке, устройство запоминает значение импеданса линий после чего блок в автоматическом или в ручном режимах производит тестирование каждой линии на изменение импеданса. При изменении импеданса более чем на 10%, производится звуковая и световая сигнализация об аварии в линии. Светодиодные индикаторы обозначают номер неисправной линии. Помимо звуковой и световой индикации, имеет на задней панели клеммы реле, которые используются для подачи сигнала об аварии на внешние системы мониторинга. Питание блока 24 В DC. | 105130 | 105130
00-00135015 | LF-06BT | Roxton | Потолочный громкоговоритель мощностью 6 Вт сочетает в себе хорошие акустические характеристики и удобство монтажа, что делает его незаменимым при построении систем речевого оповещения и музыкальной трансляции в офисных, торговых и других помещениях общественного назначения. Имея врезное исполнение ROXTON LF-06BT характеризуется способом излучения, при котором излучаемая звуковая энергия направлена перпендикулярно полу, что позволяет обеспечивать равномерное звуковое покрытие при монтаже в потолок. Помимо этого, широкополосный динамик, охватывающий большую часть слышимого звукового диапазона, значительно повышает качество звучания громкоговорителя. Громкоговоритель оборудован специальными защёлками, плотно прижимающими его к закрепляемой поверхности значительно облегчающими его монтаж в горизонтальные поверхности. | 1770 | 1770
00-00135016 | LF-06BTX | Roxton | Потолочный громкоговоритель мощностью 6 Вт сочетает в себе хорошие акустические характеристики и удобство монтажа, что делает его незаменимым при построении систем речевого оповещения и музыкальной трансляции в офисных, торговых и других помещениях общественного назначения. Имея врезное исполнение ROXTON LF-06BTX характеризуется способом излучения, при котором излучаемая звуковая энергия направлена перпендикулярно полу, что позволяет обеспечивать равномерное звуковое покрытие при монтаже в потолок. Помимо этого, широкополосный динамик, охватывающий большую часть слышимого звукового диапазона, значительно повышает качество звучания громкоговорителя. Громкоговоритель оборудован специальными поворотными защёлками, плотно прижимающими его к закрепляемой поверхности и значительно облегчающими его монтаж в горизонтальные поверхности. | 1896 | 1896
00-00135017 | LF-06WT | Roxton | Потолочный громкоговоритель мощностью 6 Вт сочетает в себе хорошие акустические характеристики и удобство монтажа, что делает его незаменимым при построении систем речевого оповещения и музыкальной трансляции в офисных, торговых и других помещениях общественного назначения. Имея врезное исполнение ROXTON LF-06WT характеризуется способом излучения, при котором излучаемая звуковая энергия направлена перпендикулярно полу, что позволяет обеспечивать равномерное звуковое покрытие при монтаже в потолок. Помимо этого, широкополосный динамик, охватывающий большую часть слышимого звукового диапазона, значительно повышает качество звучания громкоговорителя. Громкоговоритель оборудован специальными защёлками, плотно прижимающими его к закрепляемой поверхности значительно облегчающими его монтаж в горизонтальные поверхности. | 1770 | 1770
00-00135018 | LF-06WTX | Roxton | Потолочный громкоговоритель мощностью 6 Вт сочетает в себе хорошие акустические характеристики и удобство монтажа, что делает его незаменимым при построении систем речевого оповещения и музыкальной трансляции в офисных, торговых и других помещениях общественного назначения. Имея врезное исполнение ROXTON LF-06WTX характеризуется способом излучения, при котором излучаемая звуковая энергия направлена перпендикулярно полу, что позволяет обеспечивать равномерное звуковое покрытие при монтаже в потолок. Помимо этого, широкополосный динамик, охватывающий большую часть слышимого звукового диапазона, значительно повышает качество звучания громкоговорителя. Громкоговоритель оборудован специальными поворотными защёлками, плотно прижимающими его к закрепляемой поверхности и значительно облегчающими его монтаж в горизонтальные поверхности. | 1896 | 1896
00-00135019 | LF-10BT | Roxton | Потолочный громкоговоритель мощностью 10 Вт сочетает в себе хорошие акустические характеристики и удобство монтажа, что делает его незаменимым при построении систем речевого оповещения и музыкальной трансляции в офисных, торговых и других помещениях общественного назначения. Имея врезное исполнение ROXTON LF-10BT характеризуется способом излучения, при котором излучаемая звуковая энергия направлена перпендикулярно полу, что позволяет обеспечивать равномерное звуковое покрытие при монтаже в потолок. Помимо этого, широкополосный динамик, охватывающий большую часть слышимого звукового диапазона, значительно повышает качество звучания громкоговорителя. Громкоговоритель оборудован специальными защёлками, плотно прижимающими его к закрепляемой поверхности и значительно облегчающими его монтаж в горизонтальные поверхности. | 2400 | 2400
00-00135020 | LF-10BTX | Roxton | Потолочный громкоговоритель мощностью 10 Вт сочетает в себе хорошие акустические характеристики и удобство монтажа, что делает его незаменимым при построении систем речевого оповещения и музыкальной трансляции в офисных, торговых и других помещениях общественного назначения. Имея врезное исполнение ROXTON LF-10BTX характеризуется способом излучения, при котором излучаемая звуковая энергия направлена перпендикулярно полу, что позволяет обеспечивать равномерное звуковое покрытие при монтаже в потолок. Помимо этого, широкополосный динамик, охватывающий большую часть слышимого звукового диапазона, значительно повышает качество звучания громкоговорителя. Громкоговоритель оборудован специальными защёлками, плотно прижимающими его к закрепляемой поверхности и значительно облегчающими его монтаж в горизонтальные поверхности. | 2580 | 2580
00-00135021 | LF-10WT | Roxton | Потолочный громкоговоритель мощностью 10 Вт сочетает в себе хорошие акустические характеристики и удобство монтажа, что делает его незаменимым при построении систем речевого оповещения и музыкальной трансляции в офисных, торговых и других помещениях общественного назначения. Имея врезное исполнение ROXTON LF-10WT характеризуется способом излучения, при котором излучаемая звуковая энергия направлена перпендикулярно полу, что позволяет обеспечивать равномерное звуковое покрытие при монтаже в потолок. Помимо этого, широкополосный динамик, охватывающий большую часть слышимого звукового диапазона, значительно повышает качество звучания громкоговорителя. Громкоговоритель оборудован специальными защёлками, плотно прижимающими его к закрепляемой поверхности и значительно облегчающими его монтаж в горизонтальные поверхности. | 2400 | 2400
00-00135022 | LF-10WTX | Roxton | Потолочный громкоговоритель мощностью 10 Вт сочетает в себе хорошие акустические характеристики и удобство монтажа, что делает его незаменимым при построении систем речевого оповещения и музыкальной трансляции в офисных, торговых и других помещениях общественного назначения. Имея врезное исполнение ROXTON LF-10WTX характеризуется способом излучения, при котором излучаемая звуковая энергия направлена перпендикулярно полу, что позволяет обеспечивать равномерное звуковое покрытие при монтаже в потолок. Помимо этого, широкополосный динамик, охватывающий большую часть слышимого звукового диапазона, значительно повышает качество звучания громкоговорителя. Громкоговоритель оборудован специальными защёлками, плотно прижимающими его к закрепляемой поверхности и значительно облегчающими его монтаж в горизонтальные поверхности. | 2580 | 2580
00-00094563 | LS-06BT | Roxton | Громкоговоритель настенный мощностью 6 Вт, черный, сочетает в себе хорошие акустические характеристики и удобство монтажа, что делает его незаменимым при построении систем речевого оповещения и музыкальной трансляции холлов, коридоров, торговых залов, офисных и учебных помещений. В конструктиве модели предусмотрен наклон динамика в 10 градусов. Данная особенность позволяет увеличить площадь озвучивания и тем самым повысить комфортность восприятия информации. Помимо этого, широкополосный динамик, охватывающий большую часть слышимого звукового диапазона, значительно повышает качество звучания громкоговорителя. Встроенный трансформатор с отводами позволяет устанавливать значения мощности 1.5, 3 или 6 Вт. | 3430 | 3430
00-00100583 | LS-06WT | Roxton | Громкоговоритель настенный мощностью 6 Вт, белый, сочетает в себе хорошие акустические характеристики и удобство монтажа, что делает его незаменимым при построении систем речевого оповещения и музыкальной трансляции холлов, коридоров, торговых залов, офисных и учебных помещений. В конструктиве модели предусмотрен наклон динамика в 10 градусов. Данная особенность позволяет увеличить площадь озвучивания и тем самым повысить комфортность восприятия информации. Помимо этого, широкополосный динамик, охватывающий большую часть слышимого звукового диапазона, значительно повышает качество звучания громкоговорителя. Встроенный трансформатор с отводами позволяет устанавливать значения мощности 1.5, 3 или 6 Вт. | 3430 | 3430
00-00121243 | LS-10BT | Roxton | Громкоговоритель трансляционный, 10/5/2,5 Вт, настенный, черный | 4070 | 4070
03-00003700 | MA-120 | Roxton | Трансляционный усилитель, мощностью 120 Вт имеет встроенный FM тюнер и снабжен слотами для установки USB/SD/MIMC-карт, удобно использовать для построения систем фонового озвучивания в небольших магазинах, кафе и ресторанах. Достаточно установить в усилитель USB карту с записанными музыкальным или рекламным материалом в форматах MP3 или WMA, и удобная простая система озвучивания готова. Можно также использовать встроенный FM радио- тюнер с памятью станций. При необходимости, к усилителю можно подключить до трёх микрофонов и до двух источников сигнала с линейным уровнем (цифровые магнитофоны, CD проигрыватели, звуковые карты компьютера и проч.). В комплект входит пульт дистанционного управления, позволяющий управлять встроенным медиапроигрывателем и уровнем громкости. На передней панели расположены регуляторы уровня сигнала трёх микрофонных, двух линейных входов, регуляторы низких и высоких частот, общий регулятор громкости и элементы управления медиапроигрывателя с цифровым дисплеем. | 33400 | 33400
03-00003701 | MA-240 | Roxton | Трансляционный усилитель, мощностью 240 Вт, FM тюнер с памятью станций и проигрыватель MP3/WMA с USB/SD/MIMC носителей. В комплект поставки входит пульт дистанционного управления.Прекрасно подходит для озвучивания кафе, торговых площадей, спортивных площадок и подобных объектов. Для организации фонового озвучивания можно использовать радио тюнер или USB носитель с записанным музыкальным или рекламным материалом. Дополнительное удобство использования дает входящий в комплект поставки пульт дистанционного управления медиа- проигрывателем и уровнем сигнала. К усилителю можно подключить до трёх микрофонов и до двух источников сигнала с линейным уровнем (например, цифровой магнитофон, звуковая карта ПК, CD проигрыватель и т.д.). Для подключения устройства записи или дополнительного усилителя предусмотрен линейный выход. | 55900 | 55900
03-00010538 | MA-360 | Roxton | Трансляционный усилитель, мощностью 360 Вт, FM тюнер с памятью станций и проигрыватель MP3/WMA с USB/SD/MIMC носителей. Усилитель комплектуется пультом ДУ. Система подходит для озвучивания баров, кафе, магазинов, спортивных сооружений подобных объектов. Не требуется использование каких-либо дополнительных музыкальных источников, устройство содержит в себе все необходимые компоненты. Для организации фонового озвучивания можно использовать радио-тюнер или USB носитель с записанным музыкальным или рекламным материалом. Дополнительное удобство использования дает входящий в комплект поставки пульт дистанционного управления медиапроигрывателем и уровнем сигнала. К усилителю можно подключить до 3-х микрофонов и до 2-х источников сигнала с линейным уровнем (цифровой магнитофон, звуковая карта компьютера, CD проигрыватель и т.д.). Для подключения устройства записи или стороннего оборудования в усилителе предусмотрен линейный выход. | 61400 | 61400
03-00003702 | MA-60 | Roxton | Трансляционный усилитель, мощности 60 Вт и мультимедиа-проигрыватель со встроенным FM тюнером и разъемами для установки USB/SD/MIMC-карт. Можно использовать при построении систем фонового озвучивания в магазинах, кафе, барах и ресторанах, на предприятиях. Установите в усилитель USB карту с записанными музыкальным или рекламным материалом в форматах MP3 или WMA, и удобная, простая система озвучивания готова. Можно также использовать встроенный FM тюнер с памятью станций. К усилителю можно подключить до 3-х микрофонов и до 2-х источников сигнала с линейным уровнем (цифровые магнитофоны, CD проигрыватели, звуковые карты компьютера и проч.). В комплект входит пульт ДУ, позволяющий управлять встроенным медиа- проигрывателем и уровнем громкости. На передней стенке усилителя расположены регуляторы уровня сигнала 3-х микрофонных, 2-х линейных входов, регуляторы высоких и низких частот, общий регулятор громкости и элементы управления медиа проигрывателя с цифровым дисплеем. | 30800 | 30800
03-00011545 | MP-30T | Roxton | Рупорный громкоговоритель широкополосный, мощностью 30/15/7,5/3,8/1,9 Вт (отводы трансформатора), может также подключаться к профессиональным усилителям мощности – есть вход 8 Ом. Предназначен для высококачественной передачи музыкальной и речевой информации в системах трансляции, оповещения и фонового озвучивания. Громкоговоритель может использоваться для озвучивания объектов, где важно качественное звучание на открытых площадках. Отличительной особенностью этого рупорного громкоговорителя является широкий диапазон воспроизводимых частот: 100 Гц – 10,0 кГц. Имеет пластиковый корпус, в комплект поставки входит кронштейн – скоба, позволяющая регулировать положение громкоговорителя при установке в двух плоскостях. | 15370 | 15370
03-00012820 | MP-50T | Roxton | Рупорный громкоговоритель широкополосный, мощностью 50/25/12.5/9/4.5/3.5 Вт (отводы трансформатора) может также подключаться к профессиональным низкоомным усилителям – есть вход 8 Ом. Предназначен для высококачественной передачи музыкальной и речевой информации в системах трансляции, оповещения и фонового озвучивания. Громкоговоритель может использоваться для озвучивания объектов, где важно качественное, мощное звучание на открытых площадках. Отличительной является широкий диапазон воспроизводимых частот – 90 Гц – 20 кГц. Рупорный громкоговоритель имеет пластиковый корпус. В комплект поставки входит кронштейн – скоба, позволяющая регулировать положение громкоговорителя при установке в двух плоскостях (горизонтальной и вертикальной). | 27500 | 27500
00-00047957 | MP-8101 | Roxton | Универсальный проигрыватель MP-8101 предназначен для воспроизведения звуковой информации c AM/FM тюнера, CD диска, USB/SD карт в форматах CD/MP3/WMA. Универсальный проигрыватель MP-8101 оснащен многофункциональным дисплеем для отображения информации, навигационными кнопками управления. В комплекте поставляется пульт дистанционного управления. Питание данного блока осуществляется от переменного напряжения 220В. Конструктивно блок выполнен в рэковом 19" корпусе, предназначенном для монтажа в стандартный электротехнический шкаф. | 85000 | 85000
03-00011203 | MS-40TB | Roxton | Акустическая система, мощностью на 100В переключается в диапазоне 40/20/10/5/2.5 Вт, возможно переключение на 8 Ом для использования профессиональных усилителей с низкоомным выходом. Диапазон воспроизводимых частот от 70 Гц до 20 кГц. Отдельные ВЧ и НЧ драйвера. Прекрасно подходит для качественного фонового озвучивания ресторанов и кафе, спортивных сооружений, торговых площадок и любых объектов, где требуется высокое качество звучания и современный дизайн. Высокая мощность акустической системы MS-40T дает возможность организовать систему музыкальной трансляции и фонового озвучивания в больших залах. ВЧ динамик снабжен кронштейном для крепления, который позволяет регулировать положение акустической системы в горизонтальной плоскости. Цвет черный. | 10900 | 10900
03-00003703 | MS-40TW | Roxton | Акустическая система, мощностью на 100В переключается в диапазоне 40/20/10/5/2.5 Вт, возможно переключение на 8 Ом для использования профессиональных усилителей с низкоомным выходом. Диапазон воспроизводимых частот от 70 Гц до 20 кГц. Отдельные ВЧ и НЧ драйвера. Прекрасно подходит для качественного фонового озвучивания ресторанов и кафе, спортивных сооружений, торговых площадок и любых объектов, где требуется высокое качество звучания и современный дизайн. Высокая мощность акустической системы MS-40T дает возможность организовать систему музыкальной трансляции и фонового озвучивания в больших залах. ВЧ динамик снабжен кронштейном для крепления, который позволяет регулировать положение акустической системы в горизонтальной плоскости. Цвет белый. | 11700 | 11700
00-00025038 | MS-80TB | Roxton | Акустическая система, прекрасное качество звучания, высокая мощность 80/40/20/10/5 Вт делают этот громкоговоритель удобным для установки на любых объектах, где необходимо обеспечить качественное, мощное звучание. Громкоговоритель может работать как в трансляционных линиях 100/70В, так и с использованием профессиональных усилителей с низкоомным выходом. На задней стенке акустической системы располагается переключатель мощности для 100В линии,который можно установить в положение 8 Ом для подключения соответствующих выходов профессиональных усилителей. Полоса воспроизводимых частот от 20 Гц до 20 кГц, отдельные НЧ и ВЧ драйверы. В комплект громкоговорителя входит кронштейн, позволяющий регулировать положение акустической системы в горизонтальной плоскости. Цвет черный. | 14900 | 14900
00-00019480 | MS-80TW | Roxton | Акустическая система, прекрасное качество звучания, высокая мощность 80/40/20/10/5 Вт делают этот громкоговоритель удобным для установки на любых объектах, где необходимо обеспечить качественное, мощное звучание. Громкоговоритель может работать как в трансляционных линиях 100/70В, так и с использованием профессиональных усилителей с низкоомным выходом. На задней стенке акустической системы располагается переключатель мощности для 100В линии,который можно установить в положение 8 Ом для подключения соответствующих выходов профессиональных усилителей. Полоса воспроизводимых частот от 20 Гц до 20 кГц, отдельные НЧ и ВЧ драйверы. В комплект громкоговорителя входит кронштейн, позволяющий регулировать положение акустической системы в горизонтальной плоскости. Цвет белый. | 14900 | 14900
00-00019521 | MS006 | Roxton | Стойка микрофонная «Журавль», высота регулируется от 1 до 1,7м, металлический узел соединения. | 5380 | 5380
00-00026724 | MS030 | Roxton | Настольная микрофонная стойка с утяжеленным основанием, высота 180 мм. | 2320 | 2320
00-00026725 | MS032 | Roxton | Настольная микрофонная стойка "гусиная шея" с утяжеленным основанием, высота 315 мм. | 3170 | 3170
00-00019464 | MX-120 | Roxton | Трансляционный усилитель мощность 120 Вт, выходное напряжение 100В, предусмотрен общий низкоомный выход 4 Ом. Усилитель имеет селектор на 5 зон трансляции, встроенный АМ/FM тюнер с памятью станций, USB/MP3 проигрыватель, также предусмотрен слот для SD карт. Выбор зон осуществляется на передней панели усилителя или, при объявлений с микрофонной консоли RM-05, непосредственно на микрофоне. Для получения оптимальных частотных характеристик в усилителе предусмотрен семи-полосный эквалайзер. Встроенные генераторы предупреждающего сигнала "Гонг" (запускается с усилителя или с микрофонной панели RM-05) и "Сирена" (запускается только кнопкой на передней панели усилителя). | 39000 | 39000
00-00019467 | MX-480 | Roxton | Трансляционный усилитель мощность 480 Вт, выходное напряжение 100В, предусмотрен общий низкоомный выход 4 Ом. Усилитель имеет селектор на 5 зон трансляции, встроенный АМ/FM тюнер с памятью станций, USB/MP3 проигрыватель, также предусмотрен слот для SD карт. Выбор зон осуществляется на передней панели усилителя или, при объявлений с микрофонной консоли RM-05, непосредственно на микрофоне. Для получения оптимальных частотных характеристик в усилителе предусмотрен семи-полосный эквалайзер. Встроенные генераторы предупреждающего сигнала "Гонг" (запускается с усилителя или с микрофонной панели RM-05) и "Сирена" (запускается только кнопкой на передней панели усилителя). | Уточняйте у менеджера | Уточняйте у менеджера
00-00019468 | MX-600 | Roxton | Трансляционный усилитель мощность 600 Вт, выходное напряжение 100В, предусмотрен общий низкоомный выход 4 Ом. Усилитель имеет селектор на 5 зон трансляции, встроенный АМ/FM тюнер с памятью станций, USB/MP3 проигрыватель, также предусмотрен слот для SD карт. Выбор зон осуществляется на передней панели усилителя или, при объявлений с микрофонной консоли RM-05, непосредственно на микрофоне. Для получения оптимальных частотных характеристик в усилителе предусмотрен семи-полосный эквалайзер. Встроенные генераторы предупреждающего сигнала "Гонг" (запускается с усилителя или с микрофонной панели RM-05) и "Сирена" (запускается только кнопкой на передней панели усилителя). | 82500 | 82500
03-00003705 | MZ-240 | Roxton | Трансляционный усилитель, мощностью 240 Вт со встроенным селектором на 6 зон трансляции и медиа-проигрывателем. Селектор зон трансляции со светодиодной индикацией дает возможность делать выборочное оповещение в любую зону, группу зон или все зоны объекта. Кнопки управления селектором располагаются на передней панели прибора. Благодаря встроенным FM тюнеру с памятью станций и MP3/WMA проигрывателю с USB/SD/MIMC носителей, модель удобна для организации фонового озвучивания, рекламного вещания и музыкальной трансляции в торговых организациях, барах и кафе, в спортивных и развлекательных сооружениях. К усилителю можно подключить дополнительно до пяти источников сигнала – до трёх микрофонов и до двух источников с линейным уровнем (CD проигрыватели, звуковые карты ПК и прочее оборудование). На передней стенке устройства расположены регуляторы уровня входных микрофонных и линейных сигналов, общий регулятор громкости и регуляторы низких и высоких частот. Предусмотрен линейный выход на устройст | 47900 | 47900
03-00003706 | MZ-360 | Roxton | Трансляционный усилитель мощность 360 Вт. Имеет встроенный кнопочный селектор на 6 зон трансляции со светодиодной индикацией. Выход усилителя в трансляционные линии 100/70В. Усилитель работает с любыми типами трансляционных громкоговорителей с таким входным напряжением. Возможно также подключение низкоомных громкоговорителей на отдельный выход 4 Ом. Устройство имеет встроенные источники сигнала - FM тюнер с памятью станций и проигрыватель MP3/WMA с USB/SD/MIMC носителей. В целом модель удобна для построения небольших многозоновых систем трансляции и фонового озвучивания в торговых помещениях, школах, спортивных сооружениях, кафе и барах. Управление тюнером и MP3/WMA проигрывателем осуществляется с передней панели, снабженной цифровым дисплеем или с пульта дистанционного управления, входящего в комплект поставки. Для подключения микрофонов и других источников сигнала, предусмотрено 3 микрофонных и два линейных входа. | 69000 | 69000
00-00107741 | MZA-240 | Roxton | МР3-плеер-USB-SD-FM-тюнер-усилитель 240 Вт, 3 микр./2 лин. входа, ИК-пульт ДУ, 6 зон | 49950 | 49950
00-00107742 | MZA-360 | Roxton | МР3-плеер-USB-SD-FM-тюнер-усилитель 360 Вт, 3 микр./2 лин. входа, ИК-пульт ДУ, 6 зон | 58600 | 58600
00-00107743 | MZA-480 | Roxton | МР3-плеер-USB-SD-FM-тюнер-усилитель 480 Вт, 3 микр./2 лин. входа, ИК-пульт ДУ, 6 зон | 68500 | 68500
00-00107744 | MZA-600 | Roxton | МР3-плеер-USB-SD-FM-тюнер-усилитель 600 Вт, 3 микр./2 лин. входа, ИК-пульт ДУ, 6 зон | 91730 | 91730
03-00010077 | PA-03T | Roxton | Потолочный громкоговоритель может использоваться в системах трансляции, оповещения и фонового озвучивания. Может передавать с хорошим качеством музыкальные и речевые программы. Мощность громкоговорителя 3 Вт, работает в трансляционных линиях 100/70В. Благодаря двум пружинным зажимам громкоговоритель PA-03T прост в установке. Пластиковый корпус. | 1700 | 1700
00-00056364 | PA-06WPT | Roxton | Потолочный громкоговоритель ROXTON PA-06WPT сочетает в себе хорошие акустические характеристики и удобство монтажа, что делает его незаменимым при построении систем речевого оповещения и музыкальной трансляции в офисных, торговых и других помещениях общественного назначения. Имея врезное исполнение, ROXTON PA-610T характеризуется способом излучения, при котором звуковая энергия направлена перпендикулярно полу, что позволяет обеспечивать равномерное звуковое покрытие при монтаже в потолок. Громкоговоритель оборудован специальными пружинными зажимами, значительно облегчающими его монтаж в горизонтальные поверхности. Помимо этого, широкополосный динамик, охватывающий большую часть слышимого звукового диапазона, значительно повышает качество звучания громкоговорителя. Встроенный трансформатор с отводами позволяет устанавливать значения мощности 3 или 6 Вт. Отличительной особенностью ROXTON PA-06WPT является влагостойкое исполнение корпуса отвечающее уровню защиты оболочки IP54, что делает | 5500 | 5500
00-00026700 | PA-30T | Roxton | Потолочный громкоговоритель 30/15/7,5/3,8 Вт и 8 Ом, двухполосный, используется в трансляционных системах, в том числе в системах оповещения. Идеально подходит для использования в универмагах, ресторанах, барах, аэропортах, церквях школах, офисах и других местах общественного пользования. Отличительной особенностью является широкий частотный диапазон и диаграмма направленности, обеспечивающая равномерное звуковое покрытие на указанной величине угла раскрыва, а также качественное воспроизведение звуковой информации. | 12900 | 12900
03-00003357 | PA-620T | Roxton | Потолочный громкоговоритель предназначен для использования в системах трансляции и оповещения, фонового озвучивания и громкой голосовой связи. Обеспечивая передачу музыкальных и речевых программ с высоким качеством, потолочный громкоговоритель может быть использован для инсталляции на самых разных объектах: озвучивание торговых площадей, рекламное вещание в магазинах, фоновое озвучивание в кафе барах и ресторанах, офисы, учебные заведения и другие объекты, где требуется хорошее качество при разумной цене. Мощность потолочного громкоговорителя 6/3/1,5 Вт (отводы трансформатора), работает в трансляционных линиях 100/70В широкий диапазон воспроизводимых частот – от 80 Гц до 20 кГц, высокоэффективный двухдиффузорный рассеиватель. Широкая зона равномерного звукового покрытия. | 2900 | 2900
00-00037034 | PA-8110 | Roxton | Усилитель мощности, 1000 Вт, 3U, входит в состав системы оповещения “Roxton” и используется для построения систем автоматического аварийного оповещения и музыкальной трансляции на базе дополнительного оборудования. Данный блок предназначен для усиления звукового сигнала с целью его дальнейшей трансляции на громкоговорители. К входу усилителя подключаются источники аудио сигнала, с целью их дальнейшего усиления. | 220000 | 220000
00-00038443 | PA-8115 | Roxton | Усилитель мощности, 1500 Вт, 3U, входит в состав системы оповещения “Roxton” и используется для построения систем автоматического аварийного оповещения и музыкальной трансляции на базе дополнительного оборудования. Данный блок предназначен для усиления звукового сигнала с целью его дальнейшей трансляции на громкоговорители. К входу усилителя подключаются источники аудио сигнала, с целью их дальнейшего усиления. Выходной каскад усилителей содержит трансформатор, который дополнительно повышает напряжение усиленного сигнала. Это необходимо для минимизации потерь. | 298000 | 298000
00-00019473 | PA-8424 | Roxton | Усилитель мощности цифровой четырехканальный 4*240 Вт (100В), может применяться как в составе системы оповещения ROXTON-8000, так и в составе систем других производителей. При использовании усилителя с компонентами системы ROXTON 8000, усилитель может работать в связке с комбинированным преобразователем RP-8264, обеспечивая суммарно 960 Вт на 8 зон трансляции.Питание усилителя 220В АС и 24В DC. | 327000 | 327000
00-00019474 | PA-8450 | Roxton | Усилитель мощности 4х500 Вт/100 В, 2U, четырехканальный класса «D» входит в состав системы оповещения и используется для построения систем автоматического аварийного оповещения и музыкальной трансляции на базе дополнительного оборудования. Данный блок предназначен для усиления звукового сигнала с целью его дальнейшей трансляции на громкоговорители. | 340910 | 340910
00-00019481 | PC-06T | Roxton | Потолочный громкоговоритель мощностью 6 Вт сочетает в себе хорошие акустические характеристики и удобство монтажа, что делает его незаменимым при построении систем речевого оповещения и музыкальной трансляции в офисных, торговых и других помещениях общественного назначения. Имея врезное исполнение, характеризуется способом излучения, при котором звуковая энергия направлена перпендикулярно полу, что позволяет обеспечивать равномерное звуковое покрытие при монтаже в потолок. Помимо этого, широкополосный динамик, охватывающий большую часть слышимого звукового диапазона, значительно повышает качество звучания громкоговорителя. Встроенный трансформатор с отводами позволяет устанавливать значения мощности 0.75, 1.5, 3 или 6 Вт. Отличительной особенностью является наличие огнезащитного металлического колпака с герметичными “подводами” для подключения кабеля, что позволяет защитить тыльную сторону громкоговорителя от внешних воздействий. | 7680 | 7680
00-00026770 | PD-8032 | Roxton | Распределитель сигнала и питания работает в составе связки блок обратной связи CS-8232 и вызывная панель обратной связи CP-8032. Блок устанавливается в разрыв шлейфа и дает возможность разделять в точке один шлейф на три шлейфа. Например, можно провести одну центральную вертикальную шину от блока обратной связи от первого до последнего этажа здания, а на каждом этаже поставить по распределителю. Горизонтальные этажные шлейфы, в этом случае можно вести непосредственно от распределителя.Кроме того, распределитель позволяет увеличить максимальную длину шлейфа, подавая дополнительное питание. Питание устройства 220В АС, настенное исполнение. | 40380 | 40380
03-00003711 | PS-8208 | Roxton | Блок автоматического контроля и управления, предназначается для работы в составе системы оповещения ROXTON-R-8000. Блок работает в 2-х режимах, в режиме управления и режиме контроля. В режиме управления блок может осуществлять управление комбинированными усилителями RA-8236 (до 64-х усилителей в одной системе, до 512 зон оповещения). Управление осуществляется по протоколу RS-485. Блок позволяет выбирать и запоминать любую комбинацию зон в системе, производить тревожное оповещение в любую группу зон или все зоны в ручном и автоматическом режимах. К устройству можно подключить микрофон, источник музыкальной трансляции и источники тревожного оповещения на входы EM1 и EM2. Звуковые входы EM1 и EM2 активизируются по разным алгоритмам по срабатыванию "сухих контактов" от станции ОПС или системы оповещения ГОЧС, аудио информация с этих входов поступает либо во все зоны системы либо на определенные группы усилителей RA-8236. | 135880 | 135880
03-00003712 | RA-8236 | Roxton | Универсальный усилитель является устройством, которое может функционировать как отдельный моноблок, являющийся компактной локальной 8-ми зоновой системой оповещения или работать в составе распределенной системы ROXTON R-8000, в состав которой могут входить до 64-х блоков RA-8236 и до 9-ти блоков контроля и управления PS-8208 или микрофонных консолей с функциями управления RM-8064, 360 Вт/100 В, 8 зон, 1 мик.(приор.)/2 лин.(приор.)/1 лин. вх., ГО и ЧС, RS-485, контроль всех соединений, подключение RM-8064 х 8, управление световыми табло +24В, зарядное устройство для акк. +24В, расширение до 512 зон/3 каналов, 2U. | 261020 | 261020
00-00030741 | RM-01 | Roxton | Микрофон настольный, кабель 5 м, предназначен для подачи речевых объявлений. Включение/отключение микрофона осуществляется кнопкой, размещенной на передней части корпуса подставки. При включении микрофона загорается индикатор, размещенный над кнопкой включения. Устройство комплектуется микрофонным шнуром, а также дополнительным адаптером питания. Микрофон может питаться как от адаптера, так и от двух AA батареек (1.5 В), размещаемых в нижней части подставки, под крышкой. | 6800 | 6800
00-00038456 | RM-03 | Roxton | Микрофон настольный, сигнал привлечения внимания, кабель 5 м, входит в состав системы оповещения “ROXTON” и используется для построения систем аварийного оповещения на базе дополнительного оборудования. Микрофон предназначен для подачи речевых объявлений. Включение микрофона осуществляется кнопкой на передней панели. При включении микрофона звучит сигнал привлечения внимания, уровень громкости которого можно регулировать. Комплектуется микрофонным проводом XLRF/JACK длинной 5м. и адаптером постоянного напряжения 12В, от которого осуществляется питание микрофона. Конструктивно блок выполнен в виде подставки настольного исполнения и микрофона на гибкой шее, снабженного XLRM – для соединения с подставкой. Микрофон на гибкой шее снабжен светящимся кольцом и ветрозащитным чехлом. | 14900 | 14900
00-00038457 | RM-04 | Roxton | Микрофон ручной, входит в состав системы оповещения “ROXTON” и используется для построения систем аварийного оповещения на базе дополнительного оборудования. Микрофон предназначен для подачи речевых объявлений. Включение микрофона осуществляется нажатием и удержанием кнопки на передней панели. Данный микрофон комплектуется микрофонным шнуром. Данный микрофон – динамический, ручного исполнения. Для достижения отчетливого речевого объявления, расстояние от микрофона до губ не должно превышать 5-10см. | 12320 | 12320
00-00019469 | RM-05 | Roxton | Микрофон настольный с селектором на 5 зон, работает с трансляционными усилителями серии MX и AX. Выбор любой зоны, группы зон, всех зон. Микрофон на гибком держателе. Индикация "Разговор" и выбранной зоны. Включение сигнала "Гонг". Удаление от усилителя до 50 м. Подключение - разъем RG-45, кабель витая пара. Регулировка уровня сигнала на задней панели микрофона. | 32930 | 32930
03-00003685 | RM-8064 | Roxton | Микрофонная консоль работает в составе системы оповещения R-8000 и предназначена для управление блоком RA-8236 или группой этих блоков. С помощью микрофонной консоли можно выбирать любую зону трансляции (из 8-ми зон) блока RA-8236, любую группу зон или все зоны и производить вещание с микрофона или внешнего подключенного к микрофонной консоли источника сигнала на выбранные зоны. При работе с несколькими блоками RA-8236 (до 64-х блоков, максимально 512 зон), микрофонная консоль дает возможность выбирать (и запоминать) любые комбинации зон на всех подключенных блоках RA-8236. Например возможен выбор 1-й и 4 зоны на блоке RA-8236 №1, одновременно зон №№ 5 и 8 на блоке RA-8236 №2 и так далее. Всего в рамках распределенной системы (до 64-х усилителей) или при использовании только одного усилителя RA-8236, возможно использование до 8-ми микрофонных консолей RM-8064. | 83180 | 83180
00-00019477 | RS-8108 | Roxton | Адаптер USB/RS-485 - разветвитель 1х8 для управления системой с компьютера + ПО, 1U, входит в состав модульного оборудования Roxton 8000 и используется для построения различных систем звукового оповещения, управления эвакуацией (СОУЭ), громкой связи, радиотрансляции. Контроль за протоколом обмена между компонентами системы. Контроль за состоянием линий громкоговорителей. Контроль за состоянием аккумуляторных батарей входящих в состав системы. Трансляция звуковой информации с ПК в любую из 512 зон. Построение сложных сценариев оповещения. Построение распределенной системы управления с организацией приоритетов. Регистрация всех событий в системе (ведение журнала). | 92690 | 92690
00-00089557 | SFP-SM1LC1310-T | Roxton | Оптический трансивер ROXTON SFP-SM1LC1310-T стандарта SFP | 5030 | 5030
00-00089558 | SFP-SM1LC1550-R | Roxton | Оптический трансивер ROXTON SFP-SM1LC1550-R стандарта SFP | 5030 | 5030
03-00009092 | SP-20T | Roxton | Подвесной потолочный громкоговоритель мощностью 10 Вт сочетает в себе хорошие акустические характеристики и удобство монтажа, что делает его незаменимым при построении систем речевого оповещения и музыкальной трансляции в развлекательных заведениях, магазинах и торговых центрах. Имея подвесной способ крепления, громкоговоритель имеет цилиндрическую форму и характеризуется способом излучения, при котором звуковая энергия направлена перпендикулярно полу, что позволяет обеспечивать равномерное звуковое покрытие при потолочном монтаже. Помимо этого, широкополосный динамик, охватывающий большую часть слышимого звукового диапазона, значительно повышает качество звучания громкоговорителя. Встроенный трансформатор с отводами позволяет устанавливать значения мощности 2.5, 5 или 10 Вт. Отличительной особенностью является возможность качественного озвучивания помещений с высокими потолками. | 4745 | 4745
00-00019520 | SPS011 | Roxton | Стойка для акустической системы, алюминий, тренога, высота 1~1,8 м, макс. нагрузка 50 кг | 6720 | 6720
00-00026726 | SPS012 | Roxton | Соединительная штанга сабвуфер-сателлит, высота 800~1340 мм. | 2320 | 2320
00-00056365 | SW-10T2 | Roxton | Двунаправленный звуковой прожектор Roxton SW-10T2 мощностью 10 Вт сочетает в себе хорошие акустические характеристики и удобство монтажа, что делает его незаменимым при построении систем речевого оповещения и музыкальной трансляции коридоров, туннелей, залов со сложными акустическими свойствами и мест с высоким уровнем шума. Выполненный из всепогодного ABS-пластика, громкоговоритель имеет цилиндрическую форму корпуса, которая позволяет повысить уровень звукового давления. Конструктивной особенностью звукового прожектора является наличие двух широкополосных звуковых динамиков расположенных по бокам устройства, данное решение позволяет полностью охватить окружающее пространство звуком. Для облегчения монтажа к различным поверхностям устройство оборудовано удобным П-образным металлическим кронштейном. Встроенный трансформатор с отводами позволяет устанавливать значения мощности 2.5, 5 или 10 Вт. Отличительными особенностями SW-10T2 является возможность управления диаграммой направленности | 8500 | 8500
03-00009501 | SW-20T | Roxton | Звуковой прожектор предназначен для использования в системах озвучивания, трансляции и оповещения. Мощность 20/10/5 Вт (отводы трансформатора). Удобен для установки в протяженных помещениях или в случаях, когда необходимо задать определенное направление звуковому излучению при инсталляции громкоговорителя. Звуковой прожектор выполнен в пластиковом корпусе, цвет белый. В комплект поставки входит кронштейн. | 4100 | 4100
03-00009232 | SWS-10 | Roxton | Громкоговоритель настенный , широкополосный, предназначен для использования в системах фонового озвучивания, трансляции и оповещения, может применяться на самых разных объектах, предприятия торговли для организации рекламного вещания, кафе и бары для фонового озвучивания, офисы, учебные заведения, спортивные сооружения и другие объекты для построения систем трансляции, оповещения и громкой голосовой связи. Мощность громкоговорителя10/5 Вт (отводы трансформатора, подключается на любую из указанных мощностей при инсталляции). Корпус изготовлен из пластика, металлическая решетка, белый цвет. Крепится на 2 самореза. | 3800 | 3800
03-00002122 | SX-240 | Roxton | Система оповещения автоматическая: USB-проигрыватель, тюнер, усилитель, 240 Вт, предназначен для построения систем аварийного оповещения с возможностью фоновой трансляции звуковых программ. Функциональные возможности отвечают требованиям систем оповещения и управления эвакуаций (СОУЭ) 3 типа. Автоматический/ручной режим работы, шесть уровней приоритета, селектор на 5 зон оповещения, трансформаторный выход усилителя мощности с напряжением 70 и 100в, блок автоматического контроля линий, блок цифровых сообщений, встроенный электретный микрофон для записи сообщений, контрольный громкоговоритель, подключение микрофонных консолей SX-R31 до 4-х штук. | 177700 | 177700
03-00003713 | SX-480 | Roxton | Система оповещения автоматическая: USB-проигрыватель, тюнер, усилитель, 480 Вт, предназначена для построения систем аварийного оповещения с возможностью фоновой трансляции звуковых программ. Функциональные возможности отвечают требованиям систем оповещения и управления эвакуаций (СОУЭ) 3 типа. Автоматический/ручной режим работы, шесть уровней приоритета, селектор на 5 зон оповещения, трансформаторный выход усилителя мощности с напряжением 70 и 100в, блок автоматического контроля линий, блок цифровых сообщений, встроенный электретный микрофон для записи сообщений, контрольный громкоговоритель, подключение микрофонных консолей SX-R31 до 4-х штук. | 190390 | 190390
00-00019418 | SX-480N | Roxton | Система оповещения автоматическая: USB-проигрыватель, тюнер, усилитель, 480 Вт, предназначена для построения систем аварийного оповещения с возможностью фоновой трансляции звуковых программ. Имеет встроенный IP-модуль, который позволяет осуществлять передачу голосовых сообщений по сети Ethernet; транслировать информацию в стандарте «Интернет-Радио». Управление по сети Ethernet возможно двумя способами: с помощью голосового меню по SIP протоколу; с помощью WEB-интерфейса по проколу HTTP. Автоматический/ручной режим работы; шесть уровней приоритета; селектор на 5 зон оповещения; трансформаторный выход усилителя мощности с напряжением 70 и 100в; блок автоматического контроля линий; блок цифровых сообщений; встроенный электретный микрофон для записи сообщений; контрольный громкоговоритель; подключение микрофонных консолей SX-R31 до 4-х штук. | 233930 | 233930
00-00019482 | T-200 | Roxton | Подвесной потолочный громкоговоритель,10/5/2,5 Вт, для использования в системах звукового оповещения, радиотрансляции, громкой связи, фонового и музыкального озвучивания. Подвесной потолочный громкоговоритель; корпус выполнен в виде сферы, внешний вид громкоговорителя похож на потолочный светильник; трансформаторный вход, рабочее напряжение 70 или 100В; переключение мощности с помощью отводов на согласующем трансформаторе; длина шнура в комплекте 1.9 м.; винтовые разъемы для подключения к трансляционной линии; корпус целиком выполнен из пластика; использование внутри помещений. | 3500 | 3500
03-00003714 | VF-8160 | Roxton | Блок цифровых сообщений, предназначен для автоматического аварийного оповещения. Блок позволяет записывать и хранить в цифровом виде речевое сообщение длительностью до 60 секунд. При поступлении на вход данного блока сигнала (сухой контакт, импульс, 24 В) от ОПС происходит запуск блока цифровых сообщений. Заранее записанное аварийное сообщение поступает на линейный выход. В полуавтоматическом режиме, при нажатии кнопки, можно сделать сообщение при помощи встроенного конденсаторного микрофона. На передней панели блока расположены индикаторы режимов работы и кнопки управления, а также встроенный конденсаторный микрофон и контрольный громкоговоритель, 1U. | 94640 | 94640
03-00003715 | WP-03T | Roxton | Громкоговоритель настенный абонентский, 2/1 Вт, предназначен для использования в системах звукового оповещения, радиотрансляции, громкой связи, фонового и музыкального озвучивания. Компактные размеры корпуса, бюджетный вариант; трансформаторный вход, рабочее напряжение 70 или 100В; переключение мощности с помощью отводов на согласующем трансформаторе; вывод провода для подключения к трансляционной линии; пластиковый корпус; использование внутри помещений. | 1590 | 1590
00-00107745 | WP-06BT | Roxton | Настенный громкоговоритель 6/3/1,5 Вт, широкополосный, черный | 4640 | 4640
03-00003716 | WP-06T | Roxton | Громкоговоритель настенный, 6/3/1,5 Вт, широкополосный, предназначен для использования в системах звукового оповещения, радиотрансляции, громкой связи, фонового и музыкального озвучивания, пластиковый корпус с металлической решеткой; согласующий трансформатор на входе для подключения к линии 70 или 100В; возможно переключение мощности с помощью отводов на трансформаторе; подключение трансляционной линии осуществляется через клеммную колодку; использование внутри помещений. | 4640 | 4640
03-00003718 | WS-06T | Roxton | Громкоговоритель настенный, для установки в местах, где велика вероятность механического воздействия и повреждения громкоговорителей (спортивные залы, школы, места общественного пользования), иногда требуется установка влагозащищенных акустических систем. Антивандальный громкоговоритель прекрасно подходит для таких случаев. Динамик и трансформатор громкоговорителя надежно защищены металлическим корпусом. Мощность громкоговорителя 6/3/1.5 Вт на 100В (отводы трансформатора), имеется вход 8 Ом для подключения усилителей с низкоомным выходом. | 4500 | 4500
03-00002083 | HP-10T | Roxton | Рупорный громкоговоритель, предназначен для озвучивания протяженных территорий при построении систем трансляции и оповещения. Мощность громкоговорителя 100 Вт (есть отвод трансформатора для подключения на 50 Вт). Эта модель рупорного громкоговорителя является одной из самых мощных на нашем рынке. Более мощные модели рупорных громкоговорителей, как правило, представляют из себя сборные массивы из нескольких 100 Вт рупоров, закрепленных на единой платформе. Рупорный громкоговоритель подключается к трансляционным линиям 100 или 70В. Материал корпуса громкоговорителя - алюминий. Конструктивно громкоговоритель состоит из непосредственно рупора, 100 Вт драйвера, закрепленного в задней части рупора и скобы крепления, позволяющей при установке регулировать положение громкоговорителя в 2-х плоскостях. Цвет корпуса громкоговорителя серый. | 40750 | 40750
Система оповещения Sonar
00-00040057 | RD-EX | Sonar | Переходной блок силовых разъемов POWERCON-SСHUKO для RDIP. | 8174 | 8174
00-00150047 | RDIP-50A (296692) | Sonar | Силовой блок распределения электропитания, предназначен для организации централизованного питания оборудования в стойках систем оповещения и других 19-дюймовых коммутационных шкафах. Устройство обеспечивает безопасное распределение сетевого напряжения 220 AC на три независимых канала, каждый из которых защищён предохранителем и способен выдавать мощность до 3,5 кВт. Общая суммарная нагрузочная способность блока достигает 10,5 кВт при максимальном токе 50 А, что позволяет подключать мощные усилители, источники аудиосигнала и вспомогательное оборудование без опасений перегрузки. RDIP-50A поставляется в компактном навесном корпусе размерами 203×97×70,4 мм и массой всего 1,5 кг, поэтому не утяжеляет стойку и не занимает много пространства. Вход электропитания реализован через коннектор powerCON, гарантирующий надёжный контакт и быстрое обслуживание. Степень защиты IP 20 допускает эксплуатацию в сухих помещениях, а предусмотренные крепления упрощают установку в стандартный 19″ профиль. | 26547 | 26547
00-00077621 | RDIP-50A (v2) | Sonar | Блок распределения основного питания 220В 50Гц, с креплением на заднюю раму шкафа, 1 вход -3 винтовые зажимные клеммы (земля-фаза-ноль), 3 выхода - разъемы типа PowerCON, со встроенной кросс-панелью для 10шт типовых кросс-плат | 35230 | 35230
00-00058336 | SAD-1125 | Sonar | Распределитель аудио сигнала пассивный. Данное оборудование имеет электронную симметричную высококачественную схему, способную уменьшать внешние помехи в входящем сигнале. Данная модель распределяет звуковой сигнал входа к выходу в соотношении 10 или 1:5 при помощи переключателя выбора режима mono/stereo. Регулятор уровня громкости выходного сигнала. В случае превышения входного сигнала, загорается индикатор, предупреждающей об искажениях. Вы можете заземлить любую полярность «+», «-». Сетевые помехи будут минимизированы при питании ± 15В. В случае неожиданного отключения электроэнергии, Вы можете использовать резервные батареи {встроенный разъем на 24В постоянного напряжения). | Уточняйте у менеджера | Уточняйте у менеджера
00-00057237 | SCP-10 | Sonar | Акустическая система подвесная, 100 В, мощность10 /5/2.5 Вт, 150 Hz -18 kНz, чувствительность 91±3дБ, максимальное звуковое давление 101 ± 3 дБ, Ø138*205 мм, 1.5 кг, ABS-пластик, провод 1.8 м (со встроенным тросиком для подвеса) | 7310 | 7310
03-00007376 | SCP-20 | Sonar | Акустическая система подвесная, 100 В, мощность 20 /10 / 5 Вт, 140 Hz -15 kНz, чувствительность 92±3дБ, максимальное звуковое давление 105 ± 3 дБ, Ø170*245 мм, 1.5 кг, ABS-пластик, провод 1.8 м (со встроенным тросиком для подвеса) | 8065 | 8065
00-00126206 | SCS-03В | Sonar | Оповещатель пожарный речевой, 100 В, мощность 3 / 1.5 / 0,75 Вт, 150 Hz -15 kНz, чувствительность 91±3 дБ, максимальное звуковое давление 96±3дБ, Ø174*61 мм, 0.6 кг, отверстие для монтажа Ø150 мм, ABS пластик,цвет черный | 1703 | 1703
00-00060124 | SCS-06 (8 Ом) | Sonar | Оповещатель пожарный речевой встраиваемый: номинальное сопротивление 8 Ом, мощность 6 Вт, 100 Гц -15 кГц, чувствительность 93±3 дБ, максимальное звуковое давление 100±3 дБ, Ø175*60 мм, 0.5кг, отверстие для монтажа Ø150 мм, ABS-пластик | Уточняйте у менеджера | Уточняйте у менеджера
00-00102048 | SCS-06-03 | Sonar | Акустическая система потолочная, 100В, мощность 6/3/1.5Вт Оповещатель пожарный речевой встраиваемый Sonar SCS-06-03 предназначен для: - речевого оповещения о пожаре или других чрезвычайных ситуациях; - трансляции служебных сообщений; - музыкальной трансляции. Диаметр установочного отверстия: 150 мм | 1703 | 1703
00-00144950 | Sonar SCS-06-03-RU | Sonar | Оповещатель это современный встраиваемый громкоговоритель мощностью 6 Вт, разработанный и производимый в России для СОУЭ. Разработан для применения в системах пожарной безопасности на объектах различного назначения: офисных и торговых центрах, гостиницах, производственных цехах, учебных заведениях и медицинских учреждениях. Модель выпускается в России, что гарантирует стабильное качество, доступность и полное соответствие строгим требованиям Технического регламента Евразийского экономического союза ТР ЕАЭС 043/2017 «О требованиях к средствам обеспечения пожарной безопасности и пожаротушения». Оповещатель предназначен для работы в линиях речевого оповещения с напряжением 100 В и оснащён трансформатором с отводами, позволяющими выбирать мощность 6, 3 или 1,5 Вт, что даёт возможность гибко настраивать уровень звукового давления в зависимости от площади и акустики помещения. Благодаря широкополосному динамику (диапазон частот 145–20 000 Гц) и чувствительности 89 дБ достигается отличная раз | 2044 | 2044
00-00102756 | SCS-10-05 | Sonar | Акустическая система потолочная, 100В, мощность 10/5/2.5 Вт. Диаметр установочного отверстия: 163 мм | 2042 | 2042
00-00138290 | SCS-103A | Sonar | Оповещатель пожарный речевой встраиваемый, 100В, мощность 3Вт/1,5Вт, 90Hz -18kНz, чувствительность 95±3 дБ, максимальное звуковое давление 101±дБ, Ø180*127 мм, 1.3кг, отверстие для монтажа Ø162 мм, алюминиевый противопожарный корпус, белый | 5474 | 5474
00-00126223 | SCS-106 | Sonar | Акустическая система потолочная, 100В, мощность 6Вт/3Вт, 110Hz -15kНz, чувствительность 91±3 дБ, максиамальное звуковое давление 99±3дБ, Ø227*120 мм, отверстие для монтажа Ø200 мм, 1кг, ABS-пластик | 2560 | 2560
00-00102743 | SCS-106-103 | Sonar | Акустическая система потолочная, 100В, мощность 6/3/1,5 Вт. Диаметр установочного отверстия: 142 мм | 2560 | 2560
00-00060215 | SCS-106A | Sonar | Громкоговоритель встраиваемый, 100В, мощность 6/3Вт, 110Hz -15kНz, чувствительность 91±3 дБ, максимальное звуковое давление 99±3 дБ, Ø180*140 мм, 1.5кг, отверстие для монтажа Ø160 мм, стальной противопожарный корпус | 6607 | 6607
00-00060305 | SDR-1104 | Sonar | Блок коммутации микрофонных пультов. Позволяет дополнительно подключить до 4-х пультов SAR-1051A или SAR-1051B на один блок. Разные приоритеты для каждой консоли.Световая индикация активной консоли. | Уточняйте у менеджера | Уточняйте у менеджера
00-00040050 | SES-1120 | Sonar | Аварийный селектор на 20 зон. | Уточняйте у менеджера | Уточняйте у менеджера
00-00060312 | SES-2220P | Sonar | Пассивная селекторная панель на 20 зон, без питания и индикации | Уточняйте у менеджера | Уточняйте у менеджера
00-00040052 | SEU-2211 | Sonar | Блок аварийной сигнализации | Уточняйте у менеджера | Уточняйте у менеджера
00-00040053 | SEU-2211M | Sonar | Плата аварийных сообщений встраиваемая в блок SEU-2211 c записью до 60 сек. | Уточняйте у менеджера | Уточняйте у менеджера
00-00133274 | SFB-120 | Sonar | IP-устройство, предоставляющее интерфейсные линии связи для подключения технических средств связи к прибору. Sonar SFB-120 поддерживает подключение до 120 вызывных панелей SFB-VP одновременно по 7 линиям связи DAP2 и подключение пульта SFB-UP по линии связи Ethernet. Контроллер предназначен для совместной работы с панелями вызывными Sonar SFB-VP и универсальным микрофонным пультом Sonar SFB-UP, и является основным коммутирующим устройством в составе системы двухсторонней голосовой связи Sonar. | 285000 | 285000
00-00133273 | SFB-UP | Sonar | Пульт универсальный - техническое средство связи, устанавливаемое на пожарном посту или ином аналогичном посту службы обеспечения внутренней безопасности объекта защиты или аналогичной службы. Применяется для расширения функциональных возможностей приборов пожарных блочно-модульных СОУЭ SONAR RUBEZH при построении системы оповещения и управления эвакуацией с функцией двухсторонней голосовой связи в зданиях и сооружениях. Пульт предназначен для совместной работы с панелями вызывными Sonar SFB-VP всех исполнений и контроллером системы обратной связи Sonar SFB-120 и является устройством индикации и управления вызовами в составе системы двухсторонней голосовой связи Sonar. | 200000 | 200000
00-00131557 | SFB-VP исп.1 | Sonar | Вызывная панель имеет два варианта крепления – встраиваемый и накладной, комплектуется антивандальными кнопками с подсветкой. Техническое средство связи и информации общего пользования, устанавливаемое по маршрутам эвакуации и в зонах пожарной безопасности, предназначенное для осуществления двухсторонней переговорной связи между эвакуируемыми, спасаемыми или ожидающими помощи при пожаре людьми, выступающими в роли абонентов вызывных панелей системы связи и диспетчером (персоналом пожарной безопасности объекта защиты, бригад пожарной спасательной службы при противодействию пожару, ликвидации последствий и проведении спасательно-розыскных мероприятий). | Уточняйте у менеджера | Уточняйте у менеджера
00-00138285 | Sonar SFB-VP исп.2 | Sonar | Вызывная панель имеет вариант крепления накладной Вызывная панель – это техническое средство связи и информации общего пользования, устанавливаемое по маршрутам эвакуации и в зонах пожарной безопасности, предназначенное для осуществления двухсторонней переговорной связи между эвакуируемыми, спасаемыми или ожидающими помощи при пожаре людьми, выступающими в роли абонентов вызывных панелей системы связи и диспетчером (персоналом пожарной безопасности объекта защиты, бригад пожарной спасательной службы при противодействию пожару, ликвидации последствий и проведении спасательно-розыскных мероприятий). | 28500 | 28500
00-00060313 | SFD-200 | Sonar | Встраиваемый модуль определения неисправности трансляционной линии на короткое замыкание и обрыв. | Уточняйте у менеджера | Уточняйте у менеджера
00-00060314 | SFM-300 | Sonar | Встраиваемый модуль мониторинга неисправностей вентилятора, основного и резервного питания усилителя. | Уточняйте у менеджера | Уточняйте у менеджера
00-00060316 | SFS-1142 | Sonar | Подавитель обратной акустической связи, c четырмя перестраиваемыми узкополосными фильтрами, питание 220 В (AC)/24 В (DC), потребление 9.9 Вт, 1 U, 483*44*200 мм, 4.5 кг. | Уточняйте у менеджера | Уточняйте у менеджера
00-00060318 | SFS-3381 (2U) | Sonar | Блок автоматического включения резервных усилителей. Работает с модулями SFD-200/ SFM-300 и усилителями серии SPA,SDPL, SPMA. | Уточняйте у менеджера | Уточняйте у менеджера
00-00028293 | SHS-15T | Sonar | Громкоговоритель рупорный трансляционный, 100В, 15/10/5Вт, 400Hz-7kНz, чувствительность 104 дБ, звуковое давление 116 дБ, 221*163*233 мм, 1.4 кг, ABS-пластик | 5354 | 5354
00-00060320 | SME-2A (1U) | Sonar | Корпус для подключения 2-х встраиваемых модулей (SEM-600, STP-100, SDM-100, SCDP-100М, SCDR-100RDSU), исполнение настольное или установка в стойку 19". | Уточняйте у менеджера | Уточняйте у менеджера
00-00074757 | SMPR-MP3FM | Sonar | Встраиваемый модуль с FM-тюнером и MP3 плеером, для SD-card и USB-Flash, пульт ДУ в комплекте. | Уточняйте у менеджера | Уточняйте у менеджера
00-00060337 | SNCA-7420 | Sonar | Контроллер управления сетевой, предназначен для коммутации цифровых и аналоговых аудио сигналов между устройствами IP-системы оповещения и управления эвакуацией (СОУЭ) SONAR в зданиях и сооружениях и является составной частью комплекса технических средств противопожарной защиты. | Уточняйте у менеджера | Уточняйте у менеджера
00-00074415 | SNCA-8002 | Sonar | Конвертер DAP-IP для объединения приборов Sonar SPM, пультов Sonar SRM и панелей расширения Sonar SRX в сеть Ethernet | 60500 | 60500
00-00060338 | SNRC-7120 | Sonar | Панель расширения пульта настольного, 20 кнопок, предназначена для дистанционного выбора зон оповещения. Панель предназначена для работы в составе IP-систем оповещения и управления эвакуацией (СОУЭ) SONAR в зданиях и сооружениях и является составной частью комплекса технических средств противопожарной защиты. Панель предназначена как для индивидуальной работы, так и для совместной с пультами микрофонными сетевым Sonar серии SNRM. | Уточняйте у менеджера | Уточняйте у менеджера
00-00060343 | SNSO-7208 | Sonar | Коммутатор оптический представляет собой электронное устройство для работы в составе IP-системы обратной связи оповещения и управления эвакуацией (СОУЭ) в зданиях и сооружениях и является составной частью комплекса технических средств противопожарной защиты. | 109465 | 109465
00-00102757 | SNSO-7208 (исп.М) | Sonar | Оптический коммутатор с трансивером (SFP-модуль) SFP200-1.25GCT-1000SX – в количестве 2-х шт. (многомод) | 109465 | 109465
00-00060347 | SPA-212DP | Sonar | Усилитель мощности трансляционный, выходная мощность 2*120 Вт, с приоритетным и программным входом, защита от КЗ и перегрузки по току, защита от бросков напряжения, подключение дополнительных модулей SFD-200 (контроль линии), потребление 670 Вт. | Уточняйте у менеджера | Уточняйте у менеджера
00-00060349 | SPA-248DP | Sonar | Усилитель мощности трансляционный, выходная мощность 2*480 Вт, с приоритетным и программным входом, защита от КЗ и перегрузки по току, защита от бросков напряжения, подключение дополнительных модулей SFD-200 (контроль линии) и SFM-300 (контроль питания, вентиляторов), потребление 2640 Вт. | Уточняйте у менеджера | Уточняйте у менеджера
00-00060350 | SPA-412DP | Sonar | Усилитель мощности трансляционный, выходная мощность 4*120 Вт, с приоритетным и программным входом, защита от КЗ и перегрузки по току, защита от бросков напряжения, подключение дополнительных модулей SFD-200 (контроль линии), потребление 1300 Вт. | Уточняйте у менеджера | Уточняйте у менеджера
00-00060352 | SPA-600DP | Sonar | Усилитель мощности трансляционный, выходная мощность 600 Вт, с приоритетным и программным входом, защита от КЗ и перегрузки по току, защита от бросков напряжения, подключение дополнительных модулей SFD-200 (контроль линии) и SFM-300 (контроль питания, вентиляторов), потребление 1650Вт. | Уточняйте у менеджера | Уточняйте у менеджера
00-00060101 | SPM-A01025-AW | Sonar | Прибор управления оповещением пожарный Sonar SPM. Sonar SPM-A01025-AW: мощность 250 Вт, 1 зона/2 линии оповещения, прием сигнала от ОПС по АЛС, установка на стену | 133705 | 133705
00-00056319 | SPM-A01025-DW | Sonar | Прибор управления оповещением пожарный Sonar SPM. Sonar SPM-A01025-DW: мощность 250 Вт, 1 зона/2 линии оповещения, прием сигнала от ОПС по "СК", установка на стену | 133705 | 133705
00-00060102 | SPM-A01050-AW | Sonar | Прибор управления оповещением пожарный Sonar SPM. Sonar SPM-A01050-AW: мощность 500 Вт, 1 зона/2 линии оповещения, прием сигнала от ОПС по АЛС, установка на стену | 149435 | 149435
00-00060103 | SPM-A01050-DW | Sonar | Прибор управления оповещением пожарный Sonar SPM. Sonar SPM-A01050-DW: мощность 500 Вт, 1 зона/2 линии оповещения, прием сигнала от ОПС по "СК", установка на стену | 149435 | 149435
00-00060105 | SPM-B10025-AR | Sonar | Прибор управления оповещением пожарный Sonar SPM. Sonar SPM-B10025-AR: мощность 250 Вт, 10 зон/10 линий оповещения, прием сигнала от ОПС по АЛС, установка в стойку | 165165 | 165165
00-00060104 | SPM-B10025-AW | Sonar | Прибор управления оповещением пожарный Sonar SPM. Sonar SPM-B10025-AW: мощность 250 Вт, 10 зон/10 линий оповещения, прием сигнала от ОПС по АЛС, установка на стену | 165165 | 165165
00-00057238 | SPM-B10025-DR | Sonar | Прибор управления оповещением пожарный Sonar SPM. Sonar SPM-B10025-DR: мощность 250 Вт, 10 зон/10 линий оповещения, прием сигнала от ОПС по "СК", установка в стойку | 165165 | 165165
00-00060106 | SPM-B10025-DW | Sonar | Прибор управления оповещением пожарный Sonar SPM. Sonar SPM-B10025-DW: мощность 250 Вт, 10 зон/10 линий оповещения, прием сигнала от ОПС по "СК", установка на стену | 165165 | 165165
00-00060107 | SPM-B10050-AR | Sonar | Прибор управления оповещением пожарный Sonar SPM. Sonar SPM-B10050-AR: мощность 500 Вт, 10 зон/10 линий оповещения, прием сигнала от ОПС по АЛС, установка в стойку | 180895 | 180895
00-00048150 | SPM-B10050-AW | Sonar | Прибор управления оповещением пожарный Sonar SPM. Sonar SPM-B10050-AW: мощность 500 Вт, 10 зон/10 линий оповещения, прием сигнала от ОПС по АЛС, установка на стену | 180895 | 180895
00-00060108 | SPM-B10050-DR | Sonar | Прибор управления оповещением пожарный Sonar SPM. Sonar SPM-B10050-DR: мощность 500 Вт, 10 зон/10 линий оповещения, прием сигнала от ОПС по "СК", установка в стойку | 180895 | 180895
00-00048002 | SPM-B10050-DW | Sonar | Прибор управления оповещением пожарный Sonar SPM. Sonar SPM-B10050-DW: мощность 500 Вт, 10 зон/10 линий оповещения, прием сигнала от ОПС по "СК", установка на стену | 180895 | 180895
00-00060110 | SPM-B20085-AR | Sonar | Прибор управления оповещением пожарный Sonar SPM. Sonar SPM-B20085-AR: мощность 850 Вт, 20 зон/20 линий оповещения, прием сигнала от ОПС по АЛС, установка в стойку | 235950 | 235950
00-00060109 | SPM-B20085-AW | Sonar | Прибор управления оповещением пожарный Sonar SPM. Sonar SPM-B20085-AW: мощность 850 Вт, 20 зон/20 линий оповещения, прием сигнала от ОПС по АЛС, установка на стену | 235950 | 235950
00-00060111 | SPM-B20085-DR | Sonar | Прибор управления оповещением пожарный Sonar SPM. Sonar SPM-B20085-DR: мощность 850 Вт, 20 зон/20 линий оповещения, прием сигнала от ОПС по "СК", установка в стойку | 235950 | 235950
00-00059849 | SPM-B20085-DW | Sonar | Прибор управления оповещением пожарный Sonar SPM. Sonar SPM-B20085-DW: мощность 850 Вт, 20 зон/20 линий оповещения, прием сигнала от ОПС по "СК", установка на стену | 235950 | 235950
00-00060113 | SPM-C20025-AR | Sonar | Прибор управления оповещением пожарный Sonar SPM. Sonar SPM-C20025-AR: мощность 250 Вт, 20 зон/20 линий оповещения, прием сигнала от ОПС по АЛС, установка в стойку | 204490 | 204490
00-00060112 | SPM-C20025-AW | Sonar | Прибор управления оповещением пожарный Sonar SPM. Sonar SPM-C20025-AW: мощность 250 Вт, 20 зон/20 линий оповещения, прием сигнала от ОПС по АЛС, установка на стену | 204490 | 204490
00-00060115 | SPM-C20025-DR | Sonar | Прибор управления оповещением пожарный Sonar SPM. Sonar SPM-C20025-DR: мощность 250 Вт, 20 зон/20 линий оповещения, прием сигнала от ОПС по "СК", установка в стойку | 204490 | 204490
00-00060114 | SPM-C20025-DW | Sonar | Прибор управления оповещением пожарный Sonar SPM. Sonar SPM-C20025-DW: мощность 250 Вт, 20 зон/20 линий оповещения, прием сигнала от ОПС по "СК", установка на стену | 204490 | 204490
00-00060117 | SPM-C20050-AR | Sonar | Прибор управления оповещением пожарный Sonar SPM. Sonar SPM-C20050-AR: мощность 500 Вт, 20 зон/20 линий оповещения, прием сигнала от ОПС по АЛС, установка в стойку | 228085 | 228085
00-00060116 | SPM-C20050-AW | Sonar | Прибор управления оповещением пожарный Sonar SPM. Sonar SPM-C20050-AW: мощность 500 Вт, 20 зон/20 линий оповещения, прием сигнала от ОПС по АЛС, установка на стену | 228085 | 228085
00-00054232 | SPM-C20050-DR | Sonar | Прибор управления оповещением пожарный Sonar SPM. Sonar SPM-C20050-DR: мощность 500 Вт, 20 зон/20 линий оповещения, прием сигнала от ОПС по "СК", установка в стойку | 228085 | 228085
00-00060118 | SPM-C20050-DW | Sonar | Прибор управления оповещением пожарный Sonar SPM. Sonar SPM-C20050-DW: мощность 500 Вт, 20 зон/20 линий оповещения, прием сигнала от ОПС по "СК", установка на стену | 228085 | 228085
00-00060120 | SPM-C20085-AR | Sonar | Прибор управления оповещением пожарный Sonar SPM. Sonar SPM-C20085-AR: мощность 850 Вт, 20 зон/20 линий оповещения, прием сигнала от ОПС по АЛС, установка в стойку | 283140 | 283140
00-00060119 | SPM-C20085-AW | Sonar | Прибор управления оповещением пожарный Sonar SPM. Sonar SPM-C20085-AW: мощность 850 Вт, 20 зон/20 линий оповещения, прием сигнала от ОПС по АЛС, установка на стену | 283140 | 283140
00-00060122 | SPM-C20085-DR | Sonar | Прибор управления оповещением пожарный Sonar SPM. Sonar SPM-C20085-DR: мощность 850 Вт, 20 зон/20 линий оповещения, прием сигнала от ОПС по "СК", установка в стойку | 283140 | 283140
00-00060121 | SPM-C20085-DW | Sonar | Прибор управления оповещением пожарный Sonar SPM. Sonar SPM-C20085-DW: мощность 850 Вт, 20 зон/20 линий оповещения, прием сигнала от ОПС по "СК", установка на стену | 283140 | 283140
00-00060366 | SRDI-7120 | Sonar | Блок преобразования состояния входных "сухих" контактов в команды, передаваемые по протоколу RS-485_. | Уточняйте у менеджера | Уточняйте у менеджера
00-00060367 | SRDO-7120 | Sonar | Блок преобразования команд, получаемых по протоколу RS-485_SONAR в 20 дискретных "сухих" контактов. Нагрузочная способность выходных реле не более 1А. Тип контактов - нормально разомкнутые | Уточняйте у менеджера | Уточняйте у менеджера
00-00060123 | SRM-7001С | Sonar | Пульт микрофонный: 1 зона, подключение к моноблокам SPM-A по интерфейсу DAP, доп. вход питания 24 В | 15730 | 15730
00-00048151 | SRM-7010 | Sonar | Пульт микрофонный: 10 зон, подключение к моноблокам SPM-B, SPM-С по интерфейсу DAP, доп. вход питания 24 В, прием сигнала АВАРИЯ (сухой контакт) от ИВЭПР | 39325 | 39325
00-00054231 | SRM-7020 | Sonar | Пульт микрофонный: 20 зон, подключение к моноблокам SPM-B, SPM-С по интерфейсу DAP, доп. вход питания 24 В, прием сигнала АВАРИЯ (сухой контакт) от ИВЭПР | 39325 | 39325
00-00055969 | SRM-7020С | Sonar | Пульт микрофонный: 20 зон, подключение к моноблокам SPM-C по интерфейсу DAP, доп. вход питания 24 В, встроенный MP3/FM-плеер (воспроизведение файлов только с внешнего USB-флэш-накопителя), линейный вход | 39325 | 39325
00-00074759 | SRX-8040 | Sonar | Панель расширения для пультов микрофонных Sonar SRM. Sonar SRX-8040: 40 зон, подключение к конвертеру SNCA-8002 по интерфейсу DAP | 39325 | 39325
00-00058333 | SSC-216E (10А) | Sonar | Расширитель блока контроля выходных линий громкоговорителей SSC-216M, на 16 дополнительных каналов, до 1000 Вт (100 В) на канал, диапазон измерений 0.02-1.6 кОм. Питание от SSC-216M. | Уточняйте у менеджера | Уточняйте у менеджера
00-00058332 | SSC-216E (5A) | Sonar | Расширитель блока контроля выxодныx линий громкоговорителей SSC-216M, на 16 дополнительныx каналов, до 500 Вт (100 В) на канал, диапазон измерений 0.02-1.6 кОм. Питание от SSC-216M. | Уточняйте у менеджера | Уточняйте у менеджера
00-00040058 | SSC-216M (10A) | Sonar | Блок контроля выходных линий громкоговорителей на 16 каналов, до 1000 Вт (100 В) на канал, расширение до 32 каналов при подключении SSC-216E. Диапазон измерений 0.02-1.6 кОм, интервал измерений 1 мин-24 ч. ЖК-дисплей. для 70/100В линий. | Уточняйте у менеджера | Уточняйте у менеджера
00-00060374 | SSC-216M (5A) | Sonar | Блок контроля выxодныx линий громкоговорителей на 16 каналов, до 500 Вт (100 В) на канал, расширение до 32 каналов при подключении SSC-216E. Диапазон измерений 0.02-1.6 кОм, интервал измерений 1 мин-24 ч. ЖК-дисплей. для 70/100В линий. | Уточняйте у менеджера | Уточняйте у менеджера
00-00046503 | SSS-1120 | Sonar | Автоматический селектор каналов на 20 зон, питание от SRG-3220 | Уточняйте у менеджера | Уточняйте у менеджера
00-00126205 | SW-01 (корпус черный) | Sonar | Громкоговоритель трансляционный настенный, 100 В, мощность 1/0.5Вт, 125Hz-15kНz, звуковое давление 90дБ, чувствительность 90 дБ, 195*175*86мм, 0.7кг, ABS-пластик, ЧЕРНЫЙ (ral 9005) | 1561 | 1561
00-00126204 | SW-03 (корпус черный) | Sonar | Громкоговоритель трансляционный настенный, 100В, мощность 3/1.5Вт, 125Hz-15kНz, звуковое давление 95 дБ, чувствительность 90 дБ, 195*175*86мм, 0.7кг, ABS-пластик,цвет ЧЕРНЫЙ (RAL9005) | 1543 | 1543
00-00144949 | Sonar SWE-06-03-RU | Sonar | Оповещатель это компактный и надёжный настенный громкоговоритель, производимый в России и специально разработанный для построения экономичных систем речевого оповещения о пожаре на объектах. Модель предназначена для помещений, где невозможно или нецелесообразно использовать потолочные оповещатели: коридоры, лестничные клетки, подсобные помещения, склады. Устройство позволяет эффективно решать главную задачу – своевременно и разборчиво передавать речевые сообщения при пожаре или чрезвычайной ситуации. Громкоговоритель оснащён широкополосным динамиком и трансформатором с отводами, что позволяет выбирать один из трёх уровней мощности (6, 3 или 1,5 Вт) для оптимальной настройки звукового давления в зависимости от площади и акустики помещения. Частотный диапазон (210–11000 Гц) и чувствительность 86 дБ обеспечивают хорошую разборчивость речи при умеренной стоимости изделия. Компактный корпус 120×120×58 мм выполнен из качественного пластика и предназначен для настенного монтажа. Установка пре | 1255 | 1255
00-00144948 | SWS-106-103-RU | Sonar | Оповещатель представляет собой настенную акустическую систему, разработанную для построения эффективных систем речевого оповещения о пожаре в коммерческих и общественных помещениях. Устройство обеспечивает чёткую и разборчивую трансляцию речевых сообщений при пожаре или чрезвычайной ситуации, а также может использоваться для фоновой музыки и служебных объявлений. Громкоговоритель оснащён широкополосным динамиком и трансформатором с отводами, что позволяет выбирать один из трёх уровней мощности (6, 3 или 1,5 Вт) для оптимальной настройки звукового давления в зависимости от площади и акустических особенностей помещения. Высокое звуковое давление (92 дБ на 1 м) гарантирует хорошую слышимость даже в шумных помещениях и на больших расстояниях. Частотный диапазон (250–11700 Гц) обеспечивает отличную разборчивость речи и качество фоновой трансляции на средне-низких и средне-высоких частотах. Корпус оповещателя выполнен из качественного пластика и предназначен для настенного монтажа. Подключен | 3593 | 3593
Система оповещения ВИСТЛ-М
00-00112585 | Соната-ТЛ-100-5/10 Вт исп.2 | ВИСТЛ | Оповещатель речевой со встроенным трансформатором. 100В, возможность выбора 5 Вт или 10 Вт, 160-16000 Гц, 102дБ, Ø200х95 мм, 0.72кг, -10..+50С, IP 41. потолочное испонение. Функция контроля линий. | 4568 | 4568
00-00056865 | ВИСТЛ-М СМ П-12 | ВИСТЛ | Пульт микрофонный, сигнал привлечения внимания, цифровое управление 12 зонами оповещения, дистанция до моноблока до 1000 м. В комплект поставки входит соединительный кабель длиной 5 м. Габаритные размеры пультов 150х220х60 мм. Подключение к оборудованию кабелем FTP. | Уточняйте у менеджера | Уточняйте у менеджера
Система оповещения ТРОМБОН
00-00073655 | БРУ-М15Д | Тромбон | Блок распределения управления и сопряжения РАСЦО с ОСО (15 В) (ИЯТЦ.468347.006). Работает в составе системы "Социальная розетка" и предназначены для сопряжения локальной системы оповещения с централизованной системой оповещения с управлением по линиям сети проводного вещания. Блок позволяет из ЦСО по командам системы СР, поступающих по абонентской линии сети ПВ, перехватывать управление ЛСО и передавать звуковую информацию, поступающей по сети ПВ, в ЛСО. | 158517 | 142665
00-00073656 | БРУ-М30Д | Тромбон | Блок распределения управления и сопряжения РАСЦО с ОСО (30 В) (ИЯТЦ.468347.006). Работает в составе системы "Социальная розетка" и предназначены для сопряжения локальной системы оповещения с централизованной системой оповещения с управлением по линиям сети проводного вещания. Блок позволяет из ЦСО по командам системы СР, поступающих по абонентской линии сети ПВ, перехватывать управление ЛСО и передавать звуковую информацию, поступающей по сети ПВ, в ЛСО. | 158517 | 142665
00-00073648 | Глагол К-10 | Тромбон | Оповещатель охранно-пожарный, уличный, речевой, настенный, мощность 10/5 Вт, номинальное напряжение 100В, 88 дБ, 100Гц-15кГц, IP 66, -35…+70 °С, количество динамиков - 2, 287х98х64 мм, алюминий, 1,5 кг, поворотный кронштейн в комплекте. | 4968 | 4471
00-00073649 | Глагол К-20 | Тромбон | Оповещатель охранно-пожарный, уличный, речевой, настенный, мощность 20 /10 Вт, номинальное напряжение 100В, 91дБ 100Гц-15кГц, IP 66, -35…+70 °С, количество динамиков - 4, 444х98х64 мм, алюминий, 2 кг, поворотный кронштейн в комплекте. | 6241 | 5617
00-00073650 | Глагол К-30 | Тромбон | Оповещатель охранно-пожарный, уличный, речевой, настенный, мощность 30/15 Вт, номинальное напряжение 100В, 92 дБ, 100Гц-15кГц, IP 66, -35…+70 °С, количество динамиков - 6, 555х98х64 мм, алюминий, 3 кг, поворотный кронштейн в комплекте | 7643 | 6879
00-00073651 | Глагол К-40 | Тромбон | Оповещатель охранно-пожарный, уличный, речевой, настенный, мощность 40/20 Вт, номинальное напряжение 100В, 93дБ, 100Гц-15кГц, IP 66, -35…+70 °С, количество динамиков 8, 670х98х64 мм, алюминий, 4 кг, поворотный кронштейн в комплекте | 9039 | 8135
00-00073653 | Глагол Н1-5У | Тромбон | Оповещатель охранно-пожарный, речевой, настенный, навесной, 5 Вт/3 Вт/ 1Вт, номинальное напряжение 100В, 97дБ , 90Гц - 16кГц, 193 х 175 х 85 мм, пластик, 0,71 кг | 2970 | 2673
00-00073654 | Глагол Н2-10У | Тромбон | Оповещатель охранно-пожарный, речевой, настенный, навесной, 10 Вт/5 Вт/ 3 Вт, номинальное напряжение 100В, 105дБ, 90Гц-16кГц, 260 х 185 х 120 мм, пластик, 1,21 кг | 3807 | 3426
00-00111093 | Глагол Н2-7IP | Тромбон | Оповещатель речевой настенный, предназначен для приёма голосовых, звуковых, тревожных и иных сообщений от пультов звукового вещания, модулей оповещения и прочих устройств управления в составе системы звукового вещания «Тромбон IP». | 46627 | 41964
00-00073657 | Глагол Н3-10IP | Тромбон | Оповещатель речевой активный, работает в составе системы звукового вещания оповещения «Тромбон IP». Предназначен для приёма голосовых, звуковых, тревожных и иных сообщений от Тромбон IP-ПЗВ, Тромбон IP-МО8 и прочих устройств управления и контроля линий связи, в случае использования в составе систем СОУЭ и/или других систем требующих обязательного контроля. | 54497 | 49047
00-00111095 | Глагол Н3-10IP (черный) | Тромбон | Оповещатель речевой сетевой (корпус черный) подключается в TCP/IP сеть и предназначен для приема и воспроизведения голосовых, звуковых, тревожных и иных сообщений от Тромбон IP-ПЗВ, Тромбон IP-МО8 и прочих устройств управления. Применяется как в составе СОУЭ, так и для музыкального оформления различных помещений (актовых залов, кафе и др.) | 47388 | 42649
00-00104484 | Глагол Н3-50У | Тромбон | Оповещатель речевой настенный, может быть использован для воспроизведения голосовых сообщений и фоновой музыки в системах громкоговорящей связи, звукоусиления и трансляции. IP66 , диапазон рабочих температур -50~+70 ; Мощность при включении на 100В 50/25/12,5/6/3,1 Вт ; Звуковое давление 108Дб | 17175 | 15458
00-00138786 | Глагол Н4-10У | Тромбон | Оповещатель речевой настенный воспроизводит голосовые сообщения, сигналы тревоги и иную речевую информацию в составе систем оповещения и управления эвакуацией. Устройство также может использоваться для трансляции фоновой музыки и служебных объявлений в системах громкоговорящей связи, звукоусиления и трансляции. | 9068 | 8161
00-00138787 | Глагол Н5-3У | Тромбон | Оповещатель речевой настенный воспроизводит голосовые сообщения, сигналы тревоги и иную речевую информацию в составе систем оповещения и управления эвакуацией. Устройство также может использоваться для трансляции фоновой музыки и служебных объявлений в системах громкоговорящей связи, звукоусиления и трансляции. | 1690 | 1521
00-00138788 | Глагол Н5-3У (черный) | Тромбон | Оповещатель речевой настенный воспроизводит голосовые сообщения, сигналы тревоги и иную речевую информацию в составе систем оповещения и управления эвакуацией. Устройство также может использоваться для трансляции фоновой музыки и служебных объявлений в системах громкоговорящей связи, звукоусиления и трансляции. | 1690 | 1521
00-00138789 | Глагол Н6-3У | Тромбон | Оповещатель речевой настенный воспроизводит голосовые сообщения, сигналы тревоги и иную речевую информацию в составе систем оповещения и управления эвакуацией. Устройство также может использоваться для трансляции фоновой музыки и служебных объявлений в системах громкоговорящей связи, звукоусиления и трансляции. | 1647 | 1482
00-00138790 | Глагол Н6-3У (черный) | Тромбон | Оповещатель речевой настенный воспроизводит голосовые сообщения, сигналы тревоги и иную речевую информацию в составе систем оповещения и управления эвакуацией. Устройство также может использоваться для трансляции фоновой музыки и служебных объявлений в системах громкоговорящей связи, звукоусиления и трансляции. | 1647 | 1482
00-00073652 | Глагол П-5У | Тромбон | Оповещатель охранно-пожарный, речевой, потолочный, встраиваемый, 5Вт/3Вт/1Вт, номинальное напряжение 100В, 98 дБ , 100 Гц-15кГц, D 174 х 65 мм (посадочное отверстие диаметр 143 мм), пластик, 0.58 кг | 2220 | 1998
00-00132403 | Глагол ПН-1У | Тромбон | Оповещатель речевой потолочный предназначен для воспроизведения голосовых сообщений, специальных сигналов в системах пожарного оповещения (СОУЭ), а также речевой информации и фоновой музыки в системах громкоговорящей связи, звукоусиления и трансляции. | 1467 | 1320
00-00151821 | Глагол ПН-3 (серый) | Тромбон | Оповещатель речевой потолочный (RAL 7024), Накладной настенно – потолочный оповещатель предназначен для настенного и потолочного монтажа. Корпус разъёмный, выполнен из высококачественного пластика.Характеристики:Мощность 3 ВтНоминальное напряжение 30 / 100 ВЗвуковое давление 94 дБДиапазон частот 100 Гц-15000 ГцГабаритные размеры D180х72 ммВес 0,49 кг | 2162 | 1946
00-00132402 | Глагол ПП-1У | Тромбон | Оповещатель речевой потолочный предназначен для воспроизведения голосовых сообщений, специальных сигналов в системах пожарного оповещения (СОУЭ), а также речевой информации и фоновой музыки в системах громкоговорящей связи, звукоусиления и трансляции. | 1467 | 1320
00-00111094 | Глагол ТН-10IP | Тромбон | Оповещатель уличный рупорный, предназначен для приёма голосовых, звуковых, тревожных и иных сообщений от пультов звукового вещания, модулей оповещения и прочих устройств управления в составе системы звукового вещания «Тромбон IP». | 76255 | 68630
00-00104485 | Глагол ТН-10У | Тромбон | Оповещатель уличный рупорный, предназначен для воспроизведения голосовых сообщений, специальных сигналов в системах пожарного оповещения (СОУЭ), а также речевой информации и фоновой музыки в системах громкоговорящей связи, звукоусиления и трансляции. Мощность 10/5/2,5 | 5125 | 4613
00-00133147 | Глагол ТН-50У | Тромбон | Оповещатель уличный рупорный предназначен для воспроизведения голосовых сообщений, специальных сигналов в системах пожарного оповещения (СОУЭ), а также речевой информации и фоновой музыки в системах громкоговорящей связи, звукоусиления и трансляции. Конструкция Оповещателя предусматривает возможность установки на отрытом воздухе и в закрытых помещениях.Оповещатель следует устанавливать на устойчивой горизонтальной плоскости или подвешивать на стену, используя для этого крепежное устройство.Мощность 30/50 Вт | 10144 | 9130
00-00056044 | Комплект панелей СО 12U | Тромбон | Комплект панелей предназначен для защиты от несанкционированного доступа кабельных соединений между блоками СОУЭ, установленными в открытые стойки типа СО-224 и СО-236. Для стойки СО-224 требуется 2 комплекта, для стойки СО-236 требуется 3 комплекта | 5280 | 4752
00-00089404 | Тромбон Микрофон (тангента) БС-16 | Тромбон | Микрофон (тангента) для блока-селектора Тромбон БС-16 предназначен для применения в составе систем оповещения людей о пожаре (и иных аналогичных системах оповещения) в зданиях и сооружениях для речевой обратной связи с объектами и зонами оповещения. | 4900 | 4410
00-00101519 | Пост ПКВ Тромбон IP-ВП | Тромбон | Абонентское переговорное устройство применяется во взрывоопасных зонах промышленных предприятий и объектов с установленной маркировкой взрывозащиты. | 107535 | 96782
00-00105817 | Таймер сигналов Тромбон ТС | Тромбон | Таймер сигналов Тромбон ТС работает совместно с оборудованием «Тромбон» и предназначен для проигрывания аналоговых сигналов или речевых сообщений в соответствии с установленным сценарием (расписанием). Конструктивно ТС выполнен в настенном исполнении. | 45380 | 40842
00-00056050 | Таймер школьного звонка 69 МР3/WAV | Тромбон | Таймер школьного звонка предназначен для обеспечения поддержки расписания занятий в учеб-ном заведении, начало и окончания рабочего дня на предприятиях. Таймер школьного звонка предназначен для включения в заданное время усилителя мощности или всей СОУЭ и генерации мелодий. Прибор обеспечивает выполнение мелодичных сигналов по рас-писанию занятий учебного заведения на базе СОУЭ Тромбон. Время включения сигналов (расписание), сигналов для звонков или длительность определяет и программирует пользователь. | 28456 | 25610
00-00073658 | Тромбон IP-БО8 | Тромбон | Блок оповещения предназначен для работы в составе системы звукового вещания «Тромбон IP». Модуль предназначен для приёма тревожных сигналов от систем регистрирующих тревожные события и передачи тревожных сообщений на усилители мощности. | 84924 | 76432
00-00138783 | Тромбон IP-БСО | Тромбон | Блок светового оповещения предназначен для управления световыми оповещателями в составе системы звукового вещания и оповещения «Тромбон IP». Блок обеспечивает управление световыми оповещателями при пожаре и других чрезвычайных ситуациях. | 84242 | 75818
00-00087651 | Тромбон IP-ВП исполнение В | Тромбон | IP вызывная панельпредназначена для работы в составе системы звукового вещания и оповещения «Тромбон IP». | 57297 | 51567
00-00073659 | Тромбон IP-ВП исполнение Н | Тромбон | IP вызывная панель предназначена для работы в составе системы звукового вещания и оповещения «Тромбон IP». Панель предназначена для организации обратной речевой связи в местах установки панелей с пультом звукового вещания «Тромбон IP-ПЗВ», в частности в системах СОУЭ 4го и 5го типов. | 57297 | 51567
00-00073660 | Тромбон IP-ВП исполнение У | Тромбон | IP вызывная панель с возможностью двухсторонней аудиосвязи. Камера 2 MP CMOS IP с углом обзора 80°с ИК. Поддержка POE. Работает в комплексе с IP ПЗВ. Металлический корпус, уличное с обогревом. | 143823 | 129441
00-00061624 | Тромбон IP-МО8 | Тромбон | Промышленный Модуль Оповещения предназначен для организации системы СОУЭ 3, 4 и 5 типов и спроектирован в полном соответствии с ТР ЕАЭС 043/2017 (ГОСТ Р 53325-2012). Работает в составе системы «Тромбон — IP». Имеет Имеет гибкие настройки алгоритмов оповещения, интеллектуальную систему контроля всех линий связи, порт для цифрового сопряжения с различными системами безопасности. Вход МЧС. | 187600 | 168840
00-00087650 | Тромбон IP-МР12 | Тромбон | Модуль расширения, предназначен для работы в составе системы звукового вещания, оповещения и управления эвакуацией «Тромбон IP» только совместно с «Тромбон IP-МО8». Модуль служит для приёма тревожных сигналов от систем ППКП и передаче их на модуль оповещения «Тромбон IP-МО8» посредством локальной вычислительной сети. | 92941 | 83647
00-00048059 | Тромбон IP-МЧС | Тромбон | Модуль сопряжения, предназначен для стыковки системы звукового вещания Тромбон IР с блоками централизованного запуска каналов связи МЧС. В частности с прибором РАСЦО - П166Ц-БУУ-02, БРУ-М и др. Блок «Тромбон IP-МЧС» принимает аналоговые сигналы управления и голосовые сообщения, преобразует их в цифровой формат и передает в систему звукового вещания Тромбон IР. | 67789 | 61010
00-00033332 | Тромбон IP-ПЗВ | Тромбон | Настольный пульт звукового вещания, предназначен для управления системой музыкальной трансляции (системой оповещения) Тромбон IP, а также передачи музыкального контента во всех популярных форматах в различные зоны вещания, голосовых сообщений посредствам микрофона в зону или группу зон. Возможна двухсторонняя связь «точка-точка» с другими «Тромбон IP-ПЗВ» и настенными вызывными панелями «Тромбон IP-ВП». Система может содержать до 255 независимых пультов звукового вещания. | 87953 | 79158
00-00061626 | Тромбон IP-ПО | Тромбон | Программное обеспечение предназначено для трансляции музыкальных файлов и голосовых сообщений на усилители серии «Тромбон IP». Имеет 4 встроенных музыкальных плеера для передачи различного музыкального контента в разные зоны.Имеет расширенную систему управления расписаниями трансляции. Имеется возможность вызова удаленных вызывных панелей «Тромбон IP ВП» и пультов звукового вещания «Тромбон IP ПЗВ». Работает под управлением операционной системы Windows и Linux. | 25630 | 23067
00-00073661 | Тромбон IP-ПО мобильное приложение | Тромбон | С помощью мобильного приложения вы сможете с легкостью управлять системой звукового вещания и оповещения Тромбон IP. Принцип работы: С помощью микрофона мобильного устройства записывается голосовое сообщение, затем в приложении выбираются желаемые зоны оповещения и сообщение отправляется на ПЗВ через сеть WiFi. ПЗВ роизводит цифровую передачу звука на Усилители. Сообщения с мобильного приложения для ПЗВ являются приоритетными. Если на ПЗВ воспроизводилась музыка, то она будет приостановлена, затем прозвучит записанное на мобильное устройство голосовое сообщение, далее трансляция музыки будет возобновлена. Разработано для мобильных устройств под управлением OS Android (не ниже API Level 20 Lollipop). | 9000 | 8100
00-00040720 | Тромбон IP-УМ120 | Тромбон | Усилитель мощности предназначен для приема управляющих сигналов и звуковых аудио-потоков от пультов звукового вещания и других источников авторизованных в системе. С помощью бортового ЦАП переводит сигнал в аналоговый формат, усиливает его, передает в линию связи с динамиками.Имеет встроенную защиту по питанию. | 164548 | 148093
00-00138791 | Тромбон IP-УМ120 (стоечный) | Тромбон | Усилитель мощности предназначен для работы в составе системы звукового вещания и систем оповещения и управления эвакуацией «Тромбон IP».Усилитель мощности предназначен для приёма голосовых, звуковых, тревожных и иных сообщений от пультов звукового вещания "Тромбон IP-ПЗВ", модуля оповещения "Тромбон IP-МО8"и прочих устройств управления по сетям TCP/IP; приёма цифрового звукового контента, декодирования и воспроизведения на оконечные устройства – речевые оповещатели по линиям трансляции. Усилитель осуществляет контроль линий речевого оповещения, в случае использования в составе систем СОУЭ и/или прочих систем требующих обязательного контроля. Усилитель мощности оснащён системой резервного питания. Характеристики:Номинальная выходная мощность 120 Вт Диапазон воспроизводимых частот 68-20000 Гц Выходное напряжение 30, 100 ВОсновное питание 220В(AC) / резервное питание 24В(DC) Потребляемая мощность от сети переменного тока 160 Вт Исполнение стоечное. | 164548 | 148093
00-00073662 | Тромбон IP-УМ120-В | Тромбон | Усилитель мощности предназначен для приема управляющих сигналов и звуковых аудио-потоков от пультов звукового вещания и других источников авторизованных в системе. С помощью бортового ЦАП переводит сигнал в аналоговый формат, усиливает его, передает в линию связи с динамиками.Имеет встроенную защиту по питанию. | 123562 | 111206
00-00061627 | Тромбон IP-УМ240 | Тромбон | Усилитель мощности предназначен для работы в составе системы звукового вещания оповещения «Тромбон IP». Усилитель мощности предназначен для приёма голосовых, звуковых, тревожных и иных сообщений от Пультов Звукового Вещания «Тромбон IP-ПЗВ», модулей Оповещения и прочих устройств управления; приёма цифрового звукового контента, декодирования и воспроизведения на оконечные устройства — громкоговорители. А так же контроль линий связи, в случае использования в составе систем СОУЭ и/или прочих систем требующих обязательного контроля. Усилитель мощности оснащён системой резервного питания. | 190122 | 171110
00-00151822 | Тромбон IP-УМ240 (стоечный) | Тромбон | Усилитель мощности предназначен для работы в составе системы звукового вещания и систем оповещения и управления эвакуацией «Тромбон IP». Усилитель мощности предназначен для приёма голосовых, звуковых, тревожных и иных сообщений от пультов звукового вещания "Тромбон IP-ПЗВ", модуля оповещения "Тромбон IP-МО8"и прочих устройств управления по сетям TCP/IP; приёма цифрового звукового контента, декодирования и воспроизведения на оконечные устройства – речевые оповещатели по линиям трансляции. Усилитель осуществляет контроль линий речевого оповещения, в случае использования в составе систем СОУЭ и/или прочих систем требующих обязательного контроля. Усилитель мощности оснащён системой резервного питания. Характеристика:Номинальная выходная мощность 240 (2x120) ВтДиапазон воспроизводимых частот 68-20000Гц Выходное напряжение 30,100В Основное питание 220В(AC) / резервное питание 24В(DC). Потребляемая мощность от сети переменного тока 330 Вт. Исполнение стоечное. | 190122 | 171110
00-00138784 | Тромбон IP-УМ240-В | Тромбон | Усилитель мощности выпускается в универсальном исполнении и может быть установлен как в 19" стойку так и на стену. Усилитель мощности предназначен для приёма голосовых, звуковых, тревожных и иных сообщений от пультов звукового вещания, модулей оповещения и прочих устройств управления; приёма цифрового звукового контента, декодирования и воспроизведения на оконечные устройства - речевые оповещатели. | 115122 | 103610
00-00078058 | Тромбон IP-УМ25-В | Тромбон | Усилитель мощности предназначен для работы в составе системы звукового вещания и систем оповещения и управления эвакуацией «Тромбон IP». Усилитель мощности предназначен для приёма голосовых, звуковых, тревожных и иных сообщений от Пультов Звукового Вещания, Модулей Оповещения и прочих устройств управления; приёма цифрового звукового контента, декодирования и воспроизведения на оконечные устройства – речевые оповещатели. | 65291 | 58762
00-00117125 | Тромбон IP-УМ50 | Тромбон | Усилитель мощности, предназначен для работы совместно с пультом звукового вещания «Тромбон IP-ПЗВ», блок оповещения «Тромбон IP-БО8» и модуль сопряжения с каналами связи МЧС «Тромбон IP-МЧС». Усилитель мощности предназначен для приёма голосовых, звуковых, тревожных и иных сообщений от пультом звукового вещания «Тромбон IP-ПЗВ», блоов оповещения «Тромбон IP-БО8» и модулей сопряжения с каналами связи МЧС «Тромбон IP-МЧС», декодирования, усиления и воспроизведения на оконечные устройства – речевые оповещатели. | 132300 | 119070
00-00073663 | Тромбон IP-УМ50-В | Тромбон | Усилитель мощности предназначен для работы совместно с модулем оповещения «Тромбон IP-МО8» в системе оповещения и управления эвакуацией и пультом звукового вещания «Тромбон IP-ПЗВ». Усилитель мощности предназначен для приёма голосовых, звуковых, тревожных и иных сообщений от Пультов Звукового Вещания, Модулей Оповещения и прочих устройств управления; приёма цифрового звукового контента, декодирования и воспроизведения на оконечные устройства – речевые оповещатели. Усилитель осуществляет контроль линий связи, в случае использования в составе систем СОУЭ и/или прочих систем требующих обязательного контроля. Усилитель мощности оснащён системой резервного питания. Усилитель соответствует техническим условиям ДВТР.425641.001ТУ.Усилитель выпускается в двух исполнениях, отличающихся техническими характеристиками и гарантийными обязательствами. | 87578 | 78820
00-00114117 | Тромбон IP-УМ600-В | Тромбон | Усилитель мощности выпускается в универсальном исполнении и может быть установлен как в 19" стойку так и на стену. Усилитель мощности предназначен для приёма голосовых, звуковых, тревожных и иных сообщений от пультов звукового вещания, модулей оповещения и прочих устройств управления; приёма цифрового звукового контента, декодирования и воспроизведения на оконечные устройства - речевые оповещатели. | 191031 | 171928
00-00078047 | Тромбон SFP-LC | Тромбон | Комплект конвертеров оптических предназначен для применения в составе систем промышленной автоматики и телеметрии для двунаправленной передачи сигналов четырёхпроводного интерфейса RS485 (RS422) по одному оптическому одномодовому вовлокну на расстояния 20 км. | 53568 | 48211
00-00078048 | Тромбон SFP-LC-A | Тромбон | Конвертер оптический предназначен для применения в составе систем промышленной автоматики и телеметрии для двунаправленной передачи сигналов четырёхпроводного интерфейса RS485 (RS422) по одному оптическому одномодовому вовлокну на расстояния 20 км. | 29462 | 26516
00-00078049 | Тромбон SFP-LC-B | Тромбон | Конвертер оптический предназначен для применения в составе систем промышленной автоматики и телеметрии для двунаправленной передачи сигналов четырёхпроводного интерфейса RS485 (RS422) по одному оптическому одномодовому вовлокну на расстояния 20 км. | 29462 | 26516
03-00012348 | Тромбон БК | Тромбон | Блок коммутации предназначен для управления питанием нескольких усилителей мощности. Блок коммутации «Тромбон БК» обеспечивает подключение питающего напряжения ~220 В 50 Гц на усилители мощности. Габариты - 438х321х88мм (2U), 5кг. | 38134 | 34321
00-00018297 | Тромбон БПУ | Тромбон | Блок подключения усилителя, коммутируемые напряжение/мощность - от 30 до 120В/ до 500Вт, управляющие напряжение/ток - 24-30 В / 0,1 А, 87х81х137мм, 0.5кг | 5543 | 4989
03-00000482 | Тромбон БС-16 | Тромбон | Блок-селектор устанавливается на посту диспетчерской и предназначен для организации двухсторонней речевой связи с вызывными панелями Тромбон-ВП, расположенными в зонах пожарного оповещения. К блоку-селектора возможно подключить до 16 линий связи с зонами оповещения, к каждой линии связи возможно подключить до 2-х вызывных панелей. | 63145 | 56831
00-00031749 | Тромбон БС-16КК | Тромбон | Кросс кабельный является составной частью прибора «Тромбон –БС-16». Кросс предназначен для подключения к прибору «Тромбон – БС-16» кабелей связи с сечением жилы до 2,0 кв. мм. Количество подключаемых линий связи: 16, тип линии связи 4-х жильная, 483х42х44мм, 1,3 Кг | 21555 | 19400
00-00028906 | Тромбон БСО | Тромбон | Блок светового оповещения предназначен для управления световыми оповещателями, контроля линии связи со световыми оповещателями и выдачи информации о неисправности подключений. Напряжение питания прибора 10-29В/<100мА постоянного тока, коммутационное напряжение световых оповещателей 10-28В/<4А постоянного тока, количество контролируемых линий оповещения 5, дистанционное управление, габариты 438х321х44 мм (1U), 4.5 кг | 40410 | 36369
00-00016097 | Тромбон БЧС | Тромбон | Сетевой блок управления предназначен для включения локальных или территориальных систем оповещения и управления эвакуацией (СОУЭ), построенных на базе приборов управления «Тромбон ПУ-ХХ», в состав системы централизованного оповещения населения «Тромбон СДУ». Блок обеспечивает связь между приборами управления «Тромбон ПУ-ХХ» и Автоматизированным рабочим место оператора Тромбон АРМО ЦСО. Связь осуществляется по любым выделенным каналам связи или IP – сетям. | 97370 | 87633
03-00000483 | Тромбон ВП | Тромбон | Вызывная панель устанавливается в зоне пожарного оповещения и предназначена для организации двухсторонней речевой связи с блоком-селектора «Тромбон БС-16», установленном на посту-диспетчерской. Питание ВП осуществляется по линии связи от блока-селектора. На одну зону блока-селектора «Тромбон БС-16» возможно подключить одну основную вызывную панель и одну дублирующую вызывную панель. | 6479 | 5831
00-00039242 | Тромбон ВП-П | Тромбон | Вызывная панель устанавливается в зоне пожарного оповещения и предназначена для организации двухсторонней речевой связи с блоком-селектора «Тромбон БС-16», установленном на посту-диспетчерской. Питание ВП осуществляется по линии связи от блока-селектора. На одну зону блока-селектора Тромбон БС-16 возможно подключить одну основную вызывную панель и одну дублирующую вызывную панель. | 5832 | 5249
00-00016099 | Тромбон ИП | Тромбон | Информационная приставка для воспроизведения информации с различных носителей, приема сигналов эфирного вещания и передачи их в систему оповещения. FM-AM радиоприемник, проигрыватель компакт-дисков с функцией MP3, картридер для карт памяти формата SD, USB вход, микшер на 5 входов (3 микрофонных и 2 линейных), усилитель мощности, выходная мощность 30Вт, напряжение питания 220В 50Гц, 438х370х89 мм (2U), 10кг. | 47336 | 42602
00-00036569 | Тромбон КИ | Тромбон | Конвертер интерфейса предназначен для взаимного преобразования сигналов интерфейсов USB и RS-485 с обеспечением гальванической развязки между ними. Конвертер позволяет подключать к различным приборам, которые имеют интерфейс RS-485, персональный компьютер, имеющий интерфейс USB.Совместимость с - Windows 7 / 8 / 10; - ПО «Тромбон ПУ-4», «Тромбон ПУ-8» «Тромбон ПУ-М». | 4144 | 3730
00-00087657 | Тромбон ККС | Тромбон | Комплект кабелей системы "СОУЭ Тромбон", предназначен для соединения цепей звукового сигнала, основного и резервного питания между разными приборами системы. Комплект используется для систем с несколькими усилителями мощности. (При монтаже количество комплектов кабелей равно количеству усилителей мощности Тромбон УМ в системе). | 2162 | 1946
00-00018298 | Тромбон КЛ-Н | Тромбон | Коммутатор линии нерегулируемый, коммутируемые напряжение/мощность - от 30 до 120В/ до 500Вт, управляющие напряжение/ток - 24В/0.1А, 104Х29Х104мм, 0.3кг | 5543 | 4989
00-00018299 | Тромбон КЛ-Р | Тромбон | Коммутатор линии регулируемый, коммутируемые напряжение/мощность - от 30 до 120В/ до 60Вт, управляющие напряжение/ток - 24В/0.1А, 80Х80Х67мм, 0,31кг | 5543 | 4989
00-00073295 | Тромбон МН-10 | Тромбон | Микрофон настольный с подставкой, на гибкой стойке, со звуковым сигналом, с кнопкой "ВКЛ/ВЫКЛ", максимальная длина соединительного кабеля - 10м. | 18835 | 16952
00-00073668 | Тромбон МН-7 | Тромбон | Микрофон настольный с подставкой, динамический, на гибкой стойке, с кнопкой "ВКЛ/ВЫКЛ" | 12006 | 10805
00-00104481 | Тромбон МУ-120 | Тромбон | Трансляционные микшер-усилители используются для построения систем оповещения и музыкальной трансляции на базе дополнительного оборудования. Усилители предназначены для микширования и усиления звукового сигнала и его дальнейшей трансляции на громкоговорители. | 58108 | 52297
00-00078052 | Тромбон МУ-240 | Тромбон | Трансляционный микшер-усилитель используется для построения систем оповещения и музыкальной трансляции на базе дополнительного оборудования. Усилители предназначены для микширования и усиления звукового сигнала и его дальнейшей трансляции на громкоговорители. К микшеру-усилителю Тромбон МУ может быть подключено до 6-ти источников аудио сигнала, 3 микрофонных, 2 линейных входа и 1 вход АТС. Уровни линейных и микрофонных входов регулируются при помощи ручек на передней панели. Имеет встроенный усилитель мощностью 240 Вт. Выбор и управление музыкальными источниками, осуществляется как с самого прибора, так и при помощи пульта дистанционного управления. | 65526 | 58973
00-00104482 | Тромбон МУ-360 | Тромбон | Трансляционные микшер-усилители используются для построения систем оповещения и музыкальной трансляции на базе дополнительного оборудования. Усилители предназначены для микширования и усиления звукового сигнала и его дальнейшей трансляции на громкоговорители. | 70769 | 63692
00-00078053 | Тромбон МУ-480 | Тромбон | Трансляционный микшер-усилитель используется для построения систем оповещения и музыкальной трансляции на базе дополнительного оборудования. Усилители предназначены для микширования и усиления звукового сигнала и его дальнейшей трансляции на громкоговорители. К микшеру-усилителю Тромбон МУ может быть подключено до 6-ти источников аудио сигнала: 3 микрофонных, 2 линейных входа и 1 вход АТС.. Уровни линейных и микрофонных входов регулируются при помощи ручек на передней панели. Имеет встроенный усилитель мощностью 480 Вт.Выбор и управление музыкальными источниками, осуществляется как с самого прибора, так и при помощи пульта дистанционного управления. | 80009 | 72008
00-00018300 | Тромбон ПЗВ-1 | Тромбон | Пульт звукового вещания одноканальный, FM- радиоприемник, микрофон, 1 линейный вход, 2 выхода звукового сигнала: 1-линейный и 1 балансный для удаленного подключения, регулятор выходного уровня, вход для SD-карты, USB -вход для флеш-накопителя, напряжение питания 24В, 276х76х140 мм, 2кг. | 47320 | 42588
00-00018302 | Тромбон ПС | Тромбон | Панель согласования , количество /тип балансных входов - 4/Jack 6.3мм, количество /тип не балансных входов - 4/RCA, максимальное напряжение на балансных входах - 2.2В, входное/выходное сопротивление -600 Ом, коэф.трансформации - 1:1, диапазон рабочих частот - от 80 до 16000 Гц, 438Х100Х44 мм/1U, 1.5 кг | 28094 | 25285
00-00016096 | Тромбон ПУ-2 | Тромбон | Прибор управления техническими средствами оповещения для СОУЭ 1 ,2 и 3-го типа; напряжение питания 220В, встроенный блок резервного питания 12В; кол-во входов пожарной сигнализации -1; линий светового и звукового оповещения -1; номинальная выходная мощность - 40 Вт, контроль всех линий связи; встроенный звуковой процессор на 1 сообщение до 60 сек; интерфейс для подключения ПК; габариты - 233х83х250мм; вес (без аккумулятора 12В/7Ач) - 3кг | 34113 | 30702
03-00000239 | Тромбон ПУ-4 | Тромбон | Прибор управления техническими средствами оповещения для СОУЭ 3 и 4-го типа; напряжение питания 220В 50ГЦ, встроенный блок резервного питания 12В; зон оповещения 5 (4+1 "Зона персонала"), вход ГО и МЧС, встроенный звуковой процессор на 2 сообщения по 60 сек., порт для подключения удаленных консолей Тромбон УК, интерфейс для подключения ПК и сопряжения с системами безопасности Орион, Интеллект+ и GOAL, контроль всех линий связи, габариты 483х321х132 мм (3U), 8кг | 108283 | 97455
00-00087649 | Тромбон ПУ-4К | Тромбон | Прибор управления предназначен для построения системы оповещения и управления эвакуацией (СОУЭ) 3-го и 4-го типов. Оснащен встроенным усилителем мощности, системой резервного питания, 2 входа МЧС, гибкими настройками алгоритмов оповещения, интеллектуальной системой контроля всех линий связи, портом для подключения удаленных консолей Тромбон УК, интерфейсом RS-485 для подключения к ПК и сопряжения с системой безопасности АРМ "Орион Про". | 137737 | 123963
03-00006470 | Тромбон ПУ-8 | Тромбон | Прибор управления техническими средствами оповещения для СОУЭ 3 и 4-го типа, напряжение питания 220В 50Гц, встроенный блок резервного питания 12В, зон оповещения - 8, вход ГО и МЧС, встроенный звуковой процессор на 2 сообщения по 60 сек, порт для подключения до 8 удаленных консолей Тромбон УК, интерфейс для подключения ПК и сопряжения с системами безопасности Орион, Интеллект+ и GOAL, контроль всех линий связи, габариты 438х321х132 мм (3U), 8кг | 126667 | 114000
00-00080880 | Тромбон ПУ-8К (240 Вт) | Тромбон | Прибор управления предназначен для построения системы оповещения и управления эвакуацией (СОУЭ) 3 – го и 4 – го типов. Прибор имеет 8 зон (8 линий) оповещения, встроенный усилитель мощности, систему резервного питания, два входа МЧС, гибкие настройки алгоритмов оповещения, интеллектуальную систему контроля всех линий связи, порт для подключения удаленных консолей Тромбон УК, интерфейс RS-485 для подключения к ПК и сопряжения с системамой безопасности АРМ "Орион Про". | 138428 | 124585
00-00114077 | Тромбон ПУ-8К (500 Вт) | Тромбон | Прибор управления предназначен для построения системы оповещения и управления эвакуацией (СОУЭ) 3 – го и 4 – го типов. Прибор имеет 8 зон (8 линий) оповещения, встроенный усилитель мощности, систему резервного питания, два входа МЧС, гибкие настройки алгоритмов оповещения, интеллектуальную систему контроля всех линий связи, порт для подключения удаленных консолей Тромбон УК, интерфейс RS-485 для подключения к ПК и сопряжения с системамой безопасности АРМ "Орион Про". | 191031 | 171928
03-00002110 | Тромбон ПУ-М-16 | Тромбон | Многозонный прибор управления техническими средствами оповещения и эвакуацией для СОУЭ 3, 4 и 5 типов; зон светового и звукового оповещения - 16; напряжение питания 220В 50Гц; встроенный блок резервного питания 12В; встроенный звуковой процессор на 8 речевых сообщений по 15сек. ; порт для подключения до 8 удаленных консолей Тромбон УК; сопряжение с ПК (RS 485); контроль линий связи; сопряжения с системами безопасности Орион, Интеллект+ и GOAL; вход ГО и МЧС; габариты - 483х384х176 мм (4U); вес - не более 16кг | 185400 | 166860
03-00011890 | Тромбон ПУ-М-24 | Тромбон | Многозонный прибор управления техническими средствами оповещения и эвакуацией для СОУЭ 3, 4 и 5 типов; зон светового и звукового оповещения - 24; напряжение питания 220В 50Гц; встроенный блок резервного питания 12В; встроенный звуковой процессор на 8 речевых сообщений по 15сек.; порт для подключения до 8 удаленных консолей Тромбон УК; сопряжение с ПК (RS 485); сопряжения с системами безопасности Орион, Интеллект+ и GOAL; контроль линий связи; вход ГО и МЧС; габариты - 483х384х176 мм (4U); вес - не более 16кг | 201217 | 181095
03-00012342 | Тромбон ПУ-М-32 | Тромбон | Многозонный прибор управления техническими средствами оповещения и эвакуацией для СОУЭ 3, 4 и 5 типов; зон светового и звукового оповещения - 32; напряжение питания 220В 50Гц; встроенный блок резервного питания 12В; встроенный звуковой процессор на 8 речевых сообщений по 15сек.; порт для подключения до 8 удаленных консолей Тромбон УК; сопряжение с ПК (RS 485); сопряжения с системами безопасности Орион, Интеллект+ и GOAL; контроль линий связи; вход ГО и МЧС; габариты - 483х384х176 мм (4U); вес - не более 16кг | 211828 | 190645
03-00002004 | Тромбон ПУ-М-8 | Тромбон | Многозонный прибор управления техническими средствами оповещения и эвакуацией для СОУЭ 3, 4 и 5 типов; зон светового и звукового оповещения - 8; напряжение питания 220В 50Гц; встроенный блок резервного питания 12В; встроенный звуковой процессор на 8 речевых сообщений по 15 сек.; порт для подключения до 8 удаленных консолей Тромбон УК; сопряжение с ПК (RS 485); сопряжения с системами безопасности Орион, Интеллект+ и GOAL; контроль линий связи; вход ГО и МЧС; габариты - 483х384х176 мм (4U); вес - не более 16кг | 164007 | 147606
00-00078065 | Тромбон РГ | Тромбон | Регулятор громкости, предназначен для работы в составе системы оповещения «Возглас» и согласования уровня выходного аудиосигнала IP камеры с уровнем входного сигнала активного речевого оповещателя Глагол ТН-15А и Глагол ЗП-10А. Конструкция изделия допускает возможность установки на открытом воздухе и в закрытых помещениях. | 7811 | 7030
00-00112547 | Тромбон СДС-БС-16 | Тромбон | Блок связи на 16 зон «Тромбон СДС-БС-16» организует двухстороннюю речевую связь между диспетчером и зоной оповещения в составе системы диспетчерской связи «Тромбон СДС». Блок принимает и обрабатывает команды от Пульта диспетчера «Тромбон СДС-ПД» по установлению соединения между диспетчером и абонентом. Работает в составе с другими компонентами системы «Тромбон СДС», предназначенной для построения систем оповещения и управления эвакуацией (СОУЭ) 4 и 5 типов. Блок выполнен в корпусе для навесного настенного монтажа. | 71976 | 64778
00-00112546 | Тромбон СДС-ПД | Тромбон | Пульт диспетчера для двухсторонней речевой связи между диспетчером и зоной оповещения. Работает в составе системы «Тромбон СДС», предназначенной для построения систем оповещения и управления эвакуацией (СОУЭ) 4 и 5 типов. | 65649 | 59084
00-00112548 | Тромбон СДС-РК | Тромбон | Коробка распределительная «Тромбон СДС-РК», в составе с другими компонентами системы «Тромбон СДС», предназначена для построения систем оповещения и управления эвакуацией (СОУЭ) 4 и 5 типов. СДС-РК используется при монтаже вызывных панелей (ВП), подключаемых к Блоку связи «Тромбон СДС-БС-16». Также может применяться с другим оборудованием при необходимости организации ответвления от транзитного кабеля. | 2948 | 2653
00-00087653 | Тромбон СОРС-АВУ исп. В (цвет RAL7045 матовый) | Тромбон | Абонентское вызывное устройство (врезное исполнение, цвет RAL7045 матовый), устанавливается в зонах оповещения и предназначено для подачи вызова на пульт диспетчера «Тромбон СОРС– ПД» и организации с ним двусторонней голосовой связи. | 34310 | 30879
00-00087652 | Тромбон СОРС-АВУ исп. Н (цвет RAL7045 матовый) | Тромбон | Абонентское вызывное устройство (цвет RAL7045 матовый) устанавливается в зонах оповещения и предназначено для подачи вызова на пульт диспетчера «Тромбон СОРС– ПД» и организации с ним двусторонней голосовой связи. | 34310 | 30879
00-00036583 | Тромбон СОРС-АВУ исполнение "В" | Тромбон | Абонентское вызывное устройство (врезное исполнение), устанавливается в зонах оповещения и предназначено для подачи вызова на пульт диспетчера «Тромбон СОРС– ПД» и организации с ним двусторонней голосовой связи. Для организации связи с маломобильными группами населения к абонентскому вызывному устройству могут быть подключены устройства вызова в виде кнопки или стропы. Для информирования персонала о том, что необходима помощь, к абонентскому вызывному устройству подключается информационное свето-звуковое табло | 30934 | 27841
00-00151819 | Тромбон СОРС-АВУ исполнение "В" (цвет RAL9005) | Тромбон | Абонентское вызывное устройство (врезное исполнение) устанавливается в зонах оповещения и предназначено для подачи вызова на пульт диспетчера «Тромбон СОРС– ПД» и организации с ним двусторонней голосовой связи. Для организации связи с маломобильными группами населения к абонентскому вызывному устройству могут быть подключены устройства вызова в виде кнопки или стропы. Для информирования персонала о том, что необходима помощь, к абонентскому вызывному устройству подключается информационное свето-звуковое табло. | 34310 | 30879
00-00036584 | Тромбон СОРС-АВУ исполнение "Н" | Тромбон | Абонентское вызывное устройство «Тромбон СОРС–АВУ» исполнение Н устанавливается в зонах оповещения и предназначено для подачи вызова на пульт диспетчера «Тромбон СОРС– ПД» и организации с ним двусторонней голосовой связи. Для организации связи с маломобильными группами населения к абонентскому вызывному устройству могут быть подключены устройства вызова в виде кнопки или стропы. Для информирования персонала о том, что необходима помощь, к абонентскому вызывному устройству подключается информационное свето-звуковое табло. | 30934 | 27841
00-00073669 | Тромбон СОРС-АВУ исполнение "ПКВ" | Тромбон | Абонентское вызывное устройство имеет взрывозащищенное исполнение и предназначено для подачи вызова на пульт диспетчера «Тромбон СОРС– ПД» и организации с ним двусторонней голосовой связи. ПКВ «Тромбон СОРС–АВУ» имеет взрывозащиту вида «взрывонепроницаемая оболочка “d”» и имеет маркировку взрывозащиты по ГОСТ 31610.0-2014 (IEC 60079-0:2011) 1Ex d IIC T6 Gb / Ex tb IIIC T85°C Db. Устройство относится к взрывозащищенному электрооборудованию групп II, III по ГОСТ 31610.0-2014 (IEC 60079-0:2011) и предназначено для применения во взрывоопасных зонах в соответствии с установленной маркировкой взрывозащиты и климатическим исполнением. | 68775 | 61898
00-00036587 | Тромбон СОРС-АВУ исполнение "Т" | Тромбон | Абонентское вызывное устройство «Тромбон СОРС–АВУ исполнение Т» устанавливается в зонах оповещения и предназначено для подачи вызова на пульт диспетчера «Тромбон СОРС– ПД», для ответа на вызов с пульта диспетчера «Тромбон СОРС– ПД» и организации с ним двусторонней голосовой связи. | 47638 | 42874
00-00114113 | Тромбон СОРС-АВУ исполнение "Т" (корпус красный) | Тромбон | Абонентское вызывное устройство устанавливается в зонах оповещения и предназначено для подачи вызова на пульт диспетчера «Тромбон СОРС– ПД», для ответа на вызов с пульта диспетчера «Тромбон СОРС– ПД» и организации с ним двусторонней голосовой связи. | 59208 | 53287
00-00151818 | Тромбон СОРС-АВУ исполнение "Т" (пластик белый) | Тромбон | Абонентское вызывное устройство является компонентом Системы Обратной Речевой Связи «Тромбон СОРС».АВУ предназначено для приема и передачи сигналов вызова и голосовых сообщений между абонентом и диспетчером. Диспетчер использует для приёма и передачи голосовых сообщений и сигналов вызова другой компонент СОРС - пульт диспетчера «Тромбон СОРС-ПД». Связь между АВУ и ПД осуществляется при помощи локального блока связи «Тромбон СОРС-ЛБС». АВУ является оконечным абонентским громкоговорящим переговорным устройством и в составе системы «Тромбон СОРС» может быть применено для построения: Системы обратной речевой связи при построении СОУЭ 4 и 5 типов; Системы вызова помощи и голосовой экстренной связи для маломобильных групп населения. Абонентское вызывное устройство «Тромбон СОРС-АВУ» исполнение Т (пластик) оснащено телефонной трубкой и рассчитано на применение в помещениях с повышенным уровнем шума. АВУ выпускается в пластиковом корпусе, предн | 18459 | 16613
00-00144182 | Тромбон СОРС-АВУ исполнение "Т" (пластик серый) | Тромбон | Абонентское вызывное устройство, является компонентом Системы Обратной Речевой Связи «Тромбон СОРС».АВУ предназначено для приема и передачи сигналов вызова и голосовых сообщений между абонентом и диспетчером. Диспетчер использует для приёма и передачи голосовых сообщений и сигналов вызова другой компонент СОРС - пульт диспетчера «Тромбон СОРС-ПД». Связь между АВУ и ПД осуществляется при помощи локального блока связи «Тромбон СОРС-ЛБС». | 18459 | 16613
00-00144183 | Тромбон СОРС-АВУ исполнение "Т" (пластик чёрный) | Тромбон | Абонентское вызывное устройство, является компонентом Системы Обратной Речевой Связи «Тромбон СОРС».АВУ предназначено для приема и передачи сигналов вызова и голосовых сообщений между абонентом и диспетчером. Диспетчер использует для приёма и передачи голосовых сообщений и сигналов вызова другой компонент СОРС - пульт диспетчера «Тромбон СОРС-ПД». Связь между АВУ и ПД осуществляется при помощи локального блока связи «Тромбон СОРС-ЛБС». | 18459 | 16613
00-00120202 | Тромбон СОРС-АВУ исполнение МГН | Тромбон | Абонентское вызывное устройство Тромбон СОРС-АВУ-МГН предназначено для подачи вызова на пульт диспетчера и организации с ним двусторонней голосовой связи. Вызывное устройство располагается в зонах оповещения. Устройство имеет раздельные клеммы для подключения кнопок вызова, сброса и информационного светозвукового табло. Связь с ЛБС осуществляется по линии RS485, питание устройства от ЛБС постоянным напряжением от 12 до 36 В. | 33871 | 30484
00-00120190 | Тромбон СОРС-АВУ исполнение МГН-У | Тромбон | Абонентское вызывное устройство, предназначено для приема и передачи сигналов вызова и голосовых сообщений между абонентом и диспетчером. Диспетчер использует для приёма и передачи голосовых сообщений и сигналов вызова другой компонент СОРС - пульт диспетчера «Тромбон СОРС-ПД». Связь между АВУ и ПД осуществляется при помощи локального блока связи «Тромбон СОРС-ЛБС». АВУ является оконечным абонентским громкоговорящим переговорным устройством и в составе системы «Тромбон СОРС» и может быть применено для построения: - Системы обратной речевой связи при построении СОУЭ 4 и 5 типов; - Системы вызова помощи и голосовой экстренной связи для маломобильных групп населения (МГН). Абонентское вызывное устройство «Тромбон СОРС-АВУ» исполнение МГН-У выпускается в металлическом корпусе, предназначенном для накладного настенного монтажа. АВУ соответствует техническим условиям ДВТР.425641.001ТУ. | 39934 | 35941
00-00073664 | Тромбон СОРС-АВУ исполнение ТУ (уличное) | Тромбон | Абонентское вызывное устройство «Тромбон СОРС–АВУ» исполнение ТУ устанавливается в зонах оповещения и предназначено для подачи вызова на пульт диспетчера «Тромбон СОРС– ПД», для ответа на вызов с пульта диспетчера «Тромбон СОРС– ПД» и организации с ним двусторонней голосовой связи. «Тромбон СОРС-АВУ» исполнение ТУ (уличное исполнение), соответствует требованиям к воздействию пониженных температур до -60 С (УХЛ1). | 57267 | 51540
00-00073665 | Тромбон СОРС-АУ исполнение Н | Тромбон | Абонентский усилитель, в сочетании с другими компонентами «Тромбон СОРС», предназначен для построения систем громкоговорящей связи (ГГС). АУ обеспечивает приём голосовых сообщений диспетчера, их декодирование, усиление и передачу на абонентские громкоговорители. Диспетчер использует для передачи голосовых сообщений другой компонент системы «Тромбон СОРС» - пульт диспетчера «Тромбон СОРС-ПД». Передача сообщений осуществляется при помощи основного компонента системы «Тромбон СОРС» - линейного блока связи «Тромбон СОРС-ЛБС». | 61178 | 55060
00-00081230 | Тромбон СОРС-ВС-Д | Тромбон | Устройство вызова помощи в душевых для маломобильных групп населения. Соответствует пункту 6.5.10, СП 59.1330.2020. Устройство подключается к Тромбон СОРС-АВУ и питается от Тромбон СОРС-ЛБС. Тип корпуса - настенный, пластиковый, степень защиты IP 65. | 10743 | 9669
00-00036585 | Тромбон СОРС-ВС-К | Тромбон | Устройство вызова /сброса, кнопка устанавливается внутри помещения, организованного для маломобильных групп населения или на входе в такое помещение. Тип корпуса - настенный, пластиковый, питание от ЛБС напряжением 12-36В, порт для подключения к АВУ 1 шт., габаритные размеры, не более 105х82х65 мм, вес, не более 0,3 кг | 8962 | 8066
00-00111097 | Тромбон СОРС-ВС-КС | Тромбон | Комбинированное устройство вызова с кнопкой и стропой с кольцом для экстренного вызова медицинского персонала. Является компонентом Системы Обратной Речевой Связи «Тромбон СОРС». | 10754 | 9679
00-00133141 | Тромбон СОРС-ВС-С исполнение К | Тромбон | Устройство вызова /сброса (стропа) устанавливается внутри помещения, организованного для маломобильных групп населения или на входе в такое помещение. Устройство предназначено для вызова диспетчера, а также сброса сигнала вызова персоналом, оказавшим помощь человеку с ограниченными возможностями.Технические характеристики:Тип корпуса - настенный, пластиковыйПитание от ЛБС напряжением 12-36 ВПорт для подключения к АВУ 1 шт.Габаритные размеры не более 80х80х60 ммВес не более 0,4 кг | 8946 | 8051
00-00135143 | Тромбон СОРС-ВС-С исполнение Т | Тромбон | Устройство вызова /сброса устанавливается внутри помещения, организованного для маломобильных групп населения или на входе в такое помещение. Устройство предназначено для вызова диспетчера, а также сброса сигнала вызова персоналом, оказавшим помощь человеку с ограниченными возможностями.Технические характеристики:Тип корпуса - настенный, пластиковыйПитание от ЛБС напряжением 12-36 ВПорт для подключения к АВУ 1 шт.Габаритные размеры не более 80х80х60 ммВес не более 0,4 кг | 8946 | 8051
00-00080881 | Тромбон СОРС-ВС-СК | Тромбон | Устройство вызова устанавливается внутри помещения, организованного для маломобильных групп населения или на входе в такое помещение. Тип корпуса - настенный, пластиковый, питание от ЛБС напряжением 12-36В, порт для подключения к АВУ 1 шт. | 8962 | 8066
00-00111092 | Тромбон СОРС-ИСТ исполнение П3(без кронштейна)чер | Тромбон | Табло предназначено для подтверждения сигнала вызова из таких помещений и привлечения внимания дежурного персонала. ИСТ подключается в систему через Абонентское вызывное устройство. Исполнение - пластиковый прямоугольной формы, тип крепления - потолочное, питание от ЛБС напряжением 12-36В, порт для подключения к АВУ 1 шт., габаритные размеры не более 296х333х48 мм, вес не более 0,35 кг | 14364 | 12928
00-00073666 | Тромбон СОРС-ЛБС исполнение Н | Тромбон | Локальный блок связи «Тромбон СОРС-ЛБС» исполнение Н, предназначен для обеспечения питанием и коммуникационной связью всех подключенных к нему компонентов системы. Тип корпуса - настенный, стальной с порошковой окраской, количество ЛБС в одной системе до 16 шт., выходное напряжение для питания других компонентов системы 36 В, питание основное 220 В, питание резервное АКБ 12В 7-9А*ч 1 или 2 штуки параллельно, габаритные размеры не более 414х366х83 мм, вес без АКБ 6 кг | 119475 | 107528
00-00087078 | Тромбон СОРС-ЛБС исполнение С | Тромбон | Локальный блок связи «Тромбон СОРС-ЛБС» исполнение С, (стоечное исполнение) предназначен для обеспечения питанием и коммуникационной связью всех подключенных к нему компонентов системы. Тип корпуса - стоечный, стальной с порошковой окраской, количество ЛБС в 1 системе до 16 шт., выходное напряжение для питания других компонентов системы 36 В, питание основное 220 В, питание резервное, 12В 7-9А*ч 1 или 2 штуки параллельно, габаритные размеры – не более 478х332х104 мм с установленными ручками и ножками, вес – не более 6 кг. | 119475 | 107528
00-00151820 | Тромбон СОРС-Мед-БМ (браслет) | Тромбон | Браслет медсестры, автономный беспроводной приемник сигналов вызова. С его помощью дежурный медперсонал получает вызов от пациента, не находясь на стационарном посту. | 6659 | 5993
00-00111100 | Тромбон СОРС-Мед-БМ (брелок) | Тромбон | Брелок медсестры, автономный беспроводной приёмник сигналов вызова, предназначен для постоянного присутствия у медсестры. | 5032 | 4529
00-00111101 | Тромбон СОРС-Мед-ВС | Тромбон | Вызывной сигнализатор, совместно с терминалом палатным (Тромбон СОРС-Мед-ТП) предназначен для обеспечения маломобильных групп населения (МГН) экстренным вызовом медицинского персонала. | 4957 | 4461
00-00111102 | Тромбон СОРС-Мед-КВ | Тромбон | Комплект сменных частей «Кнопка выносная» – кистевой контактор, представляющее собой 2-х метровый провод, где на одном конце расположена кнопка, которую удобно взять в руку, а на другом – штекер подключения к гнезду 6,3 мм. Контактором дополнительно комплектуются устройства пациента, терминалы палатные и вызывные устройства. | 2326 | 2093
00-00113253 | Тромбон СОРС-Мед-КР | Тромбон | Коробка распределительная, это устройство, позволяющее включать двусторонние переговорные устройства Комплекса в его общую сеть; | 1928 | 1735
00-00111103 | Тромбон СОРС-Мед-ПМ | Тромбон | Пульт медсестры – центральный пульт управления, обеспечивающий фиксацию вызовов от пациентов, а также приём и передачу голосовых сообщений между медсестрой и врачом, либо медсестрой и пациентом. Приём и передача сообщений осуществляется через линейный блок связи «Тромбон СОРС-ЛБС». | 62750 | 56475
00-00111104 | Тромбон СОРС-Мед-СО | Тромбон | Светильник ориентирующий – комплект плафона с лампой. Предназначен для светового оповещения медицинского персонала о наличии незавершённого вызова пациентом. | 2448 | 2203
00-00111105 | Тромбон СОРС-Мед-ТП | Тромбон | Терминал палатный – двустороннее переговорное вызывное устройство. Устанавливается в многоместной палате и обеспечивает пациентов двусторонней голосовой связью с медсестрой. | 40290 | 36261
00-00111106 | Тромбон СОРС-Мед-ТС | Тромбон | Терминал служебный – двустороннее переговорное устройство врача, предназначен для обеспечения двухсторонней голосовой связи между врачом и медсестрой. Поставляется в комплекте с Коробкой распределительной «Тромбон СОРС-Мед-КР». | 18360 | 16524
00-00133146 | Тромбон СОРС-Мед-УВ (браслет) | Тромбон | Устройство вызывное – радиопередатчик, предназначен для передачи сигнала вызова на браслет медсестры. | 14924 | 13432
00-00111107 | Тромбон СОРС-Мед-УВ (брелок) | Тромбон | Устройство вызывное – радиопередатчик, предназначен для передачи сигнала вызова на брелок медсестры. Поставляется в комплекте с двумя Брелками медсестры «Тромбон СОРС-Мед-БМ». | 14925 | 13433
00-00111108 | Тромбон СОРС-Мед-УП | Тромбон | Устройство пациента – двустороннее переговорное сигнальное устройство пациента, предназначено для обеспечения экстренного вызова медсестры пациентом и обеспечения двухсторонней голосовой связи между пациентом и медсестрой. Поставляется в комплекте с Коробкой распределительной «Тромбон СОРС-Мед-КР». | 19657 | 17691
00-00036590 | Тромбон СОРС-ПД | Тромбон | Пульт диспетчера предназначен для организации и управления двухсторонней связью диспетчера с абонентскими вызывными устройствами. Пульт диспетчера имеет порт для подключения ПК с сервисным программным обеспечением. Тип корпуса - настольный, алюминиевая панель, основание сталь, количество пультов в 1 системе до 4 шт., громкоговоритель 1 Вт, микрофон на выносной шее 23 см, питание от ЛБС напряжением 12-36 В, габаритные размеры не более 320х145х39 мм, вес не более 1,4 кг. | 90810 | 81729
00-00133144 | Тромбон СОРС-УВ исполнение К | Тромбон | Устройство вызова помощи для МГН исполнение К является компонентом системы обратной речевой связи «Тромбон СОРС». Устройство, совместно с другими компонентами системы «Тромбон СОРС», предназначено для построения системы экстренной связи для маломобильных групп населения (МГН). | 8871 | 7984
00-00133145 | Тромбон СОРС-УВ исполнение Т | Тромбон | Устройство вызова помощи для МГН является компонентом системы обратной речевой связи «Тромбон СОРС». Устройство, совместно с другими компонентами системы «Тромбон СОРС», предназначено для построения системы экстренной связи для маломобильных групп населения (МГН). | 8871 | 7984
00-00133143 | Тромбон СОРС-УВВ | Тромбон | Устройство вызова влагозащищённое для МГН является компонентом системы обратной речевой связи «Тромбон СОРС». Устройство, совместно с другими компонентами системы «Тромбон СОРС», предназначено для построения системы экстренной связи для маломобильных групп населения (МГН). | 9513 | 8562
00-00133142 | Тромбон СОРС-УС | Тромбон | Устройство сброса вызова является компонентом системы обратной речевой связи «Тромбон СОРС». Устройство, совместно с другими компонентами системы «Тромбон СОРС», предназначено для построения системы экстренной связи для маломобильных групп населения (МГН). УС должно подключаться к абонентскому вызывному устройству «Тромбон СОРС-АВУ-МГН». | 7187 | 6468
00-00073639 | Тромбон УМ-120 | Тромбон | Усилитель средней мощности, основное питание от сети - ~220В, резервное питание от источника постоянного тока- =24В, номинальная выходная мощность - 120 Вт, входов - 4, выходное напряжение 30, 70, 100, 120 В, диапазон частот по микрофонному и линейным входам - 100-20000 Гц, по входу оповещения - 100 - 12500 Гц, габариты - 438х285х88 (2U) мм, 8кг. В качестве источников резервного питания рекомендуется блок резервного питания Тромбон БП-07. | 92140 | 82926
00-00073640 | Тромбон УМ-240 | Тромбон | Усилитель средней мощности, основное питание от сети - ~220В, резервное питание от источника постоянного тока- =24В, номинальная выходная мощность - 240 Вт, входов - 4, выходное напряжение 30, 70, 100, 120 В, диапазон частот по микрофонному и линейным входам - 100-20000 Гц, по входу оповещения - 100 - 12500 Гц, габариты - 438х285х88 (2U) мм, 8кг. В качестве источников резервного питания рекомендуется блок резервного питания Тромбон БП-14/21. | 108022 | 97220
00-00073641 | Тромбон УМ-360 | Тромбон | Усилитель средней мощности, основное питание от сети - ~220В, резервное питание от источника постоянного тока- =24В, номинальная выходная мощность - 360 Вт, входов - 4, выходное напряжение 30, 70, 100, 120 В, диапазон частот по микрофонному и линейным входам - 100-20000 Гц, по входу оповещения - 100 - 12500 Гц, габариты - 438х285х88 (2U) мм, 8кг. В качестве источников резервного питания рекомендуется блок резервного питания «Тромбон БП-21». | 142188 | 127969
00-00073642 | Тромбон УМ-40 | Тромбон | Усилитель малой мощности; питание от внешнего источника - 24В или 220В; номинальная мощность 20Вт; входов - 3 (два микрофонных, один линейный); выходное напряжение 30, 120 В; низкоомный выход (4-16 Ом), частоты - 50-12000 Гц, регулировка тембра, световая индикация, габариты 187х182х67 мм (1.5U) , 3,0 кг | 14730 | 13257
00-00073643 | Тромбон УМ-480 | Тромбон | Усилитель средней мощности, основное питание от сети - ~220В, резервное питание от источника постоянного тока- =24В, номинальная выходная мощность - 480 Вт, входов - 4, выходное напряжение 30, 70, 100, 120 В, диапазон частот по микрофонному и линейным входам - 100-20000 Гц, по входу оповещения - 100 - 12500 Гц, габариты - 438х285х88 (2U) мм, 8кг. В качестве источников резервного питания рекомендуется блок резервного питания Тромбон БП-21. | 146314 | 131683
00-00073644 | Тромбон УМ-60 | Тромбон | Усилитель малой мощности; питание от внешнего источника - 24В или 220В; мощность 60Вт; входов - 5 (три микрофонных, два линейных); выходное напряжение 30, 100, 120 В; частоты - 50-10000 Гц, регулировка тембра, световая индикация, встроенный селектор зон, габариты: 483х430х88 мм (2U), вес 10кг | 37509 | 33758
00-00073645 | Тромбон УМ-600 | Тромбон | Усилитель средней мощности, основное питание от сети - ~220В, резервное питание от источника постоянного тока- =24В, номинальная выходная мощность - 600 Вт, входов - 4, выходное напряжение 30, 70, 100, 120 В, диапазон частот по микрофонному и линейным входам - 80-18000 Гц, по входу оповещения - 100 - 12500 Гц, габариты - 438х430х88 (2U) мм, 23кг. В качестве источников резервного питания рекомендуется блок резервного питания Тромбон БП-21. | 152145 | 136931
00-00073646 | Тромбон-БЧС-М | Тромбон | Сетевой блок управления предназначен для приема и передачи сигналов ГОЧС на Автоматизированное рабочее место оператора Тромбон АРМО, включения локальных или территориальных систем оповещения и управления эвакуацией (СОУЭ), построенных на базе приборов управления «Тромбон – ПУ- ХХ», в состав системы централизованного оповещения населения «Тромбон СДУ». | 165836 | 149252
00-00028904 | Тромбон-ЦСО | Тромбон | Автоматизированное рабочее место оператора входит в комплект приборов дистанционного управления СОУЭ. Применяется для дистанционного управления и контроля в ручном или автоматическом режиме одной или нескольких локальных СОУЭ на базе оборудования «Тромбон». | 90642 | 81578
Системы оповещения о пожаре
00-00113010 | MP-211W2 | Hostcall | Радиоконтроллер со встроенной лампой. Для работы в составе оборудования в системе вызова персонала «HostCall-CMP». Для приема вызовов от радиокнопок в палате (стандартный и экстренный вызовы, вызов врача, присутствие персонала в палате), управления включением встроенной в него 3-х цветной лампы и передачи информации по RS-485. 12 В, 70 мА, 433 МГц, 122х92х72 мм | 7480 | 7330.4
00-00144448 | MP-211W4 | Hostcall | Радиоконтроллер со встроенной лампой обеспечивает: прием сигналов от цифровых радиокнопок вызова в палате MP-411W2 и MP-413W2, радиокнопки сброса вызова MP-414W2 и радиокнопки вызова врача MP-414W3; управление включением встроенной в него 3-х цветной лампы и звуковым извещателем; управление свечением дополнительной сигнальной лампы MP-611W2; обмен данными с пультом медсестры или табло отображения и передачу на него информации о вызове по линии интерфейса RS-485. 12 ±10% В; 70 мА; 433 МГц. Протокол передачи LORA. Дальность действия не более 300 м. 1 сегмент свечения лампы, 4 трехцветных светодиода (красный, синий и зеленый), 1600 мКд. Акустическая индикация вызова. Уровень звука 40 дБ. +5...+45°C; 122х92х72 мм; 0,12 кг. Накладной монтаж. | 15400 | 15092
00-00108763 | MP-231G1 | Hostcall | Контроллер обеспечивает оповещение медицинских работников о вызовах пациентов из палат отправкой СМС-сообщений через каналы связи GSM на мобильные телефонные номера, которые были заранее запрограммированы в памяти устройства. 12 В; 120 мА. Режим эксплуатации круглосуточно. Работа в сетях 2G. +5÷45ºС; влажность 80%; настенное - накладное крепление; 165х103х35 мм; 150г. В состав комплекта входят: контроллер MP-231G1, внешняя антенна, комплект крепежа на стену, паспорт, шт., упаковка. | 16720 | 16385.6
00-00054871 | MP-231W2 | Hostcall | Системный контроллер для работы в составе оборудования в системе вызова персонала «HostCall-CMP». Системный контроллер MP-231W2 обеспечивает: - управление работой радиопередатчика MP-811S1 (для радиопейджеров MP-801H2 медсестер и врачей) по RS-485; - возможность автономного программирования радиопейджеров MP-801H2. Системный контроллер MP-231W2 подключается к линии питания и магистральному интерфейсу RS-485. 12 В, 120 мА, 165х103х35 мм | 10490 | 10280.2
00-00114604 | Серенада-3 | SLT | Оповещатель охранно-пожарный речевой настенный, 3Вт, 8Ом, 95дБ, 120-16000Гц, 240х145х75, масса 0,38кг, диапазон раб.темп. -10...+55°С, IP30. Дополнительный вход с разделительным конденсатором. | 1400.35 | 1256.1
00-00114605 | Серенада-3-П | SLT | Оповещатель охранно-пожарный речевой потолочный, 3Вт, 8Ом, 95дБ, 120-16000Гц, Ø200х60, масса 0,31кг, диапазон раб.темп. -10...+55°С, IP30. Дополнительный вход с разделительным конденсатором. | 1400.38 | 1256.1
00-00114606 | Серенада-6 | SLT | Оповещатель охранно-пожарный речевой настенный, 6Вт, 8Ом, 98дБ, 120-16000Гц, 240х145х75, масса 0,38кг, диапазон раб.темп. -10...+55°С, IP30. Дополнительный вход с разделительным конденсатором. | 1660 | 1494.6
00-00114607 | Серенада-6-П | SLT | Оповещатель охранно-пожарный речевой потолочный, 6Вт, 8Ом, 98дБ, 120-16000Гц, Ø200х60, масса 0,31кг, диапазон раб.темп. -10...+55°С, IP30. Дополнительный вход с разделительным конденсатором. | 1660 | 1494.6
00-00122429 | Серенада-К | SLT | Блок речевого оповещения для управления низковольтной системой речевого оповещения. 1 зона (линия) оповещения. 2 линии управления. 2 речевых сообщения по 8 сек. Максимальная выходная мощность 30Вт. Питание ~220В. Акб 7 А/ч. Питание от аккумулятора 9-15В. Время работы от аккумулятора не менее 24ч. Максимальное количество подключаемых блоков расширения Серенада-К-БР 20шт. 200-5000Гц, 200х180х80, масса 0,5кг, диапазон раб.темп. -0...+40°С, IP30. | 7300 | 7023.99
00-00122430 | Серенада-К-БР | SLT | Блок речевого оповещения для расширения блока речевого оповещения Серенада-К. 1 зона (линия) оповещения. 1 линия управления. Сопротивление линейного входа 100 кОм. Максимальная выходная мощность 30Вт. Питание ~220В. Акб 7 А/ч. Питание от аккумулятора 9-15В. Время работы от аккумулятора не менее 24ч. Максимальное количество подключаемых блоков расширения Серенада-К-БР 20шт. 200-5000Гц, 200х180х80, масса 0,5кг, диапазон раб.темп. -0...+40°С, IP30. | 5500 | 4906.29
00-00114608 | Серенада-М | SLT | Оповещатель охранно-пожарный речевой настенный, 12В, 0,25А, 3Вт, 95дБ, 200-5000Гц, 240х145х75, масса 0,38кг, диапазон раб.темп. -10...+55°С, IP30. Содержит 1 сообщение до 16 сек. Подключение до 10 активных колонок Серенада-У. | 3600 | 3233.06
00-00114609 | Серенада-М-П | SLT | Оповещатель охранно-пожарный речевой потолочный, 12В, 0,25А, 3Вт, 95дБ, 200-5000Гц, 240х145х75, масса 0,31кг, диапазон раб.темп. -10...+55°С, IP30. Содержит 1 сообщение до 16 сек. Подключение до 10 активных колонок Серенада-У. | 3600 | 3233
00-00135125 | Серенада-МВ | SLT | Микрофон выносной настольный. Применяют в качестве компонента системы речевого оповещения «Серенада» для непосредственного вещания голосом. Длина кабеля 3м. Высота гибкого держателя 250мм. Диаметр основания 80мм. Масса 0,12кг | 1830 | 1752.2
00-00135126 | Серенада-МТ | SLT | Микрофон тангента. Применяют в качестве компонента системы речевого оповещения «Серенада» для непосредственного вещания голосом. Длина кабеля в свободном состоянии 0,5м. Габаритные размеры корпуса 90х60х50мм. Масса 0,12кг | 1830 | 1752.2
00-00114616 | Серенада-Т-10/5 | SLT | Оповещатель охранно-пожарный речевой настенный, 100В, 10/5Вт, 101/97дБ, 120-16000Гц, 240х145х75, масса 0,58кг, диапазон раб.темп. -10...+55°С, IP30. Для систем оповещения с контролем линии (по постоянному/переменному току). | 2120.45 | 2079.52
00-00114617 | Серенада-Т-10/5-П | SLT | Оповещатель охранно-пожарный речевой потолочный, 100В, 10/5Вт, 101/97дБ, 120-16000Гц, 240х145х75, масса 0,46кг, диапазон раб.темп. -10...+55°С, IP30. Для систем оповещения с контролем линии (по постоянному/переменному току). | 2120.45 | 2079.52
00-00114612 | Серенада-Т-3/1 | SLT | Оповещатель охранно-пожарный речевой настенный, 100В, 3/1Вт, 95/92дБ, 120-16000Гц, 240х145х75, масса 0,52кг, диапазон раб.темп. -10...+55°С, IP30. Для систем оповещения с контролем линии (по постоянному/переменному току). | 1470 | 1444.78
00-00114613 | Серенада-Т-3/1-П | SLT | Оповещатель охранно-пожарный речевой потолочный, 100В, 3/1Вт, 95/92дБ, 120-16000Гц, 240х145х75, масса 0,45кг, диапазон раб.темп. -10...+55°С, IP30. Для систем оповещения с контролем линии (по постоянному/переменному току). | 1470 | 1444.78
00-00114614 | Серенада-Т-6/3 | SLT | Оповещатель охранно-пожарный речевой настенный, 100В, 6/3Вт, 98/95дБ, 120-16000Гц, 240х145х75, масса 0,53кг, диапазон раб.темп. -10...+55°С, IP30. Для систем оповещения с контролем линии (по постоянному/переменному току). | 1530 | 1502.01
00-00114615 | Серенада-Т-6/3-П | SLT | Оповещатель охранно-пожарный речевой потолочный, 100В, 6/3Вт, 98/95дБ, 120-16000Гц, 240х145х75, масса 0,46кг, диапазон раб.темп. -10...+55°С, IP30. Для систем оповещения с контролем линии (по постоянному/переменному току). | 1530 | 1502.01
00-00114610 | Серенада-У | SLT | Оповещатель охранно-пожарный речевой настенный, 12В, 0,25А, 3Вт, 95дБ, 200-5000Гц, 240х145х75, масса 0,38кг, диапазон раб.темп. -10...+55°С, IP30. Совместимость с оповещателями Серенада-М. | 2270 | 2036.22
00-00114611 | Серенада-У-П | SLT | Оповещатель охранно-пожарный речевой потолочный, 12В, 0,25А, 3Вт, 95дБ, 200-5000Гц, 240х145х75, масса 0,31кг, диапазон раб.темп. -10...+55°С, IP30. Совместимость с оповещателями Серенада-М. | 2270 | 2036.47
00-00109160 | SM-03 | Sonar | Внешний микрофон для передачи речевых сообщений. | 8731 | 8731
00-00088293 | SMPA-100 | Sonar | Усилитель линейный Sonar SMPA-100: мощность 100 Вт, установка на стену | 33000 | 33000
00-00088292 | SMPM-100 | Sonar | Прибор управления оповещением пожарный: мощность 100 Вт, 4 зоны/4 линии оповещения, прием сигнала от ОПС по СК/АЛС, установка на стену. | 60500 | 60500
00-00088294 | SMRM-4 | Sonar | Пульт управления на 4 направления Sonar SMRM-4 | 25300 | 25300
00-00119130 | F-180 | STELBERRY | Усилитель-репитер, позволяет увеличить мощность существующей системы громкого оповещения STELBERRY на 180 Ватт акустической мощности. | 21835 | 21835
00-00089800 | TSo-AA120MZ | Tantos | Компактный трансляционный усилитель, 120 Вт, 6 зон оповещения, Выходы на громкоговорители: 120 Вт RMS/100 В, низкоомный выход 120 Вт (не менее 8 Ом), USB, FM-тюнер, Bluetooth, mp3, 2 линейных входа, 1 линейный выход, 2 микрофонных входа (MIC-1 приоритетный) Воспроизводимые форматы SD карты: MP3, WMA, габариты: 285×205×70 мм | 39350 | 37382.5
00-00116396 | TSo-M120F | Tantos | Моноблок двузонный речевого оповещения 120Вт/100В со встроенным микрофоном-тангентой. Предназначен для трансляции в системах пожарной сигнализации с контролем линий управления и оповещения, предварительно записанных речевых сообщений, музыкальных программ или сигналов ГО и ЧС и речевых сообщений через встроенный микрофон, с возможностью наращивания мощности системы с помощью TSo-U120F | 138200 | 131290
00-00116398 | TSo-MK | Tantos | Выносной пульт управления предназначен для удаленной передачи речевых сообщений в составе системы оповещения на базе моноблока TSo-M120F, управление 2-мя зонами оповещения. | 43650 | 41467.5
00-00116413 | TSo-PW10aF | Tantos | Оповещатель речевой со встроенным трансформатором. 100В, 10 Вт, 85-18000 Гц, 92дБ, Ø230х90 мм, 0.98кг, -5..+50С, IP21, потолочный. Функция контроля линий. | 3345 | 3177.75
00-00116416 | TSo-PW10OF | Tantos | Оповещатель пожарный речевой со встроенным трансформатором. 100В, возможность выбора 5 Вт или 10 Вт, 160-16000 Гц, 102дБ, Ø200×95 мм, 0.72кг, -30..+55С, IP41. Функция контроля линий. | 6829 | 6487.55
00-00116411 | TSo-PW3aF | Tantos | Оповещатель речевой со встроенным трансформатором. 100В, 3 Вт, 90-16000 Гц, 91дБ, Ø186х79 мм, 0.7кг, -5..+50С, IP21, потолочный. Функция контроля линий. | 1790 | 1700.5
00-00116414 | TSo-PW3OF | Tantos | Оповещатель пожарный речевой со встроенным трансформатором. 100В, возможность выбора 1 Вт или 3 Вт, 100-15000 Гц, 97дБ, Ø200х95 мм, 0.47кг, -30..+55С, IP41. Функция контроля линий. | 3345 | 3177.75
00-00116415 | TSo-PW5OF | Tantos | Оповещатель пожарный речевой со встроенным трансформатором. 100В, возможность выбора 3 Вт или 5 Вт, 160-16000 Гц, 100дБ, Ø200×95 мм, 0.47кг, -30..+55С, IP41. Функция контроля линий. | 3550 | 3372.5
00-00116412 | TSo-PW6aF | Tantos | Оповещатель речевой со встроенным трансформатором. 100В, 6 Вт, 86-18000 Гц, 92дБ, Ø186х79 мм, 0.72кг, -5..+55С, IP21, потолочный. Функция контроля линий. | 2153 | 2045.35
00-00116410 | TSo-SB10DF | Tantos | Оповещатель речевой со встроенным трансформатором. 100В, возможность выбора 5 Вт или 10 Вт, 160-16000 Гц, 102дБ, 160×265×73 мм, 0.77кг, -30..+55С, IP41, чёрный. Функция контроля линий. | 4054 | 3851.3
00-00116402 | TSo-SB3DF | Tantos | Оповещатель речевой со встроенным трансформатором. 100В, возможность выбора 1 Вт или 3 Вт, 100-15000 Гц, 97дБ, 160×265×73 мм, 0.56кг, -30..+55С, IP 41, чёрный. Функция контроля линий. | 2979 | 2830.05
00-00116404 | TSo-SB5DF | Tantos | Оповещатель речевой со встроенным трансформатором. 100В, возможность выбора 3 Вт или 5 Вт, 160-16000 Гц, 100дБ, 160×265×73 мм, 0.68кг, -30..+55С, IP41, чёрный. Функция контроля линий. | 3068 | 2914.6
00-00116407 | TSo-SW10aF | Tantos | Оповещатель речевой со встроенным трансформатором. 100В, 10 Вт, 90-16000 Гц, 91дБ, 275×200×105 мм, 1.11кг, -5..+50°С, IP21. Функция контроля линий. | 3125 | 2968.75
00-00116408 | TSo-SW10bF | Tantos | Оповещатель речевой со встроенным трансформатором. 100В, возможность выбора 6 Вт или 10 Вт, 90-18000 Гц, 91дБ, 340×242×100 мм, 1.7кг, -5..+50°С, IP21. Функция контроля линий. | 5750 | 5462.5
00-00116409 | TSo-SW10DF | Tantos | Оповещатель речевой со встроенным трансформатором. 100В, возможность выбора 5 Вт или 10 Вт, 160-16000 Гц, 102дБ, 160×265×73 мм, 0.77кг, -30..+55С, IP41. Функция контроля линий. | 4054 | 3851.3
00-00116399 | TSo-SW3cF | Tantos | Оповещатель пожарный речевой со встроенным трансформатором. 100В, 3 Вт, 90-16000 Гц, 91дБ, 120х120х60 мм, 0.35кг, -30..+55°С, IP21. Функция контроля линий. | 1560 | 1482
00-00116400 | TSo-SW3DF | Tantos | Оповещатель речевой со встроенным трансформатором. 100В, возможность выбора 1 Вт или 3 Вт, 100-15000 Гц, 97дБ, 160х265х73 мм, 0.56кг, -30..+55С, IP 41. Функция контроля линий. | 2979 | 2830.05
00-00116401 | TSo-SW3DF Mini | Tantos | Оповещатель речевой со встроенным трансформатором. 100В, 3/1 Вт, 100-15000 Гц, 97дБ, 108×140×55 мм, 0.34кг, -30..+55С, IP41. Функция контроля линий. | 2159 | 2051.05
00-00116403 | TSo-SW5DF | Tantos | Оповещатель речевой со встроенным трансформатором. 100В, возможность выбора 3 Вт или 5 Вт, 160-16000 Гц, 100дБ, 160х265х73 мм, 0.68кг, -30..+55С, IP41. Функция контроля линий. | 3068 | 2914.6
00-00116405 | TSo-SW6aF | Tantos | Оповещатель речевой со встроенным трансформатором. 100В, 6 Вт, 90-16000 Гц, 91дБ, 275х200х105 мм, 0.965кг, -5..+50°С, IP21. Функция контроля линий. | 1868 | 1774.6
00-00116406 | TSo-SW6bF | Tantos | Оповещатель речевой со встроенным трансформатором. 100В, возможность выбора 6 Вт или 3 Вт, 90-18000 Гц, 91дБ, 285×200×85 мм, 1.5кг, -5..+50°С, IP21. Функция контроля линий. | 4730 | 4493.5
00-00116397 | TSo-U120F | Tantos | Линейный усилитель для наращивания выходной мощности системы речевого оповещения на базе моноблока TSo-M120F. Обеспечивает усиление и трансляцию принятых сигналов через громкоговорители типа “TSo-SWхххF” внутри зданий и на открытых площадках. | 99750 | 94762.5
00-00016554 | Соната-3 МИНИ (3Вт/4Ом) | ВИСТЛ | Оповещатель речевой для воспроизведения сообщений в системах с низкоомным выходом, 3Вт, 4 Ом, 100-15000 Гц, 97дБ,108х140х55 мм, 0.35кг, -50..+55С, IP 41. | 891 | 891
00-00016553 | Соната-3 МИНИ (3Вт/8Ом) | ВИСТЛ | Оповещатель речевой для воспроизведения сообщений в системах с низкоомным выходом, 3Вт, 8 Ом, 100-15000 Гц, 97дБ,108х140х55 мм, 0.35кг, -50..+55С, IP 41. | 891 | 891
03-00000587 | Соната-3-Л (3Вт/4Ом) | ВИСТЛ | Оповещатель речевой предназначен для воспроизведения голосовых сообщений, специальных сигналов в системах пожарного оповещения (СОУЭ), речевой информации и фоновой музыки в системах громкоговорящей связи, звукоусиления и трансляции. Громкоговоритель выпускается в корпусе для настенного монтажа. 3Вт, 4 Ом, 100-15000 Гц, 97дБ, 160х265х73 мм, 0.47кг, -30..+55С, IP 41. Функция контроля линий. | 1462 | 1462
00-00109263 | Соната-3-Л (3Вт/4Ом) (черный корпус) | ВИСТЛ | Оповещатель речевой пожарный в исполнении чёрного цвета, предназначен для воспроизведения голосовых сообщений, специальных сигналов в системах пожарного оповещения (СОУЭ), речевой информации и фоновой музыки в системах громкоговорящей связи, звукоусиления и трансляции. Работает в составе блоков речевого оповещения Соната КЛ, Соната КЛД, Соната КЛ-БР. Громкоговоритель выпускается в корпусе для настенного монтажа.3Вт, 4 Ом, 100-15000 Гц, 97дБ, 160х265х73 мм, 0.47кг, -30..+55С, IP 41. Функция контроля линий. | 1462 | 1462
03-00000697 | Соната-3-Л (3Вт/8Ом) | ВИСТЛ | Оповещатель речевой предназначен для воспроизведения голосовых сообщений, специальных сигналов в системах пожарного оповещения (СОУЭ), речевой информации и фоновой музыки в системах громкоговорящей связи, звукоусиления и трансляции. Громкоговоритель выпускается в корпусе для настенного монтажа. 3Вт, 8 Ом, 100-15000 Гц, 97дБ, 160х265х73 мм, 0.47кг, -30..+55С, IP 41. Функция контроля линий. | 1462 | 1462
00-00109265 | Соната-3-Л (3Вт/8Ом) (черный корпус) | ВИСТЛ | Оповещатель речевой в исполнении чёрного цвета, предназначен для воспроизведения голосовых сообщений, специальных сигналов в системах пожарного оповещения (СОУЭ), речевой информации и фоновой музыки в системах громкоговорящей связи, звукоусиления и трансляции. Работает в составе блоков речевого оповещения Соната КЛ, Соната КЛД, Соната КЛ-БР. Громкоговоритель выпускается в корпусе для настенного монтажа. 3Вт, 8 Ом, 100-15000 Гц, 97дБ, 160х265х73 мм, 0.47кг, -30..+55С, IP 41. Функция контроля линий. | 1462 | 1462
03-00006300 | Соната-3-Л исп.2 (3Вт/4Ом) | ВИСТЛ | Оповещатель речевой для воспроизведения сообщений в системах с низкоомным выходом, 3Вт, 4 Ом, 100-15000 Гц, 97дБ, 160х265х73 мм, 0.47кг, -30..+55С, IP 41. потолочное исполнение Функция контроля линий. | Уточняйте у менеджера | Уточняйте у менеджера
03-00006301 | Соната-3-Л исп.2 (3Вт/8Ом) | ВИСТЛ | Оповещатель речевой предназначен для воспроизведения голосовых сообщений, специальных сигналов в системах пожарного оповещения (СОУЭ), речевой информации и фоновой музыки в системах громкоговорящей связи, звукоусиления и трансляции. Работает в составе блоков речевого оповещения Соната КЛ, Соната КЛД, Соната КЛ-БР. Громкоговоритель выпускается в корпусе для монтажа в подвесной потолок, 3Вт, 8 Ом, 100-15000 Гц, 97дБ, 160х265х73 мм, 0.47кг, -30..+55С, IP 41. Функция контроля линий. | 1397 | 1397
00-00132226 | Соната-3Л (4 Ом) МИНИ | ВИСТЛ | Оповещатель речевой для воспроизведения сообщений в системах с низкоомным выходом, 3Вт, 4 Ом, 100-15000 Гц, 97дБ,108х140х55 мм, 0.35кг, -50..+55С, IP 41. Функция контроля линий. | 891 | 891
00-00132227 | Соната-3Л (8 Ом) МИНИ | ВИСТЛ | Оповещатель речевой для воспроизведения сообщений в системах с низкоомным выходом, 3Вт, 8 Ом, 100-15000 Гц, 97дБ,108х140х55 мм, 0.35кг, -50..+55С, IP 41. Функция контроля линий. | 891 | 891
03-00006304 | Соната-5-Л (5Вт/4Ом) | ВИСТЛ | Оповещатель речевой предназначен для воспроизведения голосовых сообщений, специальных сигналов в системах пожарного оповещения (СОУЭ), речевой информации и фоновой музыки в системах громкоговорящей связи, звукоусиления и трансляции. Громкоговоритель выпускается в корпусе для настенного монтажа. 5Вт, 4 Ом, 160-16000 Гц, 100дБ, 160х265х73 мм, 0.6кг, -30..+55С, IP 41. Функция контроля линий. | 1840 | 1840
03-00006305 | Соната-5-Л (5Вт/8Ом) | ВИСТЛ | Оповещатель речевой предназначен для воспроизведения голосовых сообщений, специальных сигналов в системах пожарного оповещения (СОУЭ), речевой информации и фоновой музыки в системах громкоговорящей связи, звукоусиления и трансляции. Громкоговоритель выпускается в корпусе для настенного монтажа. 5Вт, 8 Ом, 160-16000 Гц, 100дБ, 160х265х73 мм, 0.6кг, -30..+55С, IP 41. Функция контроля линий. | 1840 | 1840
00-00016561 | Соната-5-Л исп.2 (5Вт/4Ом) | ВИСТЛ | Оповещатель речевой для воспроизведения сообщений в системах с низкоомным выходом, 5Вт, 4 Ом, 160-16000 Гц, 100дБ, 160х265х73 мм, 0.6кг, -30..+55С, IP 41. потолочное исполнение. Функция контроля линий. | Уточняйте у менеджера | Уточняйте у менеджера
03-00011426 | Соната-5-Л исп.2 (5Вт/8Ом) | ВИСТЛ | Оповещатель речевой предназначен для воспроизведения голосовых сообщений, специальных сигналов в системах пожарного оповещения (СОУЭ), речевой информации и фоновой музыки в системах громкоговорящей связи, звукоусиления и трансляции. Работает в составе блоков речевого оповещения Соната КЛ, Соната КЛД, Соната КЛ-БР. Громкоговоритель выпускается в корпусе для монтажа в подвесной потолок. 5Вт, 8 Ом, 160-16000 Гц, 100дБ, 160х265х73 мм, 0.6кг, -30..+55С, IP 41. Функция контроля линий. | 1733 | 1733
00-00101063 | Соната-К-120М | ВИСТЛ | Прибор управления речевыми оповещателями с трансформаторным выходом, две независимые зоны оповещения, напряжением 100В, выходная мощность 120Вт, 306x363x115 мм, 6 кг, IP 30, питание ~220В, (резерв 2 АКБ 12Вх7Ач). Контроль линий оповещения, напряжения сети и АКБ. Микрофон-тангента, 5 записанных сообщений, 1 сигнал привлечения внимания, вход ГО ЧС. Возможность расширения мощности с помощью Соната-К-120У, подключение дополнительного микрофонного пульта Соната-ПУ. | 88815 | 88815
03-00006307 | Соната-К-120У | ВИСТЛ | Трансляционный усилитель с трансформат. выходом для трансляции сообщений, поступающих от прибора управления речевыми оповещателями Соната-К-120М. Обеспечивает усиление и трансляцию принятых сигналов через громкоговорители типа “СОНАТА ТЛ” внутри зданий и на открытых площадках. Контроль линий оповещения, защита от короткого замыкания и перегрузки линий, наличие резервного источника питания с блоком контроля заряда/разряда АКБ. Напряжение в линии оповещения 100В, выход. мощность 120Вт, питание ~220В, (резерв 2 АКБ 12Вх7Ач). | 62511 | 62511
03-00000588 | Соната-КЛД | ВИСТЛ | Блок речевого оповещения с низкоомным звуковым выходом, используется в системах оповещения и управления эвакуацией людей при пожаре (СОУЭ), и предназначен для звукового оповещения при чрезвычайных ситуациях. Работает в составе речевых оповещателей Соната-3Л, Соната-5Л, Соната-3Л исп.2, Соната-5Л исп.2, Соната-3Л мини, Соната-3Л мини исп.2. Осуществляет контроль линий. | 10181 | 10181
03-00000439 | Соната-М | ВИСТЛ | Речевой оповещатель с одним записанным речевым сообщением длительностью - 8 сек., 12В, 3Вт, 250мА, 96дБ, 160х265х73мм, 0.45кг, -10..+50С, IP 41. Оповещатель выпускается с записанным сообщением «Внимание! Пожарная тревога, срочно всем покинуть помещение!». Настенное исполнение. Удобные клеммы! | 3920 | 3920
00-00109258 | Соната-М (черный корпус) | ВИСТЛ | Речевой оповещатель с одним записанным речевым сообщением длительностью - 8 сек., 12В, 3Вт, 250мА, 96дБ, 160х265х73мм, 0.45кг, -10..+50С, IP 41. Оповещатель выпускается с записанным сообщением «Внимание! Пожарная тревога, срочно всем покинуть помещение!». Настенное исполнение в черном корпусе. Удобные клеммы! | 3920 | 3920
03-00006313 | Соната-ПУ | ВИСТЛ | Выносной пульт управления Соната ПУ предназначен для удаленной передачи речевых сообщений в составе системы оповещения на базе прибора Соната К-120М. Обеспечивает управление 2-мя зонами оповещения. | 27363 | 27363
00-00132235 | Соната-Т-3 | ВИСТЛ | Оповещатель речевой со встроенным трансформатором. 100В, возможность выбора мощности 0,75/1,5/3 Вт, 100-18000 Гц, 97дБ, 160х265х73 мм, 0.56кг, -50..+50С, IP 41. | 2583 | 2583
00-00132236 | Соната-Т-3М | ВИСТЛ | Оповещатель речевой со встроенным трансформатором. 100В, возможность выбора мощности 0,75/1,5/3 Вт, 90-18000 Гц, 97дБ, 108х140х55 мм, 0.4кг, -50..+50С, IP 41. | 1423 | 1423
00-00132237 | Соната-Т-5М | ВИСТЛ | Оповещатель речевой со встроенным трансформатором. 100В, возможность выбора мощности 1/3/5 Вт, 90-18000 Гц, 100дБ, 108х140х55 мм, 0.4кг, -50..+50С, IP 41 | 1644 | 1644
00-00132239 | Соната-Т-5П | ВИСТЛ | Оповещатель речевой со встроенным трансформатором. 100В, возможность выбора мощности 1/3/5 Вт, 120-16000 Гц, 100дБ, Ø200х95 мм, 0.55 кг, -50..+50С, IP 41. потолочное исполнение | 2317 | 2317
00-00132238 | Соната-Т-6 | ВИСТЛ | Оповещатель речевой со встроенным трансформатором. 100В, возможность выбора мощности 1/3/6 Вт, 100-18000 Гц, 100дБ, 160х265х73 мм, 0.8кг, -50..+50С, IP 41 | 2617 | 2617
03-00006314 | Соната-ТЛ-100-1/3 | ВИСТЛ | Оповещатель речевой со встроенным трансформатором. 100В, возможность выбора 1 Вт или 3 Вт. Предназначен для воспроизведения голосовых сообщений, специальных сигналов в системах пожарного оповещения (СОУЭ), речевой информации и фоновой музыки в системах громкоговорящей связи, звукоусиления и трансляции. Громкоговоритель выпускается в корпусе для настенного монтажа. 100-15000 Гц, 97дБ, 160х265х73 мм, 0.56кг, -30..+55С, IP 41. | 2597 | 2597
00-00100815 | Соната-ТЛ-100-1/3 (черный корпус) | ВИСТЛ | Оповещатель речевой со встроенным трансформатором. 100В, возможность выбора 1 Вт или 3 Вт, Предназначен для воспроизведения голосовых сообщений, специальных сигналов в системах пожарного оповещения (СОУЭ), речевой информации и фоновой музыки в системах громкоговорящей связи, звукоусиления и трансляции. Громкоговоритель выпускается в чёрном корпусе для настенного монтажа.100-15000 Гц, 97дБ, 160х265х73 мм, 0.56кг, -30..+55С, IP 41. Функция контроля линий. | 2597 | 2597
03-00006315 | Соната-ТЛ-100-1/3 исп.2 | ВИСТЛ | Оповещатель речевой со встроенным трансформатором. 100В, возможность выбора 1 Вт или 3 Вт. Предназначен для воспроизведения голосовых сообщений, специальных сигналов в системах пожарного оповещения (СОУЭ), речевой информации и фоновой музыки в системах громкоговорящей связи, звукоусиления и трансляции. Громкоговоритель поддерживает функцию контроля состояния линии оповещения по постоянному току. Громкоговоритель выпускается в корпусе для монтажа в подвесной потолок.Функция контроля линий.100-15000 Гц, 97дБ, 160х265х73 мм, 0.56кг, -30..+55С, IP 41. | 2224 | 2224
00-00010427 | Соната-ТЛ-100-1/3 МИНИ | ВИСТЛ | Оповещатель речевой со встроенным трансформатором. 100В, возможность выбора 1 Вт или 3 Вт, 100-15000 Гц, 97дБ, 108х140х55 мм, 0.34кг, -30..+55С, IP 41. Функция контроля линий. | 1444 | 1444
00-00109255 | Соната-ТЛ-100-1/3 МИНИ (черный корпус) | ВИСТЛ | Оповещатель речевой со встроенным трансформатором. 100В, возможность выбора 1 Вт или 3 Вт, 100-15000 Гц, 97дБ, 108х140х55 мм, 0.34кг, -30..+55С, IP 41. Функция контроля линий. | 1444 | 1444
03-00006318 | Соната-ТЛ-100-3/5 | ВИСТЛ | Оповещатель речевой со встроенным трансформатором. 100В, возможность выбора 3 Вт или 5 Вт. Предназначен для воспроизведения голосовых сообщений, специальных сигналов в системах пожарного оповещения (СОУЭ), речевой информации и фоновой музыки в системах громкоговорящей связи, звукоусиления и трансляции. Громкоговоритель выпускается в корпусе для настенного монтажа. Функция контроля линий. 160-16000 Гц, 100дБ, 160х265х73 мм, 0.68кг, -30..+55С, IP 41. | 2663 | 2663
00-00109261 | Соната-ТЛ-100-3/5 (черный корпус) | ВИСТЛ | Оповещатель речевой со встроенным трансформатором предназначен для воспроизведения голосовых сообщений, специальных сигналов в системах пожарного оповещения (СОУЭ), речевой информации и фоновой музыки в системах громкоговорящей связи, звукоусиления и трансляции. Громкоговоритель выпускается в чёрном корпусе для настенного монтажа. 100В, возможность выбора 3 Вт или 5 Вт, 160-16000 Гц, 100дБ, 160х265х73 мм, 0.68кг, -30..+55С, IP 41. Функция контроля линий. | Уточняйте у менеджера | Уточняйте у менеджера
03-00009877 | Соната-ТЛ-100-3/5 исп.2 | ВИСТЛ | Оповещатель речевой со встроенным трансформатором. 100В, возможность выбора 3 Вт или 5 Вт. Предназначен для воспроизведения голосовых сообщений, специальных сигналов в системах пожарного оповещения (СОУЭ), речевой информации и фоновой музыки в системах громкоговорящей связи, звукоусиления и трансляции. Громкоговоритель поддерживает функцию контроля состояния линии оповещения по постоянному току. Громкоговоритель выпускается в корпусе для монтажа в подвесной потолок.160-16000 Гц, 100дБ, 160х265х73 мм, 0.68кг, -30..+55С, IP 41. | 2363 | 2363
00-00090767 | Соната-ТЛ-100-5/10 | ВИСТЛ | Оповещатель речевой со встроенным трансформатором. 100В, возможность выбора 5 Вт или 10 Вт, 160-16000 Гц, 102дБ, 160х265х73 мм, 0.77кг, -30..+55С, IP 41. Функция контроля линий. | 5031 | 5031
00-00126024 | Соната-ТЛ-3 | ВИСТЛ | Оповещатель речевой со встроенным трансформатором. 100В, возможность выбора мощности 0,75/1,5/3 Вт, 100-18000 Гц, 97дБ, 160х265х73 мм, 0.56кг, -50..+50С, IP 41. Функция контроля линий. | 2597 | 2597
00-00132230 | Соната-ТЛ-3М | ВИСТЛ | Оповещатель речевой со встроенным трансформатором. 100В, возможность выбора мощности 0,75/1,5/3 Вт, 90-18000 Гц, 97дБ, 108х140х55 мм, 0.4кг, -50..+50С, IP 41. Функция контроля линий. | 1444 | 1444
00-00130023 | Соната-ТЛ-3М (черный корпус) | ВИСТЛ | Оповещатель речевой со встроенным трансформатором. 100В, возможность выбора мощности 0,75/1,5/3 Вт, 90-18000 Гц, 97дБ, 108х140х55 мм, 0.4кг, -50..+50С, IP 41. Функция контроля линий. | 1444 | 1444
00-00130025 | Соната-ТЛ-5М | ВИСТЛ | Оповещатель речевой со встроенным трансформатором. 100В, возможность выбора мощности 1/3/5 Вт, 90-18000 Гц, 100дБ, 108х140х55 мм, 0.4кг, -50..+50С, IP 41. Функция контроля линий. | 1644 | 1644
00-00132240 | Соната-ТЛ-5П | ВИСТЛ | Оповещатель речевой со встроенным трансформатором. 100В, возможность выбора мощности 1/3/5 Вт, 120-16000 Гц, 100дБ, Ø200х95 мм, 0.55 кг, -50..+50С, IP 41. потолочное исполнение. Функция контроля линий. | 2317 | 2317
00-00130024 | Соната-ТЛ-6 | ВИСТЛ | Оповещатель речевой со встроенным трансформатором. 100В, возможность выбора мощности 1/3/6 Вт, 100-18000 Гц, 100дБ, 160х265х73 мм, 0.8кг, -50..+50С, IP 41. Функция контроля линий. | 2629 | 2629
03-00000489 | Соната-У | ВИСТЛ | Активный речевой оповещатель представляет из себя усилитель звуковой частоты со встроенным динамиком и предназначен для усиления и воспроизведения звукового сигнала поступающего от речевого оповещателя СОНАТА-М в системах оповещения (СОУЭ). Оповещатель выпускается в корпусе для настенного монтажа. 12В, 250мА, 3 Вт, 96дБ, 160х265х73мм, 0.45кг, -10..+50С, IP 41. | 2296 | 2296
00-00109257 | Соната-У (черный корпус) | ВИСТЛ | Активный речевой оповещатель представляет из себя усилитель звуковой частоты со встроенным динамиком и предназначен для усиления и воспроизведения звукового сигнала поступающего от речевого оповещателя СОНАТА-М в системах оповещения (СОУЭ). Оповещатель выпускается для настенного монтажа в черном корпусе. 12В, 250мА, 3 Вт, 96дБ, 160х265х73мм, 0.45кг, -10..+50С, IP 41. | 2296 | 2296
03-00007022 | Говорун ОПР-1 ПКИ-РС1 | Комтид | Оповещатель охранно-пожарный речевой, сферический корпус «ИВОЛГА», габариты 82х67х44мм, питание 12 В, 90 дБ, 40 мА, Р=0,5 Вт, t от -30 до +55 °С, предназначен для использования в системах охранной,пожарной, охранно-пожарной сигнализации,автоматики в системах ограничения доступа,предупреждающей сигнализации и устанавливается внутри помещений отапливаемого и неотапливаемого типов. | 1140.7 | 1060.85
03-00009052 | Говорун ОПР-1 ПКИ-РС2 | Комтид | Оповещатель охранно-пожарный речевой, сферический корпус «ИВОЛГА» габариты 82х67х44мм, питание 24 В, 90 дБ, 40 мА, Р=0,5 Вт, t от -30 до +55 °С, предназначен для использования в системах охранной,пожарной, охранно-пожарной сигнализации,автоматики в системах ограничения доступа,предупреждающей сигнализации и устанавливается внутри помещений отапливаемого и неотапливаемого типов. | 1161.44 | 1080.14
00-00082677 | Говорун ОПР-10 ПКИ-РО (модуль управления) | Комтид | Синхронизирующий модуль управления. Питание 12 В, габариты: модуль – 115х95х30 мм. Речевой оповещатель с записанным речевым сообщением "Внимание. Пожарная опасность. Всем покинуть помещение" - звук сирены, без громкоговорителей. | 2281.4 | 2121.7
00-00084858 | Говорун ОПР-20 ПКИ-РО-М2 | Комтид | Оповещатель речевой пожарный, для использования в системах оповещения и управления эвакуацией людей при пожаре (СОУЭ-3 типа). | 5910.9 | 5497.14
00-00074273 | Говорун ОПР-3 ПКИ-РС1-3 | Комтид | Оповещатель охранно-пожарный речевой, 12 В, мощностью 3 Вт, 300 мА, предназначен для подачи речевого сигнала в системах пожарной, охранной и охранно-пожарной сигнализации и устанавливается внутри помещений отапливаемого и не отапливаемого типа. | 1410.32 | 1311.6
00-00074274 | Говорун ОПР-3 ПКИ-РС2-3 | Комтид | Оповещатель охранно-пожарный речевой, 24 В, мощностью 3 Вт, 300 мА, предназначен для подачи речевого сигнала в системах пожарной, охранной и охранно-пожарной сигнализации и устанавливается внутри помещений отапливаемого и не отапливаемого типа. | 1431.06 | 1330.89
00-00082678 | Говорун ОПР-П ГР-0,5 | Комтид | Громкоговоритель, пассивный, мощность 0,5 Вт | 342.21 | 318.26
00-00074275 | Говорун ОПР-П ГР-3 | Комтид | Оповещатель охранно-пожарный речевой, пассивный, мощность 3 Вт, предназначен для подачи речевого сигнала в системах пожарной, охранной и охранно-пожарной сигнализации и устанавливается внутри помещений отапливаемого и не отапливаемого типа. | 518.5 | 482.21
00-00017250 | Говорун-К (ПКИ-РС1) | Комтид | Оповещатель охранно-пожарный речевой, сферический корпус «Колибри» габариты 83х61х16 мм , питание 12 В, 110 дБ, 40 мА, Р=0,5 Вт, t от -30 до +55 °С, предназначен для подачи речевого сигнала в системах пожарной, охранной и охраннопожарной сигнализации и устанавливается внутри помещений отапливаемого и не отапливаемого типа. Источник звука - электродинамическая головка. Порядок управления - включением напряжения. Эксплуатационное положение (варианты установки): - вертикальный накладной (крепится на вертикальной стене); - горизонтальный потолочный накладной и с использованием специальных универсальных колец для подвесных и натяжных потолков; - встраиваемый (устанавливается в различные устройства, коробки и т.д.). | Уточняйте у менеджера | Уточняйте у менеджера
00-00021869 | АСР-03.1.4-30В | МЕТА | Блок акустический, (3\1,5\0,75 Вт), предназначен для: - воспроизведения речевых сообщений в системах озвучивания; - речевого оповещения о пожаре и других чрезвычайных ситуаций; - трансляции специальных звуковых сигналов. Блоки акустические могут эксплуатироваться в условиях: температура воздуха от -10 до +55С; относительная влажность воздуха до 93% при температуре не выше 40С; атмосферное давление 84-106 кПа. Степень защиты ОПР, обеспечиваемая оболочкой – IP 41. | 2145.36 | 2102.45
00-00048685 | МЕТА 17016 | МЕТА | Блок управления световыми оповещателями предназначен для питания, управления и контроля исправности пятью линиями световых эвакуационных знаков пожарной безопасности, выполненных на излучающих светодиодах (световые оповещатели (СО), а также линий связи с ними. Применение блока в составе системы оповещения и управления эвакуацией людей при пожаре (далее - СОУЭ) позволяет в полном объеме выполнить требования п.5.1 и п.5.2 свода правил СП 3.13130.2009 «Системы противопожарной защиты. Система оповещения и управления эвакуацией людей при пожаре. Требования пожарной безопасности». Прибор соответствует требованиям, предъявляемым к приборам управления пожарным в ГОСТ Р 53325-2009 «Техника пожарная. Технические средства пожарной автоматики. Общие технические требования. Методы испытаний». По защищенности от воздействия окружающей среды БУ соответствует обыкновенному исполнению по ГОСТ Р 52931. Степень защиты, обеспечиваемая оболочкой прибора, IP41 по ГОСТ 14254. БУ предназначен для непрерывной | 49512 | 48521.76
00-00048686 | МЕТА 17426 | МЕТА | Коммутатор пультов (до 8 пультов), предназначен для подключения восьми пультов типа МЕТА 18580 к приборам управления оповещением МЕТА 17820, МЕТА17821, МЕТА 19830 или МЕТА 7122М. По защищенности от воздействия окружающей среды КП соответствует обыкновенному исполнению по ГОСТ Р 52931. Степень защиты, обеспечиваемая оболочкой прибора, IP41 по ГОСТ 14254. КП предназначен для непрерывной круглосуточной работы в помещениях с регулируемыми климатическими условиями без непосредственного воздействия солнечных лучей, осадков, ветра, песка и пыли, отсутствия конденсации влаги при: - изменениях температуры воздуха от +5 до +40°С; - относительной влажности окружающего воздуха до 95% при температуре 40°С и более низких температурах без конденсации влаги; - атмосферном давлении от 84 до 107кПа (от 630 до 800 мм рт.ст.). Конструкция КП не предусматривает его эксплуатацию в условиях воздействия агрессивных сред и во взрывоопасных помещениях. | 108536 | 106365.28
00-00017805 | МЕТА 17555 | МЕТА | Блок связи, на 10 каналов, в комплекте а тангентой, настенное исполнение, предназначен для обеспечения двухсторонней полудуплексной связи постов связи зон пожарного оповещения с диспетчером в составе приборов управления оповещателями (ППУ) и других технических средств систем оповещения, управления эвакуацией и диспетчерской связи. По защищенности от воздействия окружающей среды БC соответствует обыкновенному исполнению по ГОСТ Р 52931. Степень защиты, обеспечиваемая оболочкой прибора, IP41 по ГОСТ 14254. БC предназначен для непрерывной круглосуточной работы в помещениях с регулируемыми климатическими условиями без непосредственного воздействия солнечных лучей, осадков, ветра, песка и пыли, отсутствия конденсации влаги при: - изменениях температуры воздуха от +5 до +40С; - относительной влажности окружающего воздуха до 95% при температуре 40С и более низких температурах без конденсации влаги; Конструкция БC не предусматривает его эксплуатацию в условиях воздействия агрессивных сред и | 86483 | 84753.34
00-00017806 | МЕТА 17556 | МЕТА | Блок расширения, на 10 каналов, настенное исполнение, предназначен для расширения возможностей блока связи МЕТА 19555(17555) по количеству подключаемых абонентских устройств (АУ). По защищенности от воздействия окружающей среды БР соответствует обыкновенному исполнению по ГОСТ Р 52931. Степень защиты, обеспечиваемая оболочкой прибора, IP41 по ГОСТ 14254. БР предназначен для непрерывной круглосуточной работы в помещениях с регулируемыми климатическими условиями без непосредственного воздействия солнечных лучей, осадков, ветра, песка и пыли, отсутствия конденсации влаги при: - изменениях температуры воздуха от +5 до +40°С; - относительной влажности окружающего воздуха до 95% при температуре 40°С и более низких температурах без конденсации влаги; - атмосферном давлении от 84 до 107 кПа (от 630 до 800 мм рт.ст.). Конструкция БР не предусматривает его эксплуатацию в условиях воздействия агрессивных сред и во взрывоопасных помещениях. | 79426 | 77837.48
00-00086801 | МЕТА 17560 | МЕТА | Блок связи, 8 каналов, монтаж на стену, предназначен для подключения аналоговых абонентских устройств в общую сеть диспетчерской связи или системы обратной связи при пожаре. Блок выполняет функции контроля линий связи с АУ, передачу звука с АУ на пульт и обратно. Подает питание на клемму светового табло при вызове с АУ с последующим снятием при замыкании сухого контакта «сброс» на соответствующем адресе. | 72161 | 70717.78
00-00086802 | МЕТА 17661 | МЕТА | Блок усиления, 8 каналов, монтаж на стену, предназначен для трансляции сигнала оповещения с микрофонного пульта на громкоговорители. Блок усиления работает совместно с пультом МЕТА 18740. Предназначен для непрерывной круглосуточной работы в помещениях с регулируемыми климатическими условиями без непосредственного воздействия солнечных лучей, осадков, ветра, песка и пыли, отсутствия конденсации влаги при изменениях температуры воздуха от 0 до +40 °С. | 89869 | 88071.62
00-00026181 | МЕТА 17820 | МЕТА | Блок центральный 8 зон, 200Вт, 100В, предназначен для работы в составе прибора пожарного управления оповещением и является основным блоком в этом приборе. При возникновении пожара и других чрезвычайных ситуаций (ЧС), введения степеней готовности Гражданской обороны (ГО) ЦБ обеспечивает трансляцию речевых сигналов оповещения и специального звукового сигнала СИРЕНА. Центральные блоки МЕТА 17820 и МЕТА17821 отличаются только мощностью усилителя и предназначены для установки на стену. Центральный блок МЕТА 19830 предназначен для установки в шкафы типа RACK 19”. Усилителя мощности он не имеет. По защищенности от воздействия окружающей среды ЦБ соответствуют обыкновенному исполнению по ГОСТ 12997. Степень защиты, обеспечиваемая оболочкой составных частей аппаратуры, IP41 по ГОСТ 14254. ЦБ рассчитаны на непрерывную круглосуточную работу в помещениях с регулируемыми климатическими условиями без непосредственного воздействия солнечных лучей, осадков, ветра, песка и пыли, в отсутствии конденсаци | 269858 | 264460.84
00-00026180 | МЕТА 17821 | МЕТА | Блок центральный 8 зон, 500Вт, 100В, предназначен для работы в составе прибора пожарного управления оповещением и является основным блоком в этом приборе. При возникновении пожара и других чрезвычайных ситуаций (ЧС), введения степеней готовности Гражданской обороны (ГО) ЦБ обеспечивает трансляцию речевых сигналов оповещения и специального звукового сигнала СИРЕНА. Центральные блоки МЕТА 17820 и МЕТА17821 отличаются только мощностью усилителя и предназначены для установки на стену. Центральный блок МЕТА 19830 предназначен для установки в шкафы типа RACK 19”. Усилителя мощности он не имеет. По защищенности от воздействия окружающей среды ЦБ соответствуют обыкновенному исполнению по ГОСТ 12997. Степень защиты, обеспечиваемая оболочкой составных частей аппаратуры, IP41 по ГОСТ 14254. ЦБ рассчитаны на непрерывную круглосуточную работу в помещениях с регулируемыми климатическими условиями без непосредственного воздействия солнечных лучей, осадков, ветра, песка и пыли, в отсутствии конденсаци | 293121 | 287258.58
00-00086781 | МЕТА 17950 | МЕТА | Блок центральный, 8 зон, 350Вт, Ethernet, 100В, предназначен для автоматического и ручного оповещения о пожаре и других чрезвычайных ситуациях. Прибор устанавливается в учебных, торговых, медицинских, спортивных, административных и других учреждениях с массовым пребыванием людей. | 304622 | 298529.56
00-00086782 | МЕТА 17951 | МЕТА | Блок центральный, 8 зон, 500Вт, Ethernet, 100В, предназначен для автоматического и ручного оповещения о пожаре и других чрезвычайных ситуациях. Прибор устанавливается в учебных, торговых, медицинских, спортивных, административных и других учреждениях с массовым пребыванием людей. | 324334 | 317847.32
00-00139023 | МЕТА 17951 исп. R | МЕТА | Блок центральный, предназначен для автоматического и ручного оповещения о пожаре и других чрезвычайных ситуациях. Прибор соответствует требованиям Технического регламента Евразийского экономического союза “О требованиях к средствам обеспечения пожарной безопасности и пожаротушения” ТР ЕАЭС 043/2017, СП 3.13130.2009 и ГОСТ Р 53325‑2012 для многозонного оповещения 3‑5 типов. Прибор устанавливается в учебных, торговых, медицинских, спортивных, административных и других учреждениях с массовым пребыванием людей. | 364906 | 357607.88
00-00031589 | МЕТА 18555 | МЕТА | Абонентское устройство системы обратной связи, предназначено для работы в системе обратной связи зон пожарного оповещения с помещением пожарного поста-диспетчерской По защищенности от воздействия окружающей среды АУ соответствует обыкновенному исполнению по ГОСТ Р 52931. Степень защиты, обеспечиваемая оболочкой, IP41 по ГОСТ 14254. АУ предназначен для непрерывной круглосуточной работы в помещениях с регулируемыми климатическими условиями без непосредственного воздействия солнечных лучей, осадков, ветра, песка и пыли, отсутствия конденсации влаги при: - изменениях температуры воздуха от +5 до +40 С; - относительной влажности окружающего воздуха до 95% при температуре 40С и более низких температурах без конденсации влаги; - атмосферном давлении от 84 до 107 кПа (от 630 до800 мм рт.ст.). | 3510 | 3439.8
00-00048701 | МЕТА 18556 исп. В | МЕТА | Абонентское устройство, врезное исполнение, предназначено для работы в системе обратной связи зон пожарного оповещения с помещением пожарного поста-диспетчерской По защищенности от воздействия окружающей среды АУ соответствует обыкновенному исполнению по ГОСТ Р 52931. Степень защиты, обеспечиваемая оболочкой, IP41 по ГОСТ 14254. АУ предназначен для непрерывной круглосуточной работы в помещениях с регулируемыми климатическими условиями без непосредственного воздействия солнечных лучей, осадков, ветра, песка и пыли, отсутствия конденсации влаги при: - изменениях температуры воздуха от +5 до +40 С; - относительной влажности окружающего воздуха до 95% при температуре 40С и более низких температурах без конденсации влаги; - атмосферном давлении от 84 до 107 кПа (от 630 до800 мм рт.ст.). | 15893 | 15575.14
00-00048702 | МЕТА 18556 исп. В 1 | МЕТА | Абонентское устройство, врезное исполнение, улучшенный дизайн, предназначено для работы в системе обратной связи зон пожарного оповещения с помещением пожарного поста-диспетчерской По защищенности от воздействия окружающей среды АУ соответствует обыкновенному исполнению по ГОСТ Р 52931. Степень защиты, обеспечиваемая оболочкой, IP41 по ГОСТ 14254. АУ предназначен для непрерывной круглосуточной работы в помещениях с регулируемыми климатическими условиями без непосредственного воздействия солнечных лучей, осадков, ветра, песка и пыли, отсутствия конденсации влаги при: - изменениях температуры воздуха от +5 до +40 С; - относительной влажности окружающего воздуха до 95% при температуре 40С и более низких температурах без конденсации влаги; - атмосферном давлении от 84 до 107 кПа (от 630 до800 мм рт.ст.). | 23723 | 23248.54
00-00121458 | МЕТА 18556 исп. МГН | МЕТА | Абонентское устройство (АУ)предназначено для работы в системе обратной связи зон пожарного оповещения с помещением пожарного поста‑диспетчерской (СОУЭ 4 и 5 типа), а также для связи с зонами МГН. Абонентское устройство работает совместно с блоками связи МЕТА 17560, МЕТА 17555 и МЕТА 19555 . | 18205 | 17840.9
00-00035426 | МЕТА 18556 исп. Н | МЕТА | Абонентское устройство, вандалозащищенный металлический корпус, предназначено для работы в системе обратной связи зон пожарного оповещения с помещением пожарного поста-диспетчерской По защищенности от воздействия окружающей среды АУ соответствует обыкновенному исполнению по ГОСТ Р 52931. Степень защиты, обеспечиваемая оболочкой, IP41 по ГОСТ 14254. АУ предназначен для непрерывной круглосуточной работы в помещениях с регулируемыми климатическими условиями без непосредственного воздействия солнечных лучей, осадков, ветра, песка и пыли, отсутствия конденсации влаги при: - изменениях температуры воздуха от +5 до +40 С; - относительной влажности окружающего воздуха до 95% при температуре 40С и более низких температурах без конденсации влаги; - атмосферном давлении от 84 до 107 кПа (от 630 до800 мм рт.ст.). | 17446 | 17097.08
00-00017807 | МЕТА 18556 исп. У | МЕТА | Абонентское устройство, уличное исполнение, предназначено для работы в системе обратной связи зон пожарного оповещения с помещением пожарного поста-диспетчерской По защищенности от воздействия окружающей среды АУ соответствует обыкновенному исполнению по ГОСТ Р 52931. Степень защиты, обеспечиваемая оболочкой, IP54 по ГОСТ 14254. АУ предназначен для непрерывной круглосуточной работы на открытом воздухе с непосредственным воздействием солнечных лучей, осадков, ветра, песка и пыли при: - изменениях температуры воздуха от -30 до +40 С; - относительной влажности окружающего воздуха до 95% при температуре 40С и более низких температурах без конденсации влаги; - атмосферном давлении от 84 до 107 кПа (от 630 до800 мм рт.ст.). | 22609 | 22156.82
00-00139025 | МЕТА 18556 исп.МГН В | МЕТА | Абонентское устройство (для маломобильных групп населения, врезное исполнение) предназначено для работы в системе обратной связи зон пожарного оповещения с помещением пожарного поста‑диспетчерской (СОУЭ 4 и 5 типа), а также для связи с зонами МГН. Работает совместно с блоками связи: МЕТА 17560, МЕТА 19560, МЕТА 17555 и МЕТА 19555. | 16807 | 16470.86
00-00086806 | МЕТА 18557 исп. В | МЕТА | Абонентское устройство, RS485, врезное исполнение, предназначено для работы в системе обратной связи зон пожарного оповещения с помещением пожарного поста‑диспетчерской. Абонентское устройство работает совместно с пультом МЕТА 18740 или блоком связи МЕТА 17560. АУ предназначен для непрерывной круглосуточной работы в помещениях с регулируемыми климатическими условиями без непосредственного воздействия солнечных лучей, осадков, ветра, песка и пыли, отсутствия конденсации влаги при изменениях температуры воздуха от +5 до +40 °С. | 19035 | 18654.3
00-00086807 | МЕТА 18557 исп. В1 | МЕТА | Абонентское устройство, RS485, врезное исполнение, предназначено для работы в системе обратной связи зон пожарного оповещения с помещением пожарного поста‑диспетчерской. Абонентское устройство работает совместно с пультом МЕТА 18740 или блоком связи МЕТА 17560. АУ предназначен для непрерывной круглосуточной работы в помещениях с регулируемыми климатическими условиями без непосредственного воздействия солнечных лучей, осадков, ветра, песка и пыли, отсутствия конденсации влаги при изменениях температуры воздуха от +5 до +40 °С. | 25271 | 24765.58
00-00105537 | МЕТА 18557 исп. МГН | МЕТА | Абонентское устройство предназначено для работы в системе обратной связи зон пожарного оповещения с помещением пожарного поста‑диспетчерской (СОУЭ 4 и 5 типа), а также для связи с зонами МГН. Абонентское устройство работает совместно с пультом МЕТА 18740 . Данное АУ выполнено с учетом требований п.п 7.2.2.4 и 7.2.3.3 ГОСТ Р 51671-2020 “Средства связи и информации технические общего пользования, доступные для инвалидов. Классификация. Требования доступности и безопасности”. Дополнительно к АУ могут быть подключены устройство сброса МЕТА 7520, устройство вызовы МЕТА 7521 и светозвуковое табло МЕТА 7523. АУ предназначен для непрерывной круглосуточной работы в помещениях с регулируемыми климатическими условиями в диапазоне температур воздуха от 0 до +40 °С. | 26224 | 25699.52
00-00086808 | МЕТА 18557 исп. Н | МЕТА | Абонентское устройство, RS485, настенное исполнение, предназначено для работы в системе обратной связи зон пожарного оповещения с помещением пожарного поста‑диспетчерской. Абонентское устройство работает совместно с пультом МЕТА 18740 или блоком связи МЕТА 17560. АУ предназначен для непрерывной круглосуточной работы в помещениях с регулируемыми климатическими условиями без непосредственного воздействия солнечных лучей, осадков, ветра, песка и пыли, отсутствия конденсации влаги при изменениях температуры воздуха от +5 до +40 °С. | 23265 | 22799.7
00-00086809 | МЕТА 18557 исп. У | МЕТА | Абонентское устройство, RS485, уличное исполнение, предназначено для работы в системе обратной связи зон пожарного оповещения с помещением пожарного поста‑диспетчерской. Абонентское устройство работает совместно с пультом МЕТА 18740 или блоком связи МЕТА 17560. АУ предназначен для непрерывной круглосуточной работы в помещениях с регулируемыми климатическими условиями без непосредственного воздействия солнечных лучей, осадков, ветра, песка и пыли, отсутствия конденсации влаги при изменениях температуры воздуха от +5 до +40 °С. | 25588 | 25076.24
00-00139026 | МЕТА 18557 исп.МГН-В | МЕТА | Абонентское устройство цифровое (для маломобильных групп населения, врезное исполнение.) предназначено для работы в системе обратной связи зон пожарного оповещения с помещением пожарного поста‑диспетчерской (СОУЭ 4 и 5 типа), а также для связи с зонами МГН, работает совместно с пультом МЕТА 18740. | 21759 | 21323.82
00-00035423 | МЕТА 18580-16 | МЕТА | Пульт микрофонный на 16 зон, предназначен для работы совместно с прибором управления оповещением МЕТА 7123, МЕТА 17820 (17821). МП обеспечивает возможность речевого оповещения от микрофона и подачу сигнала оповещения «СИРЕНА». Микрофонный пульт МЕТА 18580 предназначена для работы на столе По защищенности от воздействия окружающей среды МП соответствует обыкновенному исполнению по ГОСТ 12997. МП предназначен для непрерывной круглосуточной работы в помещениях с регулируемыми климатическими условиями без непосредственного воздействия солнечных лучей, осадков, ветра, песка и пыли, отсутствия конденсации влаги при: - изменениях температуры воздуха от +5 до +40 °С; - относительной влажности окружающего воздуха до 95% при температуре 40°С и более низких температурах без конденсации влаги; - атмосферном давлении от 84 до 107 кПа (от 630 до800 мм рт.ст.). | 55972 | 54852.56
00-00048687 | МЕТА 18580-24 | МЕТА | Пульт микрофонный на 24 зоны, предназначен для работы совместно с прибором управления оповещением МЕТА 7123, МЕТА 17820 (17821). МП обеспечивает возможность речевого оповещения от микрофона и подачу сигнала оповещения «СИРЕНА». Микрофонный пульт МЕТА 18580 предназначена для работы на столе По защищенности от воздействия окружающей среды МП соответствует обыкновенному исполнению по ГОСТ 12997. МП предназначен для непрерывной круглосуточной работы в помещениях с регулируемыми климатическими условиями без непосредственного воздействия солнечных лучей, осадков, ветра, песка и пыли, отсутствия конденсации влаги при: - изменениях температуры воздуха от +5 до +40 °С; - относительной влажности окружающего воздуха до 95% при температуре 40°С и более низких температурах без конденсации влаги; - атмосферном давлении от 84 до 107 кПа (от 630 до800 мм рт.ст.). | 62927 | 61668.46
00-00048688 | МЕТА 18580-32 | МЕТА | Пульт микрофонный на 32 зоны, предназначен для работы совместно с прибором управления оповещением МЕТА 7123, МЕТА 17820 (17821). МП обеспечивает возможность речевого оповещения от микрофона и подачу сигнала оповещения «СИРЕНА». Микрофонный пульт МЕТА 18580 предназначена для работы на столе По защищенности от воздействия окружающей среды МП соответствует обыкновенному исполнению по ГОСТ 12997. МП предназначен для непрерывной круглосуточной работы в помещениях с регулируемыми климатическими условиями без непосредственного воздействия солнечных лучей, осадков, ветра, песка и пыли, отсутствия конденсации влаги при: - изменениях температуры воздуха от +5 до +40 °С; - относительной влажности окружающего воздуха до 95% при температуре 40°С и более низких температурах без конденсации влаги; - атмосферном давлении от 84 до 107 кПа (от 630 до800 мм рт.ст.). | 70752 | 69336.96
00-00048689 | МЕТА 18580-40 | МЕТА | Пульт микрофонный на 40 зон, предназначен для работы совместно с прибором управления оповещением МЕТА 7123, МЕТА 17820 (17821). МП обеспечивает возможность речевого оповещения от микрофона и подачу сигнала оповещения «СИРЕНА». Микрофонный пульт МЕТА 18580 предназначена для работы на столе По защищенности от воздействия окружающей среды МП соответствует обыкновенному исполнению по ГОСТ 12997. МП предназначен для непрерывной круглосуточной работы в помещениях с регулируемыми климатическими условиями без непосредственного воздействия солнечных лучей, осадков, ветра, песка и пыли, отсутствия конденсации влаги при: - изменениях температуры воздуха от +5 до +40 °С; - относительной влажности окружающего воздуха до 95% при температуре 40°С и более низких температурах без конденсации влаги; - атмосферном давлении от 84 до 107 кПа (от 630 до800 мм рт.ст.). | 90180 | 88376.4
00-00026182 | МЕТА 18580-8 | МЕТА | Пульт микрофонный на 8 зон, предназначен для работы совместно с прибором управления оповещением МЕТА 7123, МЕТА 17820 (17821). МП обеспечивает возможность речевого оповещения от микрофона и подачу сигнала оповещения «СИРЕНА». Микрофонный пульт МЕТА 18580 предназначена для работы на столе По защищенности от воздействия окружающей среды МП соответствует обыкновенному исполнению по ГОСТ 12997. МП предназначен для непрерывной круглосуточной работы в помещениях с регулируемыми климатическими условиями без непосредственного воздействия солнечных лучей, осадков, ветра, песка и пыли, отсутствия конденсации влаги при: - изменениях температуры воздуха от +5 до +40 °С; - относительной влажности окружающего воздуха до 95% при температуре 40°С и более низких температурах без конденсации влаги; - атмосферном давлении от 84 до 107 кПа (от 630 до800 мм рт.ст.). | 46042 | 45121.16
00-00086791 | МЕТА 18630-16 | МЕТА | Пульт микрофонный, 16 зон, предназначен для работы в составе системы оповещения, совместно с приборами МЕТА 17950/17951. Микрофонный пульт обеспечивает возможность речевого оповещения от микрофона и запуска в ручном режиме ранее записанного сообщения. Удаление микрофонного пульта от прибора оповещения до 1000 м. Питание микрофонного пульта осуществляется от приборов МЕТА 17950/17951. Внешнее питание не требуется. Микрофонный пульт МЕТА 18630 предназначена для работы на столе. | 63875 | 62597.5
00-00086792 | МЕТА 18630-24 | МЕТА | Пульт микрофонный , 24 зоны, предназначен для работы в составе системы оповещения, совместно с приборами МЕТА 17950/17951. Микрофонный пульт обеспечивает возможность речевого оповещения от микрофона и запуска в ручном режиме ранее записанного сообщения. Удаление микрофонного пульта от прибора оповещения до 1000 м. Питание микрофонного пульта осуществляется от приборов МЕТА 17950/17951. Внешнее питание не требуется. Микрофонный пульт МЕТА 18630 предназначена для работы на столе. | 73956 | 72476.88
00-00086793 | МЕТА 18630-32 | МЕТА | Пульт микрофонный, 32 зоны, предназначен для работы в составе системы оповещения, совместно с приборами МЕТА 17950/17951. Микрофонный пульт обеспечивает возможность речевого оповещения от микрофона и запуска в ручном режиме ранее записанного сообщения. Удаление микрофонного пульта от прибора оповещения до 1000 м. Питание микрофонного пульта осуществляется от приборов МЕТА 17950/17951. Внешнее питание не требуется. Микрофонный пульт МЕТА 18630 предназначена для работы на столе. | 81483 | 79853.34
00-00086794 | МЕТА 18630-40 | МЕТА | Пульт микрофонный, 40 зон, предназначен для работы в составе системы оповещения, совместно с приборами МЕТА 17950/17951. Микрофонный пульт обеспечивает возможность речевого оповещения от микрофона и запуска в ручном режиме ранее записанного сообщения. Удаление микрофонного пульта от прибора оповещения до 1000 м. Питание микрофонного пульта осуществляется от приборов МЕТА 17950/17951. Внешнее питание не требуется. Микрофонный пульт МЕТА 18630 предназначена для работы на столе. | 89710 | 87915.8
00-00086790 | МЕТА 18630-8 | МЕТА | Пульт микрофонный, 8 зон, предназначен для работы в составе системы оповещения, совместно с приборами МЕТА 17950/17951. Микрофонный пульт обеспечивает возможность речевого оповещения от микрофона и запуска в ручном режиме ранее записанного сообщения. Удаление микрофонного пульта от прибора оповещения до 1000 м. Питание микрофонного пульта осуществляется от приборов МЕТА 17950/17951. Внешнее питание не требуется. Микрофонный пульт МЕТА 18630 предназначена для работы на столе. | 56341 | 55214.18
00-00086796 | МЕТА 18740-16 | МЕТА | Пульт микрофонный, 16 зон, предназначен для создания двусторонней связи между помещениями пожарного поста диспетчерской и зонами пожарного оповещения в составе систем 4-го типа, управления эвакуацией диспетчерской связи, в том числе для связи МГН. Применение микрофонного пульта в составе системы оповещения и управления эвакуацией людей при пожаре позволяет в полном объеме выполнить требования предъявляемые к СОУЭ 4‑5 типа согласно свода правил СП 3.13130.2009 «Системы противопожарной защиты. Система оповещения и управления эвакуацией людей при пожаре. Требования пожарной безопасности». | 64712 | 63417.76
00-00086797 | МЕТА 18740-24 | МЕТА | Пульт микрофонный , 24 зоны, предназначен для создания двусторонней связи между помещениями пожарного поста диспетчерской и зонами пожарного оповещения в составе систем 4-го типа, управления эвакуацией диспетчерской связи, в том числе для связи МГН. Применение микрофонного пульта в составе системы оповещения и управления эвакуацией людей при пожаре позволяет в полном объеме выполнить требования предъявляемые к СОУЭ 4‑5 типа согласно свода правил СП 3.13130.2009 «Системы противопожарной защиты. Система оповещения и управления эвакуацией людей при пожаре. Требования пожарной безопасности». | 74135 | 72652.3
00-00086798 | МЕТА 18740-32 | МЕТА | Пульт микрофонный, 32 зоны, предназначен для создания двусторонней связи между помещениями пожарного поста диспетчерской и зонами пожарного оповещения в составе систем 4-го типа, управления эвакуацией диспетчерской связи, в том числе для связи МГН. Применение микрофонного пульта в составе системы оповещения и управления эвакуацией людей при пожаре позволяет в полном объеме выполнить требования предъявляемые к СОУЭ 4‑5 типа согласно свода правил СП 3.13130.2009 «Системы противопожарной защиты. Система оповещения и управления эвакуацией людей при пожаре. Требования пожарной безопасности». | 82010 | 80369.8
00-00086799 | МЕТА 18740-40 | МЕТА | Пульт микрофонный, 40 зон, предназначен для создания двусторонней связи между помещениями пожарного поста диспетчерской и зонами пожарного оповещения в составе систем 4-го типа, управления эвакуацией диспетчерской связи, в том числе для связи МГН. Применение микрофонного пульта в составе системы оповещения и управления эвакуацией людей при пожаре позволяет в полном объеме выполнить требования предъявляемые к СОУЭ 4‑5 типа согласно свода правил СП 3.13130.2009 «Системы противопожарной защиты. Система оповещения и управления эвакуацией людей при пожаре. Требования пожарной безопасности». | 93543 | 91672.14
00-00086795 | МЕТА 18740-8 | МЕТА | Пульт микрофонный, 8 зон, предназначен для создания двусторонней связи между помещениями пожарного поста диспетчерской и зонами пожарного оповещения в составе систем 4-го типа, управления эвакуацией диспетчерской связи, в том числе для связи МГН. Применение микрофонного пульта в составе системы оповещения и управления эвакуацией людей при пожаре позволяет в полном объеме выполнить требования предъявляемые к СОУЭ 4‑5 типа согласно свода правил СП 3.13130.2009 «Системы противопожарной защиты. Система оповещения и управления эвакуацией людей при пожаре. Требования пожарной безопасности». | 59241 | 58056.18
00-00048690 | МЕТА 19016 | МЕТА | Блок управления световыми оповещателями предназначен для питания, управления и контроля исправности пятью линиями световых эвакуационных знаков пожарной безопасности, выполненных на излучающих светодиодах (световые оповещатели (СО), а также линий связи с ними. Применение блока в составе системы оповещения и управления эвакуацией людей при пожаре (далее - СОУЭ) позволяет в полном объеме выполнить требования п.5.1 и п.5.2 свода правил СП 3.13130.2009 «Системы противопожарной защиты. Система оповещения и управления эвакуацией людей при пожаре. Требования пожарной безопасности». Прибор соответствует требованиям, предъявляемым к приборам управления пожарным в ГОСТ Р 53325-2009 «Техника пожарная. Технические средства пожарной автоматики. Общие технические требования. Методы испытаний». По защищенности от воздействия окружающей среды БУ соответствует обыкновенному исполнению по ГОСТ Р 52931. Степень защиты, обеспечиваемая оболочкой прибора, IP41 по ГОСТ 14254. БУ предназначен для непрерывной | 48433 | 47464.34
00-00048691 | МЕТА 19426 | МЕТА | Коммутатор пультов (до 8 пультов), предназначен для подключения восьми пультов типа МЕТА 18580 к приборам управления оповещением МЕТА 17820, МЕТА17821, МЕТА 19830 или МЕТА 7122М. По защищенности от воздействия окружающей среды КП соответствует обыкновенному исполнению по ГОСТ Р 52931. Степень защиты, обеспечиваемая оболочкой прибора, IP41 по ГОСТ 14254. КП предназначен для непрерывной круглосуточной работы в помещениях с регулируемыми климатическими условиями без непосредственного воздействия солнечных лучей, осадков, ветра, песка и пыли, отсутствия конденсации влаги при: - изменениях температуры воздуха от +5 до +40°С; - относительной влажности окружающего воздуха до 95% при температуре 40°С и более низких температурах без конденсации влаги; - атмосферном давлении от 84 до 107кПа (от 630 до 800 мм рт.ст.). Конструкция КП не предусматривает его эксплуатацию в условиях воздействия агрессивных сред и во взрывоопасных помещениях. | 108927 | 106748.46
00-00032392 | МЕТА 19555 | МЕТА | Блок связи, на 10 каналов, в комплекте а тангентой, рэковое исполнение, предназначен для обеспечения двухсторонней полудуплексной связи постов связи зон пожарного оповещения с диспетчером в составе приборов управления оповещателями (ППУ) и других технических средств систем оповещения, управления эвакуацией и диспетчерской связи. По защищенности от воздействия окружающей среды БC соответствует обыкновенному исполнению по ГОСТ Р 52931. Степень защиты, обеспечиваемая оболочкой прибора, IP41 по ГОСТ 14254. БC предназначен для непрерывной круглосуточной работы в помещениях с регулируемыми климатическими условиями без непосредственного воздействия солнечных лучей, осадков, ветра, песка и пыли, отсутствия конденсации влаги при: - изменениях температуры воздуха от +5 до +40С; - относительной влажности окружающего воздуха до 95% при температуре 40С и более низких температурах без конденсации влаги; Конструкция БC не предусматривает его эксплуатацию в условиях воздействия агрессивных сред и во | 86171 | 84447.58
00-00047640 | МЕТА 19556 | МЕТА | Блок расширения, на 10 каналов, рэковое исполнение, предназначен для расширения возможностей блока связи МЕТА 19555(17555) по количеству подключаемых абонентских устройств (АУ). По защищенности от воздействия окружающей среды БР соответствует обыкновенному исполнению по ГОСТ Р 52931. Степень защиты, обеспечиваемая оболочкой прибора, IP41 по ГОСТ 14254. БР предназначен для непрерывной круглосуточной работы в помещениях с регулируемыми климатическими условиями без непосредственного воздействия солнечных лучей, осадков, ветра, песка и пыли, отсутствия конденсации влаги при: - изменениях температуры воздуха от +5 до +40°С; - относительной влажности окружающего воздуха до 95% при температуре 40°С и более низких температурах без конденсации влаги; - атмосферном давлении от 84 до 107 кПа (от 630 до 800 мм рт.ст.). Конструкция БР не предусматривает его эксплуатацию в условиях воздействия агрессивных сред и во взрывоопасных помещениях. | 79394 | 77806.12
00-00086803 | МЕТА 19560 | МЕТА | Блок предназначен для подключения аналоговых абонентских устройств в общую сеть диспетчерской связи или системы обратной связи при пожаре. Блок выполняет функции контроля линий связи с АУ, передачу звука с АУ на пульт и обратно. Подает питание на клемму светового табло при вызове с АУ с последующим снятием при замыкании сухого контакта «сброс» на соответствующем адресе. | 76207 | 74682.86
00-00048693 | МЕТА 19580-16 | МЕТА | Селектор зон оповещения на 16 зон, предназначен для работы совместно с прибором управления оповещением МЕТА 19830 (17821). СЗ обеспечивает возможность речевого оповещения от микрофона и подачу сигнала оповещения «СИРЕНА». Селектор зон МЕТА 19580 предназначена для работы в шкафу РЭК 19” По защищенности от воздействия окружающей среды СЗ соответствует обыкновенному исполнению по ГОСТ 12997. СЗ предназначен для непрерывной круглосуточной работы в помещениях с регулируемыми климатическими условиями без непосредственного воздействия солнечных лучей, осадков, ветра, песка и пыли, отсутствия конденсации влаги при: - изменениях температуры воздуха от +5 до +40 С; - относительной влажности окружающего воздуха до 95% при температуре 40С и более низких температурах без конденсации влаги; - атмосферном давлении от 84 до 107 кПа (от 630 до800 мм рт.ст.). | 74259 | 72773.82
00-00048694 | МЕТА 19580-24 | МЕТА | Селектор зон оповещения на 24 зоны, предназначен для работы совместно с прибором управления оповещением МЕТА 19830 (17821). СЗ обеспечивает возможность речевого оповещения от микрофона и подачу сигнала оповещения «СИРЕНА». Селектор зон МЕТА 19580 предназначена для работы в шкафу РЭК 19” По защищенности от воздействия окружающей среды СЗ соответствует обыкновенному исполнению по ГОСТ 12997. СЗ предназначен для непрерывной круглосуточной работы в помещениях с регулируемыми климатическими условиями без непосредственного воздействия солнечных лучей, осадков, ветра, песка и пыли, отсутствия конденсации влаги при: - изменениях температуры воздуха от +5 до +40 С; - относительной влажности окружающего воздуха до 95% при температуре 40С и более низких температурах без конденсации влаги; - атмосферном давлении от 84 до 107 кПа (от 630 до800 мм рт.ст.). | 89382 | 87594.36
00-00048695 | МЕТА 19580-32 | МЕТА | Селектор зон оповещения на 32 зоны, предназначен для работы совместно с прибором управления оповещением МЕТА 19830 (17821). СЗ обеспечивает возможность речевого оповещения от микрофона и подачу сигнала оповещения «СИРЕНА». Селектор зон МЕТА 19580 предназначена для работы в шкафу РЭК 19” По защищенности от воздействия окружающей среды СЗ соответствует обыкновенному исполнению по ГОСТ 12997. СЗ предназначен для непрерывной круглосуточной работы в помещениях с регулируемыми климатическими условиями без непосредственного воздействия солнечных лучей, осадков, ветра, песка и пыли, отсутствия конденсации влаги при: - изменениях температуры воздуха от +5 до +40 С; - относительной влажности окружающего воздуха до 95% при температуре 40С и более низких температурах без конденсации влаги; - атмосферном давлении от 84 до 107 кПа (от 630 до800 мм рт.ст.). | 95527 | 93616.46
00-00048696 | МЕТА 19580-40 | МЕТА | Селектор зон оповещения на 40 зон, предназначен для работы совместно с прибором управления оповещением МЕТА 19830 (17821). СЗ обеспечивает возможность речевого оповещения от микрофона и подачу сигнала оповещения «СИРЕНА». Селектор зон МЕТА 19580 предназначена для работы в шкафу РЭК 19” По защищенности от воздействия окружающей среды СЗ соответствует обыкновенному исполнению по ГОСТ 12997. СЗ предназначен для непрерывной круглосуточной работы в помещениях с регулируемыми климатическими условиями без непосредственного воздействия солнечных лучей, осадков, ветра, песка и пыли, отсутствия конденсации влаги при: - изменениях температуры воздуха от +5 до +40 С; - относительной влажности окружающего воздуха до 95% при температуре 40С и более низких температурах без конденсации влаги; - атмосферном давлении от 84 до 107 кПа (от 630 до800 мм рт.ст.). | 103907 | 101828.86
00-00048692 | МЕТА 19580-8 | МЕТА | Селектор зон оповещения на 8 зон, предназначен для работы совместно с прибором управления оповещением МЕТА 19830 (17821). СЗ обеспечивает возможность речевого оповещения от микрофона и подачу сигнала оповещения «СИРЕНА». Селектор зон МЕТА 19580 предназначена для работы в шкафу РЭК 19” По защищенности от воздействия окружающей среды СЗ соответствует обыкновенному исполнению по ГОСТ 12997. СЗ предназначен для непрерывной круглосуточной работы в помещениях с регулируемыми климатическими условиями без непосредственного воздействия солнечных лучей, осадков, ветра, песка и пыли, отсутствия конденсации влаги при: - изменениях температуры воздуха от +5 до +40 С; - относительной влажности окружающего воздуха до 95% при температуре 40С и более низких температурах без конденсации влаги; - атмосферном давлении от 84 до 107 кПа (от 630 до800 мм рт.ст.). | 64217 | 62932.66
00-00086786 | МЕТА 19630-16 | МЕТА | Селектор зон предназначен для работы совместно с прибором управления оповещением МЕТА 19960, МЕТА 17950/17951. Селектор зон обеспечивает возможность речевого оповещения от микрофона и запуска в ручном режиме ранее записанного сообщения. Селектор зон МЕТА 19630 предназначен для монтажа в 19“ стойку. | 80687 | 79073.26
00-00086787 | МЕТА 19630-24 | МЕТА | Селектор зон предназначен для работы совместно с прибором управления оповещением МЕТА 19960, МЕТА 17950/17951. Селектор зон обеспечивает возможность речевого оповещения от микрофона и запуска в ручном режиме ранее записанного сообщения. Селектор зон МЕТА 19630 предназначен для монтажа в 19“ стойку. | 94915 | 93016.7
00-00086788 | МЕТА 19630-32 | МЕТА | Селектор зон предназначен для работы совместно с прибором управления оповещением МЕТА 19960, МЕТА 17950/17951. Селектор зон обеспечивает возможность речевого оповещения от микрофона и запуска в ручном режиме ранее записанного сообщения. Селектор зон МЕТА 19630 предназначен для монтажа в 19“ стойку. | 108369 | 106201.62
00-00086789 | МЕТА 19630-40 | МЕТА | Селектор зон предназначен для работы совместно с прибором управления оповещением МЕТА 19960, МЕТА 17950/17951. Селектор зон обеспечивает возможность речевого оповещения от микрофона и запуска в ручном режиме ранее записанного сообщения. Селектор зон МЕТА 19630 предназначен для монтажа в 19“ стойку. | 123919 | 121440.62
00-00086785 | МЕТА 19630-8 | МЕТА | Селектор зон предназначен для работы совместно с прибором управления оповещением МЕТА 19960, МЕТА 17950/17951. Селектор зон обеспечивает возможность речевого оповещения от микрофона и запуска в ручном режиме ранее записанного сообщения. Селектор зон МЕТА 19630 предназначен для монтажа в 19“ стойку. | 69303 | 67916.94
00-00086804 | МЕТА 19661 | МЕТА | Блок усиления предназначен для трансляции сигнала оповещения с Пульта Микрофонного на громкоговорители; БУ МЕТА 19661 предназначен для установки в телекоммуникационный шкаф или аппаратную стойку типа 19" RACK; 8 линий; линия 30В; 100 Вт; длина линии не более 300 м; 482х300х88 мм 4,2 кг | 88374 | 86606.52
00-00048697 | МЕТА 19830 | МЕТА | Блок центральный 8 зон, предназначен для работы в составе прибора пожарного управления оповещением и является основным блоком в этом приборе. При возникновении пожара и других чрезвычайных ситуаций (ЧС), введения степеней готовности Гражданской обороны (ГО) ЦБ обеспечивает трансляцию речевых сигналов оповещения и специального звукового сигнала СИРЕНА. Центральные блоки МЕТА 17820 и МЕТА17821 отличаются только мощностью усилителя и предназначены для установки на стену. Центральный блок МЕТА 19830 предназначен для установки в шкафы типа RACK 19”. Усилителя мощности он не имеет. По защищенности от воздействия окружающей среды ЦБ соответствуют обыкновенному исполнению по ГОСТ 12997. Степень защиты, обеспечиваемая оболочкой составных частей аппаратуры, IP41 по ГОСТ 14254. ЦБ рассчитаны на непрерывную круглосуточную работу в помещениях с регулируемыми климатическими условиями без непосредственного воздействия солнечных лучей, осадков, ветра, песка и пыли, в отсутствии конденсации влаги при: | 134005 | 131324.9
00-00086784 | МЕТА 19960 | МЕТА | Блок центральный, 8 зон, Ethernet, предназначен для автоматического и ручного оповещения о пожаре и других чрезвычайных ситуациях. Прибор устанавливается в учебных, торговых, медицинских, спортивных, административных и других учреждениях с массовым пребыванием людей. | 140222 | 137417.56
00-00048731 | МЕТА 2620 | МЕТА | Мегафон с выносным микрофоном, 20 Вт, предназначен для озвучивания массовых мероприятий на открытых пространствах и подачи звукового сигнала типа «сирена». Преимуществом данной модели электромегафона, является выносной микрофон (тангента), что позволяет устанавливать большую громкость электромегафона. В комплект входит кабель питания от «прикуривателя» автомобиля и плечевой ремень. | 6511 | 6380.78
00-00048737 | МЕТА 6206 | МЕТА | Аттенюатор предназначен для работы в составе сетей проводного трансляционного вещания и оповещения и регулирует уровень громкости акустических систем. Аттенюатор может эксплуатироваться при: температуре воздуха от -10 до +55С; относительной влажности воздуха до 93% при температуре не выше 40С; атмосферном давлении 84-106 кПа. | 2138 | 2095.24
00-00048827 | МЕТА 6634 | МЕТА | Блок акустический потолочный 2-х полосный, (100В; 20/10/5Вт), предназначен для: - воспроизведения речевых сообщений в системах озвучивания; - речевого оповещения о пожаре и других чрезвычайных ситуаций; - трансляции специальных звуковых сигналов. Блок акустический МЕТА 6634 может эксплуатироваться в условиях: температура воздуха от -10 до +55С; относительная влажность воздуха до 93% при температуре не выше 40С; атмосферное давление 84-106 кПа. Степень защиты ОПР, обеспечиваемая оболочкой – IP 41. | 4102.84 | 4020.78
00-00086810 | МЕТА 7019 | МЕТА | Повторитель интерфейса, предназначен для: – увеличения длины ЛС между устройствами «МЕТА», которые обмениваются данными по интерфейсу RS-485; – увеличение количества устройств, находящихся в цепи обмена данными по интерфейсу RS-485. | Уточняйте у менеджера | Уточняйте у менеджера
00-00048298 | МЕТА 7122 М | МЕТА | Блок центральный 8 зон, 200Вт, до 2-х микрофонных пультов, предназначен для трансляции сигналов оповещения звуковой частоты в составе пожарных систем оповещения и управления эвакуацией на крупных промышленных предприятиях, торговых, медицинских и спортивных комплексах, в гражданских зданиях, сооружениях и различных учреждениях с массовым пребыванием людей. ЦБ МЕТА 7122М является основным блоком составе прибора пожарного управления оповещением. При возникновении пожара и других чрезвычайных ситуаций (ЧС), введения степеней готовности Гражданской обороны (ГО) ЦБ обеспечивает трансляцию речевых сигналов оповещения и специального звукового сигнала «ВНИМАНИЕ ВСЕМ» (СИРЕНА). По защищенности от воздействия окружающей среды ЦБ соответствуют обыкновенному исполнению по ГОСТ 12997. Степень защиты, обеспечиваемая оболочкой составных частей аппаратуры, IP41 по ГОСТ 14254. ЦБ рассчитан на непрерывную круглосуточную работу в помещениях с регулируемыми климатическими условиями без непосредственного в | 142376 | 139528.48
00-00048738 | МЕТА 7129 | МЕТА | Усилитель трансляционный с микрофоном-тангентой, предназначен для усиления сигналов звуковой частоты по мощности. 2.2. Усилитель рассчитан на работу в отапливаемых помещениях при климатических условиях: температуре окружающего воздуха от 278 до 313 К (от 5 до 40 С); относительной влажности воздуха не более 98% при температуре не выше 318 К (45С); атмосферном давлении от 84 до 107 кПа (от 630 до800 мм рт.ст.). | 52148 | 51105.04
00-00048740 | МЕТА 7205 | МЕТА | Устройство согласования, предназначено длч работы в составе комплексов аппаратуры сетей проводного вещания о оповещения. УС выполняет следующие функции: согласование уровня сигнала входных и выходных цепей звукоусилительной аппаратуры. гальваническая развязка входных и выходных цепей звукоусилительной аппаратуры. симметрирование входных и выходных трактов звукоусилительной аппаратуры. УС выпускается в нескольких вариантах исполнения, имеющих индексы 00-ХХ, с характеристиками перечисленными в паспорте изделия. | 8859 | 8681.82
00-00048698 | МЕТА 7314 | МЕТА | Медиаконвертер, предназначен для передачи по сети Ethernet 10/100Mbit G.711,широковещательных программ и голосовых команд оператора по зонам аппаратуры МЕТА,По защищенности от воздействия окружающей среды МК соответствует обыкновенному исполнению по ГОСТ,12997 Степень защиты, обеспечиваемая оболочкой, IP41 по ГОСТ 14254,МК предназначен для непрерывной круглосуточной работы в помещениях с регулируемыми климатическими,условиями без непосредственного воздействия солнечных лучей, осадков, ветра, песка и пыли, отсутствия,- изменениях температуры воздуха от 5 до +45 °С;,- относительной влажности окружающего воздуха до 95% при температуре 40°С и более низких температурах,- атмосферном давлении от 75 до 107 кПа (от 600 до800 мм рт.ст.). | 89088 | 87306.24
00-00048742 | МЕТА 7451 | МЕТА | Щит выходной коммутации с грозозащитой на 12 линий, предназначен для работы в составе комплексов аппаратуры сетей проводного трансляционного вещания и оповещения. ЩВК выполняет следующие функции: подключение трансляционных линий к усилителю (усилителям); световая индикация наличия сигнала в подключенных линиях; грозозащита (только для МЕТА 7451, МЕТА 7454, МЕТА 7456). Эксплуатация устройства предусматривается в помещении с температурой окружающего воздуха от +10 до +35 С при отсутствии в воздухе паров щелочей и кислот и относительной влажности воздуха до 80% при температуре +25 С. | 62329 | 61082.42
00-00048743 | МЕТА 7452 | МЕТА | Щит выходной коммутации с грозозащитой на 12 линий, выход на контроль, предназначен для работы в составе комплексов аппаратуры сетей проводного трансляционного вещания и оповещения. Использование ЩВК предусматривается совместно с блоком контроля линий (далее БКЛ) МЕТА 9001. ЩВК выполняет следующие функции: подключение трансляционных линий к усилителю (усилителям); световая индикация наличия сигнала в подключенных линиях; подключение трансляционных линий к БКЛ для измерения входного сопротивления, сопротивления изоляции и звукового контроля транслируемого сигнала; грозозащита. Эксплуатация устройства предусматривается в помещении с температурой окружающего воздуха от +5° до +40° С при отсутствии в воздухе паров щелочей и кислот и относительной влажности воздуха до 80% при температуре +25° С. | 135511 | 132800.78
00-00048744 | МЕТА 7454 | МЕТА | Щит выходной коммутации с грозозащитой на 8 линий, предназначен для работы в составе комплексов аппаратуры сетей проводного трансляционного вещания и оповещения. ЩВК выполняет следующие функции: подключение трансляционных линий к усилителю (усилителям); световая индикация наличия сигнала в подключенных линиях; грозозащита (только для МЕТА 7451, МЕТА 7454, МЕТА 7456). Эксплуатация устройства предусматривается в помещении с температурой окружающего воздуха от +10 до +35 С при отсутствии в воздухе паров щелочей и кислот и относительной влажности воздуха до 80% при температуре +25 С. | 52304 | 51257.92
00-00048745 | МЕТА 7462 | МЕТА | Щит входных линий (6 разъёмов XLR) | 17159 | 16815.82
00-00048746 | МЕТА 7463 | МЕТА | Щит входных линий (12 разъёмов XLR) | 37278 | 36532.44
00-00048749 | МЕТА 7480 | МЕТА | Щит выходных линий с грозозащитой на 12 линий, предназначен для работы в составе комплексов аппаратуры сетей проводного трансляционного вещания и,оповещения.,ЩВЛ выполняет следующие функции:,- подключение трансляционных линий к усилителю (усилителям);,- грозозащита (только для МЕТА 7476, МЕТА 7478, МЕТА 7480).,ЩВЛ предназначены для непрерывной круглосуточной работы в помещениях с регулируемыми,климатическими условиями без непосредственного воздействия солнечных лучей, осадков, ветра, песка и пыли,,отсутствия конденсации влаги при:,- изменениях температуры воздуха от +5 до +40 С;,- относительной влажности окружающего воздуха до 95% при температуре 40С и более низких температурах,без конденсации влаги;,- атмосферном давлении от 84 до 107 кПа (от 630 до800 мм рт.ст.). | 68691 | 67317.18
00-00105538 | МЕТА 7520 | МЕТА | Устройство предназначено для сброса сигнала «Вызов». Используется в составе системы обратной связи для МГН на базе микрофонного пульта МЕТА 18740. Подключается непосредственно к абонентскому устройству МЕТА 18557 исп. МГН или к блоку связи МЕТА 17560. МЕТА 7520 выполнено с учетом требований ГОСТ Р 51671-2020 “Средства связи и информации технические общего пользования, доступные для инвалидов. Классификация. Требования доступности и безопасности”. | 5754 | 5638.92
00-00105539 | МЕТА 7521 | МЕТА | Устройство вызова предназначено для облегчения вызова диспетчера людьми с ограниченными возможностями. Используется в составе системы обратной связи для МГН на базе микрофонного пульта МЕТА 18740. Подключается непосредственно к абонентскому устройству МЕТА 18557 исп. МГН. МЕТА 7521 выполнено с учетом требований п.п 7.2.3.3 ГОСТ Р 51671-2020 “Средства связи и информации технические общего пользования, доступные для инвалидов. Классификация. Требования доступности и безопасности”. | 8268 | 8102.64
00-00048829 | МЕТА 7650 | МЕТА | Громкоговоритель рупорный 2-х полосный, (100В; 50/25/12,5/9Вт), предназначен для высококачественного воспроизведения речевых сообщений,,музыкальных программ и специальных звуковых сигналов в составе стационарных,звукоусилительных комплексов в помещениях и на открытом пространстве.,Громкоговорители могут эксплуатироваться при температуре окружающего,воздуха от минус 50С до плюс 55С и влажности воздуха до 93% при температуре не,выше 40С. Корпус ГР изготовлен из пластика АВS.,Степень защиты громкоговорителя, обеспечиваемая оболочкой - IP 65. | 15169.88 | 14866.49
00-00048830 | МЕТА 7660 BT | МЕТА | Акустическая система 2-х полосная (100В; 30/15/7,5/3,75Вт; 8Ом; 160-18000 Гц., черный, предназначена для: - воспроизведения музыкальных и речевых сигналов в системах озвучивания; - речевого оповещения о пожаре и других чрезвычайных ситуаций; - трансляции специальных звуковых сигналов. Система акустическая двухполосная МЕТА 7660 наряду с дополнительным высочастотным громкоговорителем имеет низкочастотный фазоинвертор, благодаря которому эффективно воспроизводит низкочастотные составляющие спектра звуковых сигналов. Система выпускается в корпусах белого (WT) и чёрного (BT) цветов. Система акустическая двухполосная может эксплуатироваться в условиях: температура воздуха от -10 до +50С; относительная влажность воздуха до 93% при температуре не выше 40С; атмосферное давление 84-106 кПа. Степень защиты ОПР, обеспечиваемая оболочкой – IP 41. | 8149.6 | 7986.6
00-00048831 | МЕТА 7663 | МЕТА | Звуковой прожектор 20/10/5Вт, 100В,d=177х245мм, 100-17000Гц,2кг, предназначен для воспроизведения: речевых сообщений, музыкальных программ и специальных звуковых сигналов в составе стационарных звукоусилительных комплексов в помещениях и на открытом пространстве. Звуковой прожектор МЕТА 7663 исполнение 3 может применяться в системах с контролем состояния линии постоянным током. Звуковой прожектор может эксплуатироваться при температуре окружающего воздуха от минус 40С до плюс 55С и влажности воздуха до 93% при температуре не выше 40С. Степень защиты громкоговорителя, обеспечиваемая оболочкой - IP 55. | 5909.91 | 5791.71
00-00048751 | МЕТА 8160 М | МЕТА | Микшер-усилитель 60 Вт с USB/SD проигрывателем, применяется в качестве основного устройства локальных систем трансляционного вещания и оповещения для небольших объектов (АЗС, конференц-зал, актовый зал и пр.) и предназначены для усиления мощности электрических сигналов звукового диапазона внешних источников сигнала (микрофон, mp3-плеер, компьютер и т.д.). | Уточняйте у менеджера | Уточняйте у менеджера
00-00048752 | МЕТА 8510 | МЕТА | Пульт управления к МЕТА 9207, выполняет функцию устройства, преобразующего акустические колебания звуковой частоты в электрические сигналы для дальнейшего их усиления. Пульт предназначен для использования в системах речевого оповещения и диспетчерской связи совместно с блоком согласования МЕТА 9207 (далее Блок) и служит для передачи речевой информации и дистанционного включения генератора сирены Блока. Эксплуатация Пульта предусматривается в помещении с температурой окружающего воздуха от +10 до +35 С при отсутствии в воздухе паров щелочей и кислот и относительной влажности воздуха до 80% при температуре +25 С. | 44760 | 43864.8
00-00048753 | МЕТА 8546 | МЕТА | Пульт микрофонный (On /Off / On), предназначен для передачи речевой информации По защищенности от воздействия окружающей среды МП соответствует обыкновенному исполнению по ГОСТ 12997. МП предназначен для непрерывной круглосуточной работы в помещениях с регулируемыми климатическими условиями без непосредственного воздействия солнечных лучей, осадков, ветра, песка и пыли, отсутствия конденсации влаги при: - изменениях температуры воздуха от минус 10 до +45 С; - относительной влажности окружающего воздуха до 95% при температуре 40С и более низких температурах без конденсации влаги; - атмосферном давлении от 75 до 107 кПа (от 600 до800 мм рт.ст.). | 9316 | 9129.68
00-00048757 | МЕТА 9001 | МЕТА | Блок контроля линий, предназначен для работы в составе комплексов аппаратуры сетей проводного трансляционного вещания и оповещения. БКЛ служит для звукового контроля транслируемого сигнала и измерения входного сопротивления и сопротивления изоляции трансляционных линий. Использование блока предусматривается совместно со щитами выходной коммутации МЕТА 7452, МЕТА 7457, МЕТА 7458. | 110008 | 107807.84
00-00086811 | МЕТА 9019 | МЕТА | Повторитель интерфейса, предназначен для: – увеличения длины ЛС между устройствами «МЕТА», которые обмениваются данными по интерфейсу RS-485; – увеличение количества устройств, находящихся в цепи обмена данными по интерфейсу RS-485. | Уточняйте у менеджера | Уточняйте у менеджера
00-00048760 | МЕТА 9101 (100/50/25В) | МЕТА | Усилитель оконечный,125 Вт, 100/50/25 В, 50 - 16000Гц., 482х132х320 мм, 15 кг, предназначен для усиления сигналов звуковой частоты по мощности в составе станций проводного вещания в сетях городского, районного и местного трансляционного вещания. Усилитель соответствует нормам ОСТ 45.138-99 (Усилители оконечные станций проводного вещания). Усилитель рассчитан на непрерывную круглосуточную работу. Усилитель имеет схему автоматической регулировки усиления, обеспечивающую номинальное значение выходного напряжения при значительных перегрузках по входу. Усилитель является восстанавливаемым, контролируемым, обслуживаемым и многофункциональным устройством многоразового действия. По защищенности от воздействия окружающей среды усилители соответствует обыкновенному исполнению по ГОСТ 12997. Степень защиты оболочки усилителя IP30 по ГОСТ 14254. Усилитель рассчитан на работу в помещениях с регулируемыми климатическими условиями без непосредственного воздействия солнечных лучей, осадков, ветра, пес | 139201 | 136416.98
00-00048759 | МЕТА 9101 (120/60/30В) | МЕТА | Усилитель оконечный,125 Вт, 120/60/30 В, 50 — 16000Гц., 482х132х320 мм, 15 кг, предназначен для усиления сигналов звуковой частоты по мощности в составе станций проводного вещания в сетях городского, районного и местного трансляционного вещания. Усилитель соответствует нормам ОСТ 45.138-99 (Усилители оконечные станций проводного вещания). Усилитель рассчитан на непрерывную круглосуточную работу. Усилитель имеет схему автоматической регулировки усиления, обеспечивающую номинальное значение выходного напряжения при значительных перегрузках по входу. Усилитель является восстанавливаемым, контролируемым, обслуживаемым и многофункциональным устройством многоразового действия. По защищенности от воздействия окружающей среды усилители соответствует обыкновенному исполнению по ГОСТ 12997. Степень защиты оболочки усилителя IP30 по ГОСТ 14254. Усилитель рассчитан на работу в помещениях с регулируемыми климатическими условиями без непосредственного воздействия солнечных лучей, осадков, ветра, пес | 139201 | 136416.98
00-00048758 | МЕТА 9101 (240/120/60В) | МЕТА | Усилитель оконечный,125 Вт, 240/120/60 В, 50 — 16000Гц., 482х132х320 мм, 15 кг, предназначен для усиления сигналов звуковой частоты по мощности в составе станций проводного вещания в сетях городского, районного и местного трансляционного вещания. Усилитель соответствует нормам ОСТ 45.138-99 (Усилители оконечные станций проводного вещания). Усилитель рассчитан на непрерывную круглосуточную работу. Усилитель имеет схему автоматической регулировки усиления, обеспечивающую номинальное значение выходного напряжения при значительных перегрузках по входу. Усилитель является восстанавливаемым, контролируемым, обслуживаемым и многофункциональным устройством многоразового действия. По защищенности от воздействия окружающей среды усилители соответствует обыкновенному исполнению по ГОСТ 12997. Степень защиты оболочки усилителя IP30 по ГОСТ 14254. Усилитель рассчитан на работу в помещениях с регулируемыми климатическими условиями без непосредственного воздействия солнечных лучей, осадков, ветра, пе | 139201 | 136416.98
00-00048763 | МЕТА 9102 (100/50/25В) | МЕТА | Усилитель оконечный,250 Вт, 100/50/25 В, 50-16000Гц., 482х132х320 мм.,19 кг, предназначен для усиления сигналов звуковой частоты по мощности в составе станций проводного вещания в сетях городского, районного и местного трансляционного вещания. Усилитель соответствует нормам ОСТ 45.138-99 (Усилители оконечные станций проводного вещания). Усилитель рассчитан на непрерывную круглосуточную работу. Усилитель имеет схему автоматической регулировки усиления, обеспечивающую номинальное значение выходного напряжения при значительных перегрузках по входу. Усилитель является восстанавливаемым, контролируемым, обслуживаемым и многофункциональным устройством многоразового действия. По защищенности от воздействия окружающей среды усилители соответствует обыкновенному исполнению по ГОСТ 12997. Степень защиты оболочки усилителя IP30 по ГОСТ 14254. Усилитель рассчитан на работу в помещениях с регулируемыми климатическими условиями без непосредственного воздействия солнечных лучей, осадков, ветра, песка | 173993 | 170513.14
00-00048762 | МЕТА 9102 (120/60/30В) | МЕТА | Усилитель оконечный,250 Вт, 120/60/30 В, 50-16000Гц., 482х132х320 мм.,19 кг, предназначен для усиления сигналов звуковой частоты по мощности в составе станций проводного вещания в сетях городского, районного и местного трансляционного вещания. Усилитель соответствует нормам ОСТ 45.138-99 (Усилители оконечные станций проводного вещания). Усилитель рассчитан на непрерывную круглосуточную работу. Усилитель имеет схему автоматической регулировки усиления, обеспечивающую номинальное значение выходного напряжения при значительных перегрузках по входу. Усилитель является восстанавливаемым, контролируемым, обслуживаемым и многофункциональным устройством многоразового действия. По защищенности от воздействия окружающей среды усилители соответствует обыкновенному исполнению по ГОСТ 12997. Степень защиты оболочки усилителя IP30 по ГОСТ 14254. Усилитель рассчитан на работу в помещениях с регулируемыми климатическими условиями без непосредственного воздействия солнечных лучей, осадков, ветра, песка | 173993 | 170513.14
00-00048761 | МЕТА 9102 (240/120/60В) | МЕТА | Усилитель оконечный,250 Вт, 240/120/60 В, 50-16000Гц.,482х132х320 мм.,19 кг, предназначен для усиления сигналов звуковой частоты по мощности в составе станций проводного вещания в сетях городского, районного и местного трансляционного вещания. Усилитель соответствует нормам ОСТ 45.138-99 (Усилители оконечные станций проводного вещания). Усилитель рассчитан на непрерывную круглосуточную работу. Усилитель имеет схему автоматической регулировки усиления, обеспечивающую номинальное значение выходного напряжения при значительных перегрузках по входу. Усилитель является восстанавливаемым, контролируемым, обслуживаемым и многофункциональным устройством многоразового действия. По защищенности от воздействия окружающей среды усилители соответствует обыкновенному исполнению по ГОСТ 12997. Степень защиты оболочки усилителя IP30 по ГОСТ 14254. Усилитель рассчитан на работу в помещениях с регулируемыми климатическими условиями без непосредственного воздействия солнечных лучей, осадков, ветра, песка | 173993 | 170513.14
00-00048706 | МЕТА 9152 (100/25В) | МЕТА | Усилитель мощности 250 Вт, 100/25 В, предназначен для усиления мощности электрических сигналов звукового диапазона. По защищенности от воздействия окружающей среды УМ соответствует обыкновенному исполнению по ГОСТ 12997. УМ рассчитан на непрерывную круглосуточную работу в помещениях с регулируемыми климатическими условиями без непосредственного воздействия солнечных лучей, осадков, ветра, песка и пыли, отсутствия конденсации влаги при: - изменениях температуры воздуха от +5°С до +40 °С; - относительной влажности окружающего воздуха до 95% при температуре 40°С и более низких температурах без конденсации влаги; - атмосферном давлении от 84 до 107 кПа (от 630 до 800 мм рт.ст.). Конструкция УМ не предусматривает его эксплуатацию в условиях воздействия агрессивных сред и во взрывоопасных помещениях. | Уточняйте у менеджера | Уточняйте у менеджера
00-00048705 | МЕТА 9152 (120/30В) | МЕТА | Усилитель мощности 250 Вт, 120/30 В, предназначен для усиления мощности электрических сигналов звукового диапазона. По защищенности от воздействия окружающей среды УМ соответствует обыкновенному исполнению по ГОСТ 12997. УМ рассчитан на непрерывную круглосуточную работу в помещениях с регулируемыми климатическими условиями без непосредственного воздействия солнечных лучей, осадков, ветра, песка и пыли, отсутствия конденсации влаги при: - изменениях температуры воздуха от +5°С до +40 °С; - относительной влажности окружающего воздуха до 95% при температуре 40°С и более низких температурах без конденсации влаги; - атмосферном давлении от 84 до 107 кПа (от 630 до 800 мм рт.ст.). Конструкция УМ не предусматривает его эксплуатацию в условиях воздействия агрессивных сред и во взрывоопасных помещениях. | Уточняйте у менеджера | Уточняйте у менеджера
00-00048704 | МЕТА 9152 (240/120В) | МЕТА | Усилитель мощности 250 Вт, 240/120 В, предназначен для усиления мощности электрических сигналов звукового диапазона. По защищенности от воздействия окружающей среды УМ соответствует обыкновенному исполнению по ГОСТ 12997. УМ рассчитан на непрерывную круглосуточную работу в помещениях с регулируемыми климатическими условиями без непосредственного воздействия солнечных лучей, осадков, ветра, песка и пыли, отсутствия конденсации влаги при: - изменениях температуры воздуха от +5°С до +40 °С; - относительной влажности окружающего воздуха до 95% при температуре 40°С и более низких температурах без конденсации влаги; - атмосферном давлении от 84 до 107 кПа (от 630 до 800 мм рт.ст.). Конструкция УМ не предусматривает его эксплуатацию в условиях воздействия агрессивных сред и во взрывоопасных помещениях. | 129395 | 126807.1
00-00048709 | МЕТА 9153 (100/25В) | МЕТА | Усилитель мощности 125 Вт, 100/25 В, предназначен для усиления мощности электрических сигналов звукового диапазона. По защищенности от воздействия окружающей среды УМ соответствует обыкновенному исполнению по ГОСТ 12997. УМ рассчитан на непрерывную круглосуточную работу в помещениях с регулируемыми климатическими условиями без непосредственного воздействия солнечных лучей, осадков, ветра, песка и пыли, отсутствия конденсации влаги при: - изменениях температуры воздуха от +5°С до +40 °С; - относительной влажности окружающего воздуха до 95% при температуре 40°С и более низких температурах без конденсации влаги; - атмосферном давлении от 84 до 107 кПа (от 630 до 800 мм рт.ст.). Конструкция УМ не предусматривает его эксплуатацию в условиях воздействия агрессивных сред и во взрывоопасных помещениях. | 110474 | 108264.52
00-00048708 | МЕТА 9153 (120/30В) | МЕТА | Усилитель мощности 125 Вт, 120/30 В, предназначен для усиления мощности электрических сигналов звукового диапазона. По защищенности от воздействия окружающей среды УМ соответствует обыкновенному исполнению по ГОСТ 12997. УМ рассчитан на непрерывную круглосуточную работу в помещениях с регулируемыми климатическими условиями без непосредственного воздействия солнечных лучей, осадков, ветра, песка и пыли, отсутствия конденсации влаги при: - изменениях температуры воздуха от +5°С до +40 °С; - относительной влажности окружающего воздуха до 95% при температуре 40°С и более низких температурах без конденсации влаги; - атмосферном давлении от 84 до 107 кПа (от 630 до 800 мм рт.ст.). Конструкция УМ не предусматривает его эксплуатацию в условиях воздействия агрессивных сред и во взрывоопасных помещениях. | 110474 | 108264.52
00-00048707 | МЕТА 9153 (240/120В) | МЕТА | Усилитель мощности 125 Вт, 240/120 В, предназначен для усиления мощности электрических сигналов звукового диапазона. По защищенности от воздействия окружающей среды УМ соответствует обыкновенному исполнению по ГОСТ 12997. УМ рассчитан на непрерывную круглосуточную работу в помещениях с регулируемыми климатическими условиями без непосредственного воздействия солнечных лучей, осадков, ветра, песка и пыли, отсутствия конденсации влаги при: - изменениях температуры воздуха от +5°С до +40 °С; - относительной влажности окружающего воздуха до 95% при температуре 40°С и более низких температурах без конденсации влаги; - атмосферном давлении от 84 до 107 кПа (от 630 до 800 мм рт.ст.). Конструкция УМ не предусматривает его эксплуатацию в условиях воздействия агрессивных сред и во взрывоопасных помещениях. | 110474 | 108264.52
00-00048712 | МЕТА 9154 (100/50/25В) | МЕТА | Усилитель мощности 500Вт, 100/50/25 В, предназначен для усиления мощности электрических сигналов звукового диапазона. По защищенности от воздействия окружающей среды УМ соответствует обыкновенному исполнению по ГОСТ 12997. УМ рассчитан на непрерывную круглосуточную работу в помещениях с регулируемыми климатическими условиями без непосредственного воздействия солнечных лучей, осадков, ветра, песка и пыли, отсутствия конденсации влаги при: - изменениях температуры воздуха от +5°С до +40 °С; - относительной влажности окружающего воздуха до 95% при температуре 40°С и более низких температурах без конденсации влаги; - атмосферном давлении от 84 до 107 кПа (от 630 до 800 мм рт.ст.). Конструкция УМ не предусматривает его эксплуатацию в условиях воздействия агрессивных сред и во взрывоопасных помещениях. | 172793 | 169337.14
00-00048711 | МЕТА 9154 (120/60/30В) | МЕТА | Усилитель мощности 500Вт, 120/60/30 В, предназначен для усиления мощности электрических сигналов звукового диапазона. По защищенности от воздействия окружающей среды УМ соответствует обыкновенному исполнению по ГОСТ 12997. УМ рассчитан на непрерывную круглосуточную работу в помещениях с регулируемыми климатическими условиями без непосредственного воздействия солнечных лучей, осадков, ветра, песка и пыли, отсутствия конденсации влаги при: - изменениях температуры воздуха от +5°С до +40 °С; - относительной влажности окружающего воздуха до 95% при температуре 40°С и более низких температурах без конденсации влаги; - атмосферном давлении от 84 до 107 кПа (от 630 до 800 мм рт.ст.). Конструкция УМ не предусматривает его эксплуатацию в условиях воздействия агрессивных сред и во взрывоопасных помещениях. | 172793 | 169337.14
00-00048710 | МЕТА 9154 (240/120/60В) | МЕТА | Усилитель мощности 500Вт, 240/120/60 В, предназначен для усиления мощности электрических сигналов звукового диапазона. По защищенности от воздействия окружающей среды УМ соответствует обыкновенному исполнению по ГОСТ 12997. УМ рассчитан на непрерывную круглосуточную работу в помещениях с регулируемыми климатическими условиями без непосредственного воздействия солнечных лучей, осадков, ветра, песка и пыли, отсутствия конденсации влаги при: - изменениях температуры воздуха от +5°С до +40 °С; - относительной влажности окружающего воздуха до 95% при температуре 40°С и более низких температурах без конденсации влаги; - атмосферном давлении от 84 до 107 кПа (от 630 до 800 мм рт.ст.). Конструкция УМ не предусматривает его эксплуатацию в условиях воздействия агрессивных сред и во взрывоопасных помещениях. | 172793 | 169337.14
00-00048765 | МЕТА 9206 | МЕТА | Блок раздачи программ, 1 вход, 10 регулируемых выходов, выполняет функцию разветвителя выхода источника программ вещания. Сигнал источника программы подается на вход БРП «ВХОД» (общий для всех каналов), а снимается с независимых выходов каналов «ВЫХОД 1»  «ВЫХОД 10», имеющих собственные регуляторы коэффициента передачи. БРП предназначен для использования в составе аппаратуры звукоусиления. Эксплуатация устройства предусматривается в помещении с температурой окружающего воздуха от +10 до +35 С при отсутствии в воздухе паров щелочей и кислот и относительной влажности воздуха до 80% при температуре +25 С. | 78886 | 77308.28
00-00048766 | МЕТА 9207 | МЕТА | Блок согласования с аппаратурой JEDIA, предназначен для работы в составе аппаратуры систем оповещения, в составе системы МЕТА совместно с прибором управления оповещением МЕТА 9401 БС позволяет переключать комплекс аппаратуры в режим общего оповещения как местными сигналами управления (кнопка включения сигнала «СИРЕНА» на лицевой панели БС), либо – командами удаленных устройств (пульта управления МЕТА 8510 (ПУ), блоков оповещения ГО и ЧС: команда «3» («ВНИМАНИЕ ВСЕМ»), команда «5» (включение трансляции), команда «6» (ОТБОЙ)). В качестве сигнала «ВНИМАНИЕ ВСЕМ» используется встроенный генератор сирены. БС совместим с оборудованием фирм «JEDIA», «JDM» и «Inter M» и имеет для этого соответствующие разъемы. По защищенности от воздействия окружающей среды БС соответствует обыкновенному исполнению по ГОСТ 12997. БС рассчитан на непрерывную круглосуточную работу в помещениях с регулируемыми климатическими условиями без непосредственного воздействия солнечных лучей, осадков, ветра, песка и пыли | 67994 | 66634.12
00-00048714 | МЕТА 9210 | МЕТА | Усилитель предварительный, 4 микр/лин входа с корректорами НЧ,СЧ,ВЧ и компрессором, 1 лин. вход, предназначен для обработки электрических сигналов в составе аппаратуры звукоусиления. УП выполняет функции усиления, микширования и частотной обработки сигналов звукового диапазона. По защищенности от воздействия окружающей среды УП соответствует обыкновенному исполнению по ГОСТ 12997. УП предназначен для непрерывной круглосуточной работы в помещениях с регулируемыми климатическими условиями без непосредственного воздействия солнечных лучей, осадков, ветра, песка и пыли, отсутствия конденсации влаги при: - изменениях температуры воздуха от +5С до +40 С; - относительной влажности окружающего воздуха до 95% при температуре 40С и более низких температурах без конденсации влаги; - атмосферном давлении от 84 до 107 кПа (от 630 до800 мм рт.ст.). | 84064 | 82382.72
00-00048767 | МЕТА 9252 | МЕТА | Блок телефонного адаптера, выполняет функцию безнаборного абонентского устройства, подключаемого к АТС с возможностью выхода на внешний усилитель и внешнее исполнительное устройство. Блок предназначен для использования в составе аппаратуры звукоусиления и дистанционного управления. Эксплуатация устройства предусматривается в помещении с температурой окружающего воздуха от +10 до +35 С при отсутствии в воздухе паров щелочей и кислот и относительной влажности воздуха до 80% при температуре +25 С | 68744 | 67369.12
00-00048768 | МЕТА 9301 | МЕТА | Блок источников программ, предназначен для работы в составе аппаратуры СТО. По защищенности от воздействия окружающей среды БИП соответствует обыкновенному исполнению по ГОСТ 12997. БИП предназначен для непрерывной круглосуточной работы в помещениях с регулируемыми климатическими условиями без непосредственного воздействия солнечных лучей, осадков, ветра, песка и пыли, отсутствия конденсации влаги при: - изменениях температуры воздуха от +5С до +40 С; - относительной влажности окружающего воздуха до 95% при температуре 40С и более низких температурах без конденсации влаги; - атмосферном давлении от 84 до 107 кПа (от 630 до800 мм рт.ст.). | 122137 | 119694.26
00-00086814 | МЕТА 9311 | МЕТА | Блок сообщений входит в состав прибора управления пожарного блочно-модульного для управления средствами речевого оповещения МЕТА 005. БС предназначен для: – воспроизведения звуковых сообщений, записанных на SD-карту. – работы в составе системы с ЦБ МЕТА 17820 / 17821 / 19830 / 7122М, который обеспечивает воспроизведение сообщения в указанную зону. | 142605 | 139752.9
00-00048769 | МЕТА 9313 | МЕТА | Проигрыватель mp3, предназначен для работы как в составе аппаратных комплексов (радиотрансляционных узлах, системах озвучивания, системах оповещения и т.п.), так и самостоятельно в качестве источника звукового сигнала трансляции и оповещения. Управление Проигрывателем может производиться как органами управления, расположенными на лицевой панели самого Проигрывателя, так и при помощи внешних удаленных устройств, подключенных к соответствующему разъему на задней стенке Проигрывателя. Включение режимов воспроизведения дорожек записи 1…8, «СТОП», «ВЫХОД» сопровождается формированием команд управления, передаваемыми Проигрывателем для дистанционного управления внешними исполнительными устройствами (коммутаторы, приоритетные входы, индикаторы…). По защищенности от воздействия окружающей среды Проигрыватель соответствует обыкновенному исполнению по ГОСТ 12997. Проигрыватель рассчитан на непрерывную круглосуточную работу в помещениях с регулируемыми климатическими условиями без непосредственно | 88406 | 86637.88
00-00048699 | МЕТА 9314 | МЕТА | Медиаконвертер, предназначен для передачи по сети Ethernet 10/100Mbit G.711,широковещательных программ и голосовых команд оператора по зонам аппаратуры МЕТА,По защищенности от воздействия окружающей среды МК соответствует обыкновенному исполнению по ГОСТ,12997 Степень защиты, обеспечиваемая оболочкой, IP41 по ГОСТ 14254,МК предназначен для непрерывной круглосуточной работы в помещениях с регулируемыми климатическими,условиями без непосредственного воздействия солнечных лучей, осадков, ветра, песка и пыли, отсутствия,- изменениях температуры воздуха от 5 до +45 °С;,- относительной влажности окружающего воздуха до 95% при температуре 40°С и более низких температурах,- атмосферном давлении от 75 до 107 кПа (от 600 до800 мм рт.ст.). | 89088 | 87306.24
00-00048770 | МЕТА 9418 | МЕТА | Блок расширения ГО | 71186 | 69762.28
00-00048715 | МЕТА 9701 | МЕТА | Блок сетевой автоматики, предназначен для раздачи сетевого напряжения в составе аппаратуры МЕТА. По защищенности от воздействия окружающей среды БСА соответствует обыкновенному исполнению по ГОСТ 12997. БСА предназначен для непрерывной круглосуточной работы в помещениях с регулируемыми климатическими условиями без непосредственного воздействия солнечных лучей, осадков, ветра, песка и пыли, отсутствия конденсации влаги при: - изменениях температуры воздуха от +5 до +40 С; - относительной влажности окружающего воздуха до 95% при температуре 40С и более низких температурах без конденсации влаги; - атмосферном давлении от 84 до 107 кПа (от 630 до800 мм рт.ст.). | 59060 | 57878.8
00-00048734 | D95 | МЕТА | Мегафон для экскурсовода с МР3 плеером, предназначен для проведения экскурсий, презентаций, рекламных акций, спортивных соревнований, развлекательных мероприятий, ведения собраний и использование в других случаях, при необходимости мобильного звукоусиления, и трансляции речи, и музыки. Кроме того, что он может усиливать речь с головного микрофона, предусмотрена возможность воспроизведения речевых и музыкальных сообщений, записанных ранее, на microSDили USB– флешку. В мегафоне возможно воспроизведение радиотрансляции, с встроенного FM радиоприемника. Имеется вход аудио — джек 3,5. Встроенный аккумулятор заряжается, от входящего в комплект сетевого адаптера. Мегафон можно носить на шее, с помощью входящего в комплект ремешка, или на поясе, одевая на поясной ремень, имеющейся на мегафоне клипсой. Небольшая масса и размеры мегафона позволяют использовать его, не причиняя неудобств человеку. Может использоваться как внешний, умощняющий усилитель к МР3 плееру и радиоприемнику мобильного теле | Уточняйте у менеджера | Уточняйте у менеджера
00-00048735 | HY-116 | МЕТА | Мегафон для экскурсовода, предназначен для проведения экскурсий, презентаций, рекламных акций, спортивных соревнований, развлекательных мероприятий, ведения собраний и использование в других случаях, при необходимости мобильного звукоусиления, и трансляции речи, и музыки. Кроме того, что он может усиливать речь с головного микрофона, предусмотрена возможность воспроизведения речевых и музыкальных сообщений, записанных ранее, на microSDили USB– флешку. В мегафоне возможно воспроизведение радиотрансляции, с встроенного FM радиоприемника. Имеется вход аудио — джек 3,5. Встроенный аккумулятор заряжается, от входящего в комплект сетевого адаптера. Мегафон можно носить на шее, с помощью входящего в комплект ремешка, или на поясе, одевая на поясной ремень, имеющейся на мегафоне клипсой. Небольшая масса и размеры мегафона позволяют использовать его, не причиняя неудобств человеку. Может использоваться как внешний, умощняющий усилитель к МР3 плееру и радиоприемнику мобильного телефона, или друг | 3518 | 3447.64
00-00048736 | МЕТА АА-35 | МЕТА | Микшер-усилитель применяется в качестве основного устройства локальных систем трансляционного вещания и оповещения для небольших объектов (АЗС, конференц-зал, актовый зал и пр.) и предназначен для усиления мощности электрических сигналов звукового диапазона внешних источников сигнала (микрофон, mp3-плеер, компьютер и т.д.). | 30955 | 30335.9
00-00033349 | АГ-01 | МЕТА | Громкоговоритель абонентский , предназначен для работы в радиосети проводного вещания, с номинальным рабочим напряжением сети — 30 Вольт. | 4767.17 | 4671.82
00-00033648 | АСР-01.1.4-100В | МЕТА | Блок акустический настенный, 1/0,5/0,25 Вт, 100В, 200-10000 Гц, 180х140х70 мм, предназначен для: - воспроизведения речевых сообщений в системах озвучивания; - речевого оповещения о пожаре и других чрезвычайных ситуаций; - трансляции специальных звуковых сигналов. Блоки акустические могут эксплуатироваться в условиях: температура воздуха от -10 до +55С; относительная влажность воздуха до 93% при температуре не выше 40С; атмосферное давление 84-106 кПа. Степень защиты ОПР, обеспечиваемая оболочкой – IP 41. | 2053.12 | 2012.05
00-00048773 | АСР-01.1.4-30В | МЕТА | Блок акустический, (1\0,5\0,25 Вт), предназначен для: - воспроизведения речевых сообщений в системах озвучивания; - речевого оповещения о пожаре и других чрезвычайных ситуаций; - трансляции специальных звуковых сигналов. Блоки акустические могут эксплуатироваться в условиях: температура воздуха от -10 до +55С; относительная влажность воздуха до 93% при температуре не выше 40С; атмосферное давление 84-106 кПа. Степень защиты ОПР, обеспечиваемая оболочкой – IP 41. | 2053.12 | 2012.05
00-00048777 | АСР-03.1.2 -100В | МЕТА | Блок акустический (3/1,5/0,75Вт), металлический корпус, предназначен для: - воспроизведения речевых сообщений в системах озвучивания; - речевого оповещения о пожаре и других чрезвычайных ситуаций; - трансляции специальных звуковых сигналов. Блок акустический АСР-03.1.2 исполнение 3 может применяться в системах с контролем состояния линии постоянным током. Блоки акустические АСР-03.1.2 и АСР-03.1.2 исп. 3 могут эксплуатироваться в условиях: температура воздуха от -10 до +55С; относительная влажность воздуха до 93% при температуре не выше 40С; атмосферное давление 84-106 кПа. Степень защиты ОПР, обеспечиваемая оболочкой – IP 41. | 2791.7 | 2735.87
00-00048778 | АСР-03.1.2 -120В | МЕТА | Блок акустический (3/1,5/0,75Вт), металлический корпус, предназначен для: - воспроизведения речевых сообщений в системах озвучивания; - речевого оповещения о пожаре и других чрезвычайных ситуаций; - трансляции специальных звуковых сигналов. Блок акустический АСР-03.1.2 исполнение 3 может применяться в системах с контролем состояния линии постоянным током. Блоки акустические АСР-03.1.2 и АСР-03.1.2 исп. 3 могут эксплуатироваться в условиях: температура воздуха от -10 до +55С; относительная влажность воздуха до 93% при температуре не выше 40С; атмосферное давление 84-106 кПа. Степень защиты ОПР, обеспечиваемая оболочкой – IP 41. | 3000.04 | 2940.04
00-00035930 | АСР-03.1.2 -30В | МЕТА | Блок акустический (3/1,5/0,75Вт), металлический корпус, предназначен для: - воспроизведения речевых сообщений в системах озвучивания; - речевого оповещения о пожаре и других чрезвычайных ситуаций; - трансляции специальных звуковых сигналов. Блок акустический АСР-03.1.2 исполнение 3 может применяться в системах с контролем состояния линии постоянным током. Блоки акустические АСР-03.1.2 и АСР-03.1.2 исп. 3 могут эксплуатироваться в условиях: температура воздуха от -10 до +55С; относительная влажность воздуха до 93% при температуре не выше 40С; атмосферное давление 84-106 кПа. Степень защиты ОПР, обеспечиваемая оболочкой – IP 41. | 2982.42 | 2922.77
00-00048774 | АСР-03.1.2 исп.2 | МЕТА | Блок акустический, (15В-1,5; 30В-3/1,5/0,75Вт), антивандальный корпус, керамическая клемма? предназначен для: - воспроизведения речевых сообщений в системах озвучивания; - речевого оповещения о пожаре и других чрезвычайных ситуаций; - трансляции специальных звуковых сигналов. Блок акустический АСР-03.1.2 исп. 2 может эксплуатироваться в условиях: температура воздуха от -10 до +55С; относительная влажность воздуха до 93% при температуре не выше 40С; атмосферное давление 84-106 кПа. Степень защиты ОПР, обеспечиваемая оболочкой – IP 41. | 3571.08 | 3499.66
00-00048775 | АСР-03.1.2 исп.2-100В | МЕТА | Блок акустический (100В; 3/1,5/0,75Вт), предназначен для: - воспроизведения речевых сообщений в системах озвучивания; - речевого оповещения о пожаре и других чрезвычайных ситуаций; - трансляции специальных звуковых сигналов. Блок акустический АСР-03.1.2 исп. 2 может эксплуатироваться в условиях: температура воздуха от -10 до +55С; относительная влажность воздуха до 93% при температуре не выше 40С; атмосферное давление 84-106 кПа. Степень защиты ОПР, обеспечиваемая оболочкой – IP 41. | 3721.53 | 3647.1
00-00041326 | АСР-03.1.2 исп.2-120В | МЕТА | Блок акустический (120В; 3/1,5/0,75Вт), предназначен для: - воспроизведения речевых сообщений в системах озвучивания; - речевого оповещения о пожаре и других чрезвычайных ситуаций; - трансляции специальных звуковых сигналов. Блок акустический АСР-03.1.2 исп. 2 может эксплуатироваться в условиях: температура воздуха от -10 до +55С; относительная влажность воздуха до 93% при температуре не выше 40С; атмосферное давление 84-106 кПа. Степень защиты ОПР, обеспечиваемая оболочкой – IP 41. | 3928.03 | 3849.47
00-00048776 | АСР-03.1.2 исп.2.3 | МЕТА | Блок акустический, (15В-1,5; 30В-3/1,5/0,75Вт), антивандальный корпус, керамическая клемма, элемент контроля линии, предназначен для: - воспроизведения речевых сообщений в системах озвучивания; - речевого оповещения о пожаре и других чрезвычайных ситуаций; - трансляции специальных звуковых сигналов. Блок акустический АСР-03.1.2 исп. 2.3 может эксплуатироваться в условиях: температура воздуха от -10 до +55С; относительная влажность воздуха до 93% при температуре не выше 40С; атмосферное давление 84-106 кПа. Блок акустический АСР-03.1.2 исполнение 2.3 может применяться в системах с контролем состояния линии постоянным током. Степень защиты ОПР, обеспечиваемая оболочкой – IP 41. | 3682.53 | 3608.88
00-00048198 | АСР-03.1.2 исп.3 | МЕТА | Блок акустический (100В; 3/1,5/0,75Вт; элемент контроля линии), предназначен для: - воспроизведения речевых сообщений в системах озвучивания; - речевого оповещения о пожаре и других чрезвычайных ситуаций; - трансляции специальных звуковых сигналов. Блок акустический АСР-03.1.2 исполнение 3 может применяться в системах с контролем состояния линии постоянным током. Блоки акустические АСР-03.1.2 и АСР-03.1.2 исп. 3 могут эксплуатироваться в условиях: температура воздуха от -10 до +55С; относительная влажность воздуха до 93% при температуре не выше 40С; атмосферное давление 84-106 кПа. Степень защиты ОПР, обеспечиваемая оболочкой – IP 41. | 2798.83 | 2742.85
00-00048779 | АСР-03.1.4-100В | МЕТА | Блок акустический, (3\1,5\0,75 Вт), предназначен для: - воспроизведения речевых сообщений в системах озвучивания; - речевого оповещения о пожаре и других чрезвычайных ситуаций; - трансляции специальных звуковых сигналов. Блоки акустические могут эксплуатироваться в условиях: температура воздуха от -10 до +55С; относительная влажность воздуха до 93% при температуре не выше 40С; атмосферное давление 84-106 кПа. Степень защиты ОПР, обеспечиваемая оболочкой – IP 41. | 2145.36 | 2102.45
00-00048780 | АСР-03.1.5-100В | МЕТА | Блок акустический, (3\1,5\0,75 Вт), предназначен для: - воспроизведения речевых сообщений в системах озвучивания; - речевого оповещения о пожаре и других чрезвычайных ситуаций; - трансляции специальных звуковых сигналов. Блоки акустические могут эксплуатироваться в условиях: температура воздуха от -10 до +55С; относительная влажность воздуха до 93% при температуре не выше 40С; атмосферное давление 84-106 кПа. | 3385.22 | 3317.51
00-00048781 | АСР-03.1.5-30В | МЕТА | Блок акустический, (3\1,5\0,75 Вт), предназначен для: - воспроизведения речевых сообщений в системах озвучивания; - речевого оповещения о пожаре и других чрезвычайных ситуаций; - трансляции специальных звуковых сигналов. Блоки акустические могут эксплуатироваться в условиях: температура воздуха от -10 до +55С; относительная влажность воздуха до 93% при температуре не выше 40С; атмосферное давление 84-106 кПа. | 3385.22 | 3317.51
00-00032393 | АСР-03.1.6 исп.3 | МЕТА | Блок акустический (100В; 3/1,5/0,75Вт; элемент контроля линии), предназначен для: - воспроизведения речевых сообщений в системах озвучивания; - речевого оповещения о пожаре и других чрезвычайных ситуаций; - трансляции специальных звуковых сигналов. Блоки акустические АСР-03.1.6 исп. 3, АСР-06.1.6 исп. 3 и АСР-10.1.6 исп. 3 могут применяться в системах контроля линии постоянным током и должны эксплуатироваться при следующих условиях: температура воздуха от -10 до +55С; относительная влажность воздуха до 93% при температуре не выше 40С; атмосферное давление 84-106 кПа. Степень защиты ОПР, обеспечиваемая оболочкой – IP 41. | 3083.97 | 3022.29
00-00048782 | АСР-03.1.6-100В | МЕТА | Блок акустический (3/1,5/0,75Вт), предназначен для: - воспроизведения речевых сообщений в системах озвучивания; - речевого оповещения о пожаре и других чрезвычайных ситуаций; - трансляции специальных звуковых сигналов. Блоки акустические могут эксплуатироваться в условиях: температура воздуха от -10 до +55С; относительная влажность воздуха до 93% при температуре не выше 40С; атмосферное давление 84-106 кПа. Степень защиты ОПР, обеспечиваемая оболочкой – IP 41. | 3076.3 | 3014.77
00-00048783 | АСР-03.1.6-120В | МЕТА | Блок акустический (3/1,5/0,75Вт), предназначен для: - воспроизведения речевых сообщений в системах озвучивания; - речевого оповещения о пожаре и других чрезвычайных ситуаций; - трансляции специальных звуковых сигналов. Блоки акустические могут эксплуатироваться в условиях: температура воздуха от -10 до +55С; относительная влажность воздуха до 93% при температуре не выше 40С; атмосферное давление 84-106 кПа. Степень защиты ОПР, обеспечиваемая оболочкой – IP 41. | 3242.1 | 3177.25
00-00048784 | АСР-03.1.6-30В | МЕТА | Блок акустический (3/1,5/0,75Вт), предназначен для: - воспроизведения речевых сообщений в системах озвучивания; - речевого оповещения о пожаре и других чрезвычайных ситуаций; - трансляции специальных звуковых сигналов. Блоки акустические могут эксплуатироваться в условиях: температура воздуха от -10 до +55С; относительная влажность воздуха до 93% при температуре не выше 40С; атмосферное давление 84-106 кПа. Степень защиты ОПР, обеспечиваемая оболочкой – IP 41. | 3143.7 | 3080.83
00-00048785 | АСР-03.3.6 исп.3 | МЕТА | Блок акустический потолочный (100В; 3/1,5/0,75Вт; элемент контроля линии), предназначен для: - воспроизведения речевых сообщений в системах озвучивания; - речевого оповещения о пожаре и других чрезвычайных ситуаций; - трансляции специальных звуковых сигналов. Блоки акустические в исполнении 3 могут применяться в системах контроля состояния линии постоянным током. Блоки акустические встраиваемые могут эксплуатироваться в условиях: температура воздуха от -10 до +55С; относительная влажность воздуха до 93% при температуре не выше 40С; атмосферное давление 84-106 кПа. Степень защиты ОПР, обеспечиваемая оболочкой – IP 41. | 2473.18 | 2423.72
00-00048786 | АСР-03.3.6-100В | МЕТА | Блок акустический потолочный (3/1,5/0,75Вт), предназначен для оповещения при пожаре или других чрезвычайных ситуациях, подачи специальных звуковых сигналов, передачи речевой и музыкальной информации в системах трансляционного озвучивания помещений. | 2405.95 | 2357.83
00-00048787 | АСР-03.3.6-120В | МЕТА | Блок акустический потолочный (3/1,5/0,75Вт), предназначен для оповещения при пожаре или других чрезвычайных ситуациях, подачи специальных звуковых сигналов, передачи речевой и музыкальной информации в системах трансляционного озвучивания помещений. | 2670.9 | 2617.48
00-00048788 | АСР-03.3.6-30В | МЕТА | Блок акустический потолочный (3/1,5/0,75Вт), предназначен для оповещения при пожаре или других чрезвычайных ситуациях, подачи специальных звуковых сигналов, передачи речевой и музыкальной информации в системах трансляционного озвучивания помещений. | 2538.74 | 2487.97
00-00048790 | АСР-06.1.2-100В | МЕТА | Блок акустический, (6\3\1,5 Вт), предназначен для: воспроизведения речевых сообщений в системах озвучивания; речевого оповещения о пожаре и других чрезвычайных ситуаций; трансляции специальных звуковых сигналов. Блок акустический АСР-06.1.2 исполнение 3 может применяться в системах с контролем состояния линии постоянным током. Блоки акустические АСР-06.1.2 и АСР-06.1.2 исп. 3 могут эксплуатироваться в условиях: температура воздуха от -10 до +55 С; относительная влажность воздуха до 93% при температуре не выше 40 С; атмосферное давление 84-106 кПа. Степень защиты ОПР, обеспечиваемая оболочкой – IP 41. | 5239.3 | 5134.52
00-00048791 | АСР-06.1.2-120В | МЕТА | Блок акустический, (6\3\1,5 Вт), предназначен для: воспроизведения речевых сообщений в системах озвучивания; речевого оповещения о пожаре и других чрезвычайных ситуаций; трансляции специальных звуковых сигналов. Блок акустический АСР-06.1.2 исполнение 3 может применяться в системах с контролем состояния линии постоянным током. Блоки акустические АСР-06.1.2 и АСР-06.1.2 исп. 3 могут эксплуатироваться в условиях: температура воздуха от -10 до +55 С; относительная влажность воздуха до 93% при температуре не выше 40 С; атмосферное давление 84-106 кПа. Степень защиты ОПР, обеспечиваемая оболочкой – IP 41. | 6735.41 | 6600.7
00-00048792 | АСР-06.1.2-30В | МЕТА | Блок акустический, (6\3\1,5 Вт), предназначен для: воспроизведения речевых сообщений в системах озвучивания; речевого оповещения о пожаре и других чрезвычайных ситуаций; трансляции специальных звуковых сигналов. Блок акустический АСР-06.1.2 исполнение 3 может применяться в системах с контролем состояния линии постоянным током. Блоки акустические АСР-06.1.2 и АСР-06.1.2 исп. 3 могут эксплуатироваться в условиях: температура воздуха от -10 до +55 С; относительная влажность воздуха до 93% при температуре не выше 40 С; атмосферное давление 84-106 кПа. Степень защиты ОПР, обеспечиваемая оболочкой – IP 41. | 6247.42 | 6122.47
00-00048789 | АСР-06.1.2Р-100В | МЕТА | Блок акустический (6Вт; регулятор громкости), предназначен для: - воспроизведения речевых сообщений в системах озвучивания; - речевого оповещения о пожаре и других чрезвычайных ситуаций; - трансляции специальных звуковых сигналов с регулируемой громкостью и возможностью принудительного обхода регулятора громкости в режиме оповещения. Блок акустический АСР-06.1.2Р может эксплуатироваться в условиях при температуре воздуха от -10 до +55С; относительная влажность воздуха до 93% при температуре не выше 40С; атмосферное давление 84-106 кПа. | 11135.92 | 10913.2
00-00021900 | АСР-06.1.2Р-30В | МЕТА | Блок акустический (6Вт; регулятор громкости), предназначен для: - воспроизведения речевых сообщений в системах озвучивания; - речевого оповещения о пожаре и других чрезвычайных ситуаций; - трансляции специальных звуковых сигналов с регулируемой громкостью и возможностью принудительного обхода регулятора громкости в режиме оповещения. Блок акустический АСР-06.1.2Р может эксплуатироваться в условиях при температуре воздуха от -10 до +55С; относительная влажность воздуха до 93% при температуре не выше 40С; атмосферное давление 84-106 кПа. | 10948.67 | 10729.69
00-00048793 | АСР-06.1.3 исп.3 | МЕТА | Блок акустический (100В; 6Вт; элемент контроля линии), предназначен для: - воспроизведения речевых сообщений в системах озвучивания; - речевого оповещения о пожаре и других чрезвычайных ситуаций; - трансляции специальных звуковых сигналов. Блок акустический в исполнении 3 может применяться в системах контроля состояния линии постоянным током. Блоки акустическиемогут эксплуатироваться в условиях: температура воздуха от -10 до +55С; относительная влажность воздуха до 93% при температуре не выше 40С; атмосферное давление 84-106 кПа. Степень защиты ОПР, обеспечиваемая оболочкой – IP 41. | 2869.7 | 2812.31
00-00034324 | АСР-06.1.3-100В | МЕТА | Блок акустический (6/3/1,5Вт), металлический корпус, предназначен для: - воспроизведения речевых сообщений в системах озвучивания; - речевого оповещения о пожаре и других чрезвычайных ситуаций; - трансляции специальных звуковых сигналов. Блок акустический в исполнении 3 может применяться в системах контроля состояния линии постоянным током. Блоки акустическиемогут эксплуатироваться в условиях: температура воздуха от -10 до +55С; относительная влажность воздуха до 93% при температуре не выше 40С; атмосферное давление 84-106 кПа. Степень защиты ОПР, обеспечиваемая оболочкой – IP 41. | 2815.41 | 2759.1
00-00048794 | АСР-06.1.3-120В | МЕТА | Блок акустический (6/3/1,5Вт), металлический корпус, предназначен для: - воспроизведения речевых сообщений в системах озвучивания; - речевого оповещения о пожаре и других чрезвычайных ситуаций; - трансляции специальных звуковых сигналов. Блок акустический в исполнении 3 может применяться в системах контроля состояния линии постоянным током. Блоки акустическиемогут эксплуатироваться в условиях: температура воздуха от -10 до +55С; относительная влажность воздуха до 93% при температуре не выше 40С; атмосферное давление 84-106 кПа. Степень защиты ОПР, обеспечиваемая оболочкой – IP 41. | 3016.7 | 2956.37
00-00048795 | АСР-06.1.3-30В | МЕТА | Блок акустический (6/3/1,5Вт), металлический корпус,предназначен для: - воспроизведения речевых сообщений в системах озвучивания; - речевого оповещения о пожаре и других чрезвычайных ситуаций; - трансляции специальных звуковых сигналов. Блок акустический в исполнении 3 может применяться в системах контроля состояния линии постоянным током. Блоки акустическиемогут эксплуатироваться в условиях: температура воздуха от -10 до +55С; относительная влажность воздуха до 93% при температуре не выше 40С; атмосферное давление 84-106 кПа. Степень защиты ОПР, обеспечиваемая оболочкой – IP 41. | 3005.37 | 2945.26
00-00035565 | АСР-06.1.4 исп.3 | МЕТА | Блок акустический (100В; 6/3/1,5 Вт; элемент контроля линии), предназначен для: - воспроизведения речевых сообщений в системах озвучивания; - речевого оповещения о пожаре и других чрезвычайных ситуаций; - трансляции специальных звуковых сигналов. Блок акустический АСР-06.1.4 исполнение 3 может применяться в системах с контролем состояния линии постоянным током. Блоки акустические АСР-06.1.4 и АСР-06.1.4 исп. 3 могут эксплуатироваться в условиях: температура воздуха от -10 до +55С; относительная влажность воздуха до 93% при температуре не выше 40С; атмосферное давление 84-106 кПа. | 2585.63 | 2533.92
00-00035425 | АСР-06.1.6 исп.3 | МЕТА | Блок акустический (100В; 6/3/1,5Вт; элемент контроля линии), предназначен для: - воспроизведения речевых сообщений в системах озвучивания; - речевого оповещения о пожаре и других чрезвычайных ситуаций; - трансляции специальных звуковых сигналов. Блоки акустические АСР-03.1.6 исп. 3, АСР-06.1.6 исп. 3 и АСР-10.1.6 исп. 3 могут применяться в системах контроля линии постоянным током и должны эксплуатироваться при следующих условиях: температура воздуха от -10 до +55С; относительная влажность воздуха до 93% при температуре не выше 40С; атмосферное давление 84-106 кПа. Степень защиты ОПР, обеспечиваемая оболочкой – IP 41. | 3229.3 | 3164.71
00-00048796 | АСР-06.1.6-100В | МЕТА | Блок акустический, (6\3\1,5 Вт), предназначен для: - воспроизведения речевых сообщений в системах озвучивания; - речевого оповещения о пожаре и других чрезвычайных ситуаций; - трансляции специальных звуковых сигналов. Блоки акустические могут эксплуатироваться в условиях: температура воздуха от -10 до +55С; относительная влажность воздуха до 93% при температуре не выше 40С; атмосферное давление 84-106 кПа. Степень защиты ОПР, обеспечиваемая оболочкой – IP 41. | 3217.1 | 3152.76
00-00061372 | АСР-06.1.6-120В | МЕТА | Блок акустический, (6\3\1,5 Вт), предназначен для: - воспроизведения речевых сообщений в системах озвучивания; - речевого оповещения о пожаре и других чрезвычайных ситуаций; - трансляции специальных звуковых сигналов. Блоки акустические могут эксплуатироваться в условиях: температура воздуха от -10 до +55С; относительная влажность воздуха до 93% при температуре не выше 40С; атмосферное давление 84-106 кПа. Степень защиты ОПР, обеспечиваемая оболочкой – IP 41. | 3482.16 | 3412.52
00-00048797 | АСР-06.1.6-30В | МЕТА | Блок акустический, (6\3\1,5 Вт), предназначен для: - воспроизведения речевых сообщений в системах озвучивания; - речевого оповещения о пожаре и других чрезвычайных ситуаций; - трансляции специальных звуковых сигналов. Блоки акустические могут эксплуатироваться в условиях: температура воздуха от -10 до +55С; относительная влажность воздуха до 93% при температуре не выше 40С; атмосферное давление 84-106 кПа. Степень защиты ОПР, обеспечиваемая оболочкой – IP 41. | 3304.75 | 3238.66
00-00048801 | АСР-06.2.2 исп. 3 | МЕТА | Колонка звуковая (6/3/1,5Вт), металлический корпус, элемент контроля линии, предназначена для: воспроизведения речевых сообщений в системах озвучивания; речевого оповещения о пожаре и других чрезвычайных ситуаций, а также, трансляции специальных звуковых сигналов. Колонки звуковые АСР-06.2.2 исполнение 3 и АСР-12.2.2 исполнение 3 могут применяться в системах с контролем состояния линии постоянным током. Колонки могут эксплуатироваться в условиях: температура воздуха от -10 до +55С; относительная влажность воздуха до 93% при температуре не выше 40С; атмосферное давление 84-106 кПа. Степень защиты ОПР, обеспечиваемая оболочкой – IP 41. | 5339.08 | 5232.3
00-00048798 | АСР-06.2.2-100В | МЕТА | Колонка звуковая (6/3/1,5Вт), металлический корпус, предназначена для: воспроизведения речевых сообщений в системах озвучивания; речевого оповещения о пожаре и других чрезвычайных ситуаций, а также, трансляции специальных звуковых сигналов. Колонки звуковые АСР-06.2.2 исполнение 3 и АСР-12.2.2 исполнение 3 могут применяться в системах с контролем состояния линии постоянным током. Колонки могут эксплуатироваться в условиях: температура воздуха от -10 до +55С; относительная влажность воздуха до 93% при температуре не выше 40С; атмосферное давление 84-106 кПа. Степень защиты ОПР, обеспечиваемая оболочкой – IP 41. | 5105.84 | 5003.72
00-00048799 | АСР-06.2.2-120В | МЕТА | Колонка звуковая (6/3/1,5Вт), металлический корпус, предназначена для: воспроизведения речевых сообщений в системах озвучивания; речевого оповещения о пожаре и других чрезвычайных ситуаций, а также, трансляции специальных звуковых сигналов. Колонки звуковые АСР-06.2.2 исполнение 3 и АСР-12.2.2 исполнение 3 могут применяться в системах с контролем состояния линии постоянным током. Колонки могут эксплуатироваться в условиях: температура воздуха от -10 до +55С; относительная влажность воздуха до 93% при температуре не выше 40С; атмосферное давление 84-106 кПа. Степень защиты ОПР, обеспечиваемая оболочкой – IP 41. | 5410.58 | 5302.37
00-00048800 | АСР-06.2.2-30В | МЕТА | Колонка звуковая (6/3/1,5Вт), металлический корпус, предназначена для: воспроизведения речевых сообщений в системах озвучивания; речевого оповещения о пожаре и других чрезвычайных ситуаций, а также, трансляции специальных звуковых сигналов. Колонки звуковые АСР-06.2.2 исполнение 3 и АСР-12.2.2 исполнение 3 могут применяться в системах с контролем состояния линии постоянным током. Колонки могут эксплуатироваться в условиях: температура воздуха от -10 до +55С; относительная влажность воздуха до 93% при температуре не выше 40С; атмосферное давление 84-106 кПа. Степень защиты ОПР, обеспечиваемая оболочкой – IP 41. | 5371.85 | 5264.42
00-00048802 | АСР-06.3.0-100В | МЕТА | Блок акустический потолочный (6\3\1,5Вт), предназначен для: - воспроизведения речевых сообщений в системах озвучивания; - речевого оповещения о пожаре и других чрезвычайных ситуаций; - трансляции специальных звуковых сигналов. Блоки акустические АСР-06.3.0 могут эксплуатироваться в условиях: температура воздуха от -10 до +55С, относительная влажность воздуха до 93% при температуре не выше 40С, атмосферное давление 84-106 кПа. Степень защиты ОПР, обеспечиваемая оболочкой – IP 41. | 2516.51 | 2466.18
00-00016125 | АСР-06.3.2-100В | МЕТА | Блок акустический потолочный (6\3\1,5Вт), предназначен для: - воспроизведения речевых сообщений в системах озвучивания; - речевого оповещения о пожаре и других чрезвычайных ситуациях; - трансляции специальных звуковых сигналов. Блок акустический встраиваемый АСР-06.3.2 может эксплуатироваться в условиях: температура воздуха от -10 до +55С; относительная влажность воздуха до 93% при температуре не выше 40С; атмосферное давление 84-106 кПа. | 2124.87 | 2082.37
00-00048803 | АСР-06.3.2-120В | МЕТА | Блок акустический потолочный (6\3\1,5Вт),предназначен для: - воспроизведения речевых сообщений в системах озвучивания; - речевого оповещения о пожаре и других чрезвычайных ситуациях; - трансляции специальных звуковых сигналов. Блок акустический встраиваемый АСР-06.3.2 может эксплуатироваться в условиях: температура воздуха от -10 до +55С; относительная влажность воздуха до 93% при температуре не выше 40С; атмосферное давление 84-106 кПа. | 3375 | 3307.5
00-00048804 | АСР-06.3.2-30В | МЕТА | Блок акустический потолочный (6\3\1,5Вт), предназначен для: - воспроизведения речевых сообщений в системах озвучивания; - речевого оповещения о пожаре и других чрезвычайных ситуациях; - трансляции специальных звуковых сигналов. Блок акустический встраиваемый АСР-06.3.2 может эксплуатироваться в условиях: температура воздуха от -10 до +55С; относительная влажность воздуха до 93% при температуре не выше 40С; атмосферное давление 84-106 кПа. | 2141.47 | 2098.64
00-00048805 | АСР-06.3.6 исп.3 | МЕТА | Блок акустический потолочный (100В; 6/3/1,5Вт; элемент контроля линии), предназначен для: - воспроизведения речевых сообщений в системах озвучивания; - речевого оповещения о пожаре и других чрезвычайных ситуаций; - трансляции специальных звуковых сигналов. Блоки акустические в исполнении 3 могут применяться в системах контроля состояния линии постоянным током. Блоки акустические встраиваемые могут эксплуатироваться в условиях: температура воздуха от -10 до +55С; относительная влажность воздуха до 93% при температуре не выше 40С; атмосферное давление 84-106 кПа. Степень защиты ОПР, обеспечиваемая оболочкой – IP 41. | 2630.64 | 2578.03
00-00048806 | АСР-06.3.6-100В | МЕТА | Блок акустический потолочный (6/3/1,5Вт), предназначен для оповещения при пожаре или других чрезвычайных ситуациях, подачи специальных звуковых сигналов, передачи речевой и музыкальной информации в системах трансляционного озвучивания помещений. | 2542.75 | 2491.89
00-00048807 | АСР-06.3.6-120В | МЕТА | Блок акустический потолочный (6/3/1,5Вт), предназначен для оповещения при пожаре или других чрезвычайных ситуациях, подачи специальных звуковых сигналов, передачи речевой и музыкальной информации в системах трансляционного озвучивания помещений. | 2734.13 | 2679.44
00-00048808 | АСР-06.3.6-30В | МЕТА | Блок акустический потолочный (6/3/1,5Вт), предназначен для оповещения при пожаре или других чрезвычайных ситуациях, подачи специальных звуковых сигналов, передачи речевой и музыкальной информации в системах трансляционного озвучивания помещений. | 2642.47 | 2589.62
00-00048810 | АСР-10.1.5-100В | МЕТА | Блок акустический (10\5\2,5Вт), предназначен для: - воспроизведения речевых сообщений в системах озвучивания; - речевого оповещения о пожаре и других чрезвычайных ситуаций; - трансляции специальных звуковых сигналов. Блоки акустические могут эксплуатироваться в условиях: температура воздуха от -10 до +55С; относительная влажность воздуха до 93% при температуре не выше 40С; атмосферное давление 84-106 кПа. | 3394.98 | 3327.08
00-00061373 | АСР-10.1.5-30В | МЕТА | Блок акустический (10\5\2,5Вт), предназначен для: - воспроизведения речевых сообщений в системах озвучивания; - речевого оповещения о пожаре и других чрезвычайных ситуаций; - трансляции специальных звуковых сигналов. Блоки акустические могут эксплуатироваться в условиях: температура воздуха от -10 до +55С; относительная влажность воздуха до 93% при температуре не выше 40С; атмосферное давление 84-106 кПа. | 3363.03 | 3295.77
00-00048811 | АСР-10.1.6 исп.3 | МЕТА | Блок акустический (100В; 10/5/2,5Вт; элемент контроля линии), предназначен для: - воспроизведения речевых сообщений в системах озвучивания; - речевого оповещения о пожаре и других чрезвычайных ситуаций; - трансляции специальных звуковых сигналов. Блоки акустические АСР-03.1.6 исп. 3, АСР-06.1.6 исп. 3 и АСР-10.1.6 исп. 3 могут применяться в системах контроля линии постоянным током и должны эксплуатироваться при следующих условиях: температура воздуха от -10 до +55С; относительная влажность воздуха до 93% при температуре не выше 40С; атмосферное давление 84-106 кПа. Степень защиты ОПР, обеспечиваемая оболочкой – IP 41. | 3308.74 | 3242.56
00-00048812 | АСР-10.1.6-100В | МЕТА | Блок акустический (10/5/2,5Вт), предназначен для: - воспроизведения речевых сообщений в системах озвучивания; - речевого оповещения о пожаре и других чрезвычайных ситуаций; - трансляции специальных звуковых сигналов. Блоки акустические могут эксплуатироваться в условиях: температура воздуха от -10 до +55С; относительная влажность воздуха до 93% при температуре не выше 40С; атмосферное давление 84-106 кПа. Степень защиты ОПР, обеспечиваемая оболочкой – IP 41. | 3229.04 | 3164.46
00-00048813 | АСР-10.1.6-120В | МЕТА | Блок акустический (10/5/2,5Вт), предназначен для: - воспроизведения речевых сообщений в системах озвучивания; - речевого оповещения о пожаре и других чрезвычайных ситуаций; - трансляции специальных звуковых сигналов. Блоки акустические могут эксплуатироваться в условиях: температура воздуха от -10 до +55С; относительная влажность воздуха до 93% при температуре не выше 40С; атмосферное давление 84-106 кПа. Степень защиты ОПР, обеспечиваемая оболочкой – IP 41. | 4095.2 | 4013.3
00-00048814 | АСР-10.1.6-30В СТ-113 | МЕТА | Блок акустический (10/5Вт), предназначен для: - воспроизведения речевых сообщений в системах озвучивания; - речевого оповещения о пожаре и других чрезвычайных ситуаций; - трансляции специальных звуковых сигналов. Блоки акустические могут эксплуатироваться в условиях: температура воздуха от -10 до +55С; относительная влажность воздуха до 93% при температуре не выше 40С; атмосферное давление 84-106 кПа. Степень защиты ОПР, обеспечиваемая оболочкой – IP 41. | 3633.92 | 3561.25
00-00048815 | АСР-10.2.4 исп.3 | МЕТА | Колонка звуковая всепогодная (100В; 10 Вт; элемент контроля линии), предназначена для: - воспроизведения речевых сообщений в системах озвучивания; - речевого оповещения о пожаре и других чрезвычайных ситуаций; - трансляции специальных звуковых сигналов. Колонки звуковые (ОПР) могут эксплуатироваться в условиях: - температура воздуха от -40 до +55 С; - относительная влажность воздуха до 93% при температуре не выше 40 С; - атмосферное давление 84-106 кПа. Степень защиты ОПР, обеспечиваемая оболочкой – IP 55. | 7373.3 | 7225.84
00-00048816 | АСР-10.2.4-100В | МЕТА | Колонка звуковая всепогодная (10\5 Вт), предназначена для: - воспроизведения речевых сообщений в системах озвучивания; - речевого оповещения о пожаре и других чрезвычайных ситуаций; - трансляции специальных звуковых сигналов. Колонки звуковые (ОПР) могут эксплуатироваться в условиях: - температура воздуха от -40 до +55 С; - относительная влажность воздуха до 93% при температуре не выше 40 С; - атмосферное давление 84-106 кПа. Степень защиты ОПР, обеспечиваемая оболочкой – IP 55. | 6565.97 | 6434.65
00-00048817 | АСР-10.2.4-120В | МЕТА | Колонка звуковая всепогодная (10\5 Вт), предназначена для: - воспроизведения речевых сообщений в системах озвучивания; - речевого оповещения о пожаре и других чрезвычайных ситуаций; - трансляции специальных звуковых сигналов. Колонки звуковые (ОПР) могут эксплуатироваться в условиях: - температура воздуха от -40 до +55 С; - относительная влажность воздуха до 93% при температуре не выше 40 С; - атмосферное давление 84-106 кПа. Степень защиты ОПР, обеспечиваемая оболочкой – IP 55. | 8966.48 | 8787.15
00-00048818 | АСР-10.2.4-30В | МЕТА | Колонка звуковая всепогодная (10\5 Вт), предназначена для: - воспроизведения речевых сообщений в системах озвучивания; - речевого оповещения о пожаре и других чрезвычайных ситуаций; - трансляции специальных звуковых сигналов. Колонки звуковые (ОПР) могут эксплуатироваться в условиях: - температура воздуха от -40 до +55 С; - относительная влажность воздуха до 93% при температуре не выше 40 С; - атмосферное давление 84-106 кПа. Степень защиты ОПР, обеспечиваемая оболочкой – IP 55. | 8507.46 | 8337.32
00-00121460 | АСР-10.2.5-100В | МЕТА | Оповещатель пожарный речевой, предназначен для оповещения при пожаре или других чрезвычайных ситуациях, подачи специальных звуковых сигналов, передачи речевой и музыкальной информации в системах трансляционного озвучивания помещений. | 6773.15 | 6637.69
00-00048819 | АСР-12.2.2 исп.3 | МЕТА | Блок акустический (100В; 12Вт; элемент контроля линии), предназначен для: воспроизведения речевых сообщений в системах озвучивания; речевого оповещения о пожаре и других чрезвычайных ситуаций, а также, трансляции специальных звуковых сигналов. Колонки звуковые АСР-06.2.2 исполнение 3 и АСР-12.2.2 исполнение 3 могут применяться в системах с контролем состояния линии постоянным током. Колонки могут эксплуатироваться в условиях: температура воздуха от -10 до +55С; относительная влажность воздуха до 93% при температуре не выше 40С; атмосферное давление 84-106 кПа. Степень защиты ОПР, обеспечиваемая оболочкой – IP 41. | 6178.8 | 6055.22
00-00048820 | АСР-12.2.2-100В | МЕТА | Блок акустический (12/6/3Вт), предназначен для: воспроизведения речевых сообщений в системах озвучивания; речевого оповещения о пожаре и других чрезвычайных ситуаций, а также, трансляции специальных звуковых сигналов. Колонки звуковые АСР-06.2.2 исполнение 3 и АСР-12.2.2 исполнение 3 могут применяться в системах с контролем состояния линии постоянным током. Колонки могут эксплуатироваться в условиях: температура воздуха от -10 до +55С; относительная влажность воздуха до 93% при температуре не выше 40С; атмосферное давление 84-106 кПа. Степень защиты ОПР, обеспечиваемая оболочкой – IP 41. | 5603.37 | 5491.3
00-00048821 | АСР-12.2.2-120В | МЕТА | Блок акустический (12/6/3Вт), предназначен для: воспроизведения речевых сообщений в системах озвучивания; речевого оповещения о пожаре и других чрезвычайных ситуаций, а также, трансляции специальных звуковых сигналов. Колонки звуковые АСР-06.2.2 исполнение 3 и АСР-12.2.2 исполнение 3 могут применяться в системах с контролем состояния линии постоянным током. Колонки могут эксплуатироваться в условиях: температура воздуха от -10 до +55С; относительная влажность воздуха до 93% при температуре не выше 40С; атмосферное давление 84-106 кПа. Степень защиты ОПР, обеспечиваемая оболочкой – IP 41. | 6474.54 | 6345.05
00-00048822 | АСР-12.2.2-30В | МЕТА | Блок акустический (12/6/3Вт), предназначен для: воспроизведения речевых сообщений в системах озвучивания; речевого оповещения о пожаре и других чрезвычайных ситуаций, а также, трансляции специальных звуковых сигналов. Колонки звуковые АСР-06.2.2 исполнение 3 и АСР-12.2.2 исполнение 3 могут применяться в системах с контролем состояния линии постоянным током. Колонки могут эксплуатироваться в условиях: температура воздуха от -10 до +55С; относительная влажность воздуха до 93% при температуре не выше 40С; атмосферное давление 84-106 кПа. Степень защиты ОПР, обеспечиваемая оболочкой – IP 41. | 6276.16 | 6150.64
00-00048823 | АСР-15.5.1 исп.3 | МЕТА | Звуковой прожектор (100В; 15/10/5Вт; элемент контроля линии), предназначен для: - воспроизведения речевых сообщений в системах озвучивания; - речевого оповещения о пожаре и других чрезвычайных ситуаций; - трансляции специальных звуковых сигналов. Звуковой прожектор АСР-15.5.1 исполнение 3 может применяться в системах контроля состояния линии постоянным током. ОПР может эксплуатироваться в условиях: температура воздуха от -25 до +50С; относительная влажность воздуха до 93% при температуре не выше 40С; атмосферное давление 84-106 кПа. Степень защиты ОПР, обеспечиваемая оболочкой – IP 65. | 19857.79 | 19460.64
00-00038733 | АСР-15.5.1-100В | МЕТА | Звуковой прожектор (15/10/5Вт), предназначен для: - воспроизведения речевых сообщений в системах озвучивания; - речевого оповещения о пожаре и других чрезвычайных ситуаций; - трансляции специальных звуковых сигналов. Звуковой прожектор АСР-15.5.1 исполнение 3 может применяться в системах контроля состояния линии постоянным током. ОПР может эксплуатироваться в условиях: температура воздуха от -25 до +50С; относительная влажность воздуха до 93% при температуре не выше 40С; атмосферное давление 84-106 кПа. Степень защиты ОПР, обеспечиваемая оболочкой – IP 65. | 18802.35 | 18426.31
00-00105548 | МЕТА АСР-15.5.1-120В | МЕТА | Звуковой прожектор (15/10/5Вт) сертифицированный как оповещатель пожарный речевой, предназначен для воспроизведения: речевых сообщений, музыкальных программ и специальных звуковых сигналов в составе стационарных звукоусилительных комплексов в помещениях и на открытом пространстве. Звуковой прожектор может эксплуатироваться при температуре окружающего воздуха от минус 25°С до плюс 50°С и влажности воздуха до 93% при температуре не выше 40°С. Степень защиты громкоговорителя, обеспечиваемая оболочкой ‑ IP 65. | 22876.51 | 22418.98
00-00048824 | АСР-15.5.1-30В | МЕТА | Звуковой прожектор (15Вт), предназначен для: - воспроизведения речевых сообщений в системах озвучивания; - речевого оповещения о пожаре и других чрезвычайных ситуаций; - трансляции специальных звуковых сигналов. Звуковой прожектор АСР-15.5.1 исполнение 3 может применяться в системах контроля состояния линии постоянным током. ОПР может эксплуатироваться в условиях: температура воздуха от -25 до +50С; относительная влажность воздуха до 93% при температуре не выше 40С; атмосферное давление 84-106 кПа. Степень защиты ОПР, обеспечиваемая оболочкой – IP 65. | 22873.58 | 22416.11
00-00048825 | АСР-20.2.4 исп.3 | МЕТА | Колонка звуковая всепогодная (100В; 20 Вт; элемент контроля линии), предназначена для: - воспроизведения речевых сообщений в системах озвучивания; - речевого оповещения о пожаре и других чрезвычайных ситуаций; - трансляции специальных звуковых сигналов. Колонки звуковые (ОПР) могут эксплуатироваться в условиях: - температура воздуха от -40 до +55 С; - относительная влажность воздуха до 93% при температуре не выше 40 С; - атмосферное давление 84-106 кПа. Степень защиты ОПР, обеспечиваемая оболочкой – IP 55. | 9124.89 | 8942.39
00-00048826 | АСР-20.2.4-100В | МЕТА | Колонка звуковая всепогодная (20 Вт), предназначена для: - воспроизведения речевых сообщений в системах озвучивания; - речевого оповещения о пожаре и других чрезвычайных ситуаций; - трансляции специальных звуковых сигналов. Колонки звуковые (ОПР) могут эксплуатироваться в условиях: - температура воздуха от -40 до +55 С; - относительная влажность воздуха до 93% при температуре не выше 40 С; - атмосферное давление 84-106 кПа. Степень защиты ОПР, обеспечиваемая оболочкой – IP 55. | 8292.71 | 8126.86
00-00121461 | АСР-20.2.5-100В | МЕТА | Оповещатель пожарный речевой, предназначен для оповещения при пожаре или других чрезвычайных ситуациях, подачи специальных звуковых сигналов, передачи речевой и музыкальной информации в системах трансляционного озвучивания помещений. | 9718.03 | 9523.67
00-00121459 | АСР-40.2.4-100В | МЕТА | Оповещатель пожарный речевой предназначен для оповещения при пожаре или других чрезвычайных ситуациях, подачи специальных звуковых сигналов, передачи речевой и музыкальной информации в системах трансляционного озвучивания помещений. | 12841 | 12584.18
00-00048833 | ГР-10.02 МЕТА | МЕТА | Громкоговоритель рупорный 10\5\2,5 Вт, 120\100\30В, d=248мм х290мм, 300-5000Гц,2,2кг, IP=65, предназначен для: воспроизведения речевых сообщений в системах озвучивания, речевого оповещения о пожаре и других чрезвычайных ситуаций, трансляции специальных звуковых сигналов в составе звукоусилительных комплексов в помещениях и на открытом пространстве. Громкоговорители рупорные в исполнении 3 могут применяться в системах с контролем состояния линии постоянным током. Громкоговорители рупорные могут эксплуатироваться при температуре окружающего воздуха от минус 50С до плюс 55С и влажности воздуха до 93% при температуре не выше 40С. Степень защиты громкоговорителя, обеспечиваемая оболочкой - IP 65. | 8198.03 | 8034.07
00-00048834 | ГР-10.02 МЕТА исп.3 | МЕТА | Громкоговоритель рупорный 10\5\2,5 Вт, 100В, d=248мм х290мм, 300-5000Гц,2,2кг, IP=65, элемент контроля линии, предназначен для: воспроизведения речевых сообщений в системах озвучивания, речевого оповещения о пожаре и других чрезвычайных ситуаций, трансляции специальных звуковых сигналов в составе звукоусилительных комплексов в помещениях и на открытом пространстве. Громкоговорители рупорные в исполнении 3 могут применяться в системах с контролем состояния линии постоянным током. Громкоговорители рупорные могут эксплуатироваться при температуре окружающего воздуха от минус 50С до плюс 55С и влажности воздуха до 93% при температуре не выше 40С. Степень защиты громкоговорителя, обеспечиваемая оболочкой - IP 65. | 8586.96 | 8415.22
00-00048849 | ГР-10.03 МЕТА исп. 3 | МЕТА | Громкоговоритель рупорный 10\5\2,5 Вт ,100В,400-9000Гц, IP 56, d=142х208mm, 1,7кг, элемент контроля линии, предназначен для воспроизведения речевых и специальных звуковых сигналов в составе стационарных систем озвучивания и оповещения как в помещениях, так и на открытом пространстве. Громкоговорители рупорные ГР-10.03 МЕТА исп. 3, ГР-15.03 МЕТА исп. 3, ГР-30.03 МЕТА исп. 3 могут применяться в системах с контролем состояния линии постоянным током. Они изготавливаются только на напряжение 100В. Громкоговорители рупорные могут эксплуатироваться при температуре окружающего воздуха от минус 50С до плюс 55С и влажности воздуха до 93% при температуре не выше 40С. Степень защиты ОПР, обеспечиваемая оболочкой - IP 56. | 8264.04 | 8098.76
00-00048846 | ГР-10.03 МЕТА-100В | МЕТА | Громкоговоритель рупорный 10\5\2,5 Вт ,100В,400-9000Гц, IP 56, d=142х208mm, 1,7кг, предназначен для воспроизведения речевых и специальных звуковых сигналов в составе стационарных систем озвучивания и оповещения как в помещениях, так и на открытом пространстве. Громкоговорители рупорные ГР-10.03 МЕТА исп. 3, ГР-15.03 МЕТА исп. 3, ГР-30.03 МЕТА исп. 3 могут применяться в системах с контролем состояния линии постоянным током. Они изготавливаются только на напряжение 100В. Громкоговорители рупорные могут эксплуатироваться при температуре окружающего воздуха от минус 50С до плюс 55С и влажности воздуха до 93% при температуре не выше 40С. Степень защиты ОПР, обеспечиваемая оболочкой - IP 56. | 7758.23 | 7603.07
00-00048847 | ГР-10.03 МЕТА-120В | МЕТА | Громкоговоритель рупорный 10\5\2,5 Вт ,120В,400-9000Гц, IP 56, d=142х208mm, 1,7кг, предназначен для воспроизведения речевых и специальных звуковых сигналов в составе стационарных систем озвучивания и оповещения как в помещениях, так и на открытом пространстве. Громкоговорители рупорные ГР-10.03 МЕТА исп. 3, ГР-15.03 МЕТА исп. 3, ГР-30.03 МЕТА исп. 3 могут применяться в системах с контролем состояния линии постоянным током. Они изготавливаются только на напряжение 100В. Громкоговорители рупорные могут эксплуатироваться при температуре окружающего воздуха от минус 50С до плюс 55С и влажности воздуха до 93% при температуре не выше 40С. Степень защиты ОПР, обеспечиваемая оболочкой - IP 56. | 9971.59 | 9772.16
00-00048848 | ГР-10.03 МЕТА-30В | МЕТА | Громкоговоритель рупорный 10\5\2,5 Вт, 30В,400-9000Гц, IP 56 , 142х208mm, 1,7кг, предназначен для воспроизведения речевых и специальных звуковых сигналов в составе стационарных систем озвучивания и оповещения как в помещениях, так и на открытом пространстве. Громкоговорители рупорные ГР-10.03 МЕТА исп. 3, ГР-15.03 МЕТА исп. 3, ГР-30.03 МЕТА исп. 3 могут применяться в системах с контролем состояния линии постоянным током. Они изготавливаются только на напряжение 100В. Громкоговорители рупорные могут эксплуатироваться при температуре окружающего воздуха от минус 50С до плюс 55С и влажности воздуха до 93% при температуре не выше 40С. Степень защиты ОПР, обеспечиваемая оболочкой - IP 56. | 7869.75 | 7712.36
00-00048838 | ГР-100.02 МЕТА | МЕТА | Громкоговоритель рупорный 100\50\25 Вт, 240\120\100В, d=400мм х395мм, 250-6000Гц, 4,5 кг, IP=65, предназначен для: воспроизведения речевых сообщений в системах озвучивания, речевого оповещения о пожаре и других чрезвычайных ситуаций, трансляции специальных звуковых сигналов в составе звукоусилительных комплексов в помещениях и на открытом пространстве. Громкоговорители рупорные в исполнении 3 могут применяться в системах с контролем состояния линии постоянным током. Громкоговорители рупорные могут эксплуатироваться при температуре окружающего воздуха от минус 50С до плюс 55С и влажности воздуха до 93% при температуре не выше 40С. Степень защиты громкоговорителя, обеспечиваемая оболочкой - IP 65. | 20602.08 | 20190.04
00-00048839 | ГР-100.02 МЕТА исп.3 | МЕТА | Громкоговоритель рупорный 100\50\25 Вт, 240\120\100В,элемент контроля линии), предназначен для: воспроизведения речевых сообщений в системах озвучивания, речевого оповещения о пожаре и других чрезвычайных ситуаций, трансляции специальных звуковых сигналов в составе звукоусилительных комплексов в помещениях и на открытом пространстве. Громкоговорители рупорные в исполнении 3 могут применяться в системах с контролем состояния линии постоянным током. Громкоговорители рупорные могут эксплуатироваться при температуре окружающего воздуха от минус 50С до плюс 55С и влажности воздуха до 93% при температуре не выше 40С. Степень защиты громкоговорителя, обеспечиваемая оболочкой - IP 65. | 20937.76 | 20519
00-00061374 | ГР-100.04-100В | МЕТА | Громкоговоритель рупорный 100\50\25 Вт, 100В, предназначен для оповещения при пожаре или других чрезвычайных ситуациях, подачи специальных звуковых сигналов, передачи речевой информации на открытых пространствах, производственных помещениях с высоким уровнем шума и пр. | 42688.75 | 41834.97
00-00061375 | ГР-100.04-120В | МЕТА | Громкоговоритель рупорный 100\50\25 Вт, 120В, предназначен для оповещения при пожаре или других чрезвычайных ситуациях, подачи специальных звуковых сигналов, передачи речевой информации на открытых пространствах, производственных помещениях с высоким уровнем шума и пр. | Уточняйте у менеджера | Уточняйте у менеджера
00-00048844 | ГР-15.03 МЕТА | МЕТА | Громкоговоритель рупорный 15\7,5\3,8Вт, 100В, 300-8000Гц, IP 56, d=209х272мм, 1,9кг, предназначен для воспроизведения речевых и специальных звуковых сигналов в составе стационарных систем озвучивания и оповещения как в помещениях, так и на открытом пространстве. Громкоговорители рупорные ГР-10.03 МЕТА исп. 3, ГР-15.03 МЕТА исп. 3, ГР-30.03 МЕТА исп. 3 могут применяться в системах с контролем состояния линии постоянным током. Они изготавливаются только на напряжение 100В. Громкоговорители рупорные могут эксплуатироваться при температуре окружающего воздуха от минус 50С до плюс 55С и влажности воздуха до 93% при температуре не выше 40С. Степень защиты ОПР, обеспечиваемая оболочкой - IP 56. | 8610.63 | 8438.41
00-00048845 | ГР-15.03 МЕТА исп.3 | МЕТА | Громкоговоритель рупорный 15\7,5\3,8Вт, 100В, 300-8000Гц, IP 56, d=209х272мм, 1,9кг, элемент контроля линии, предназначен для воспроизведения речевых и специальных звуковых сигналов в составе стационарных систем озвучивания и оповещения как в помещениях, так и на открытом пространстве. Громкоговорители рупорные ГР-10.03 МЕТА исп. 3, ГР-15.03 МЕТА исп. 3, ГР-30.03 МЕТА исп. 3 могут применяться в системах с контролем состояния линии постоянным током. Они изготавливаются только на напряжение 100В. Громкоговорители рупорные могут эксплуатироваться при температуре окружающего воздуха от минус 50С до плюс 55С и влажности воздуха до 93% при температуре не выше 40С. Степень защиты ОПР, обеспечиваемая оболочкой - IP 56. | 9122.51 | 8940.06
00-00033350 | ГР-25.02 МЕТА | МЕТА | Громкоговоритель рупорный 25\12,5\6 Вт, 120\100\30В, d=285мм х340мм,300-5000Гц,2,2кг, IP=65, предназначен для: воспроизведения речевых сообщений в системах озвучивания, речевого оповещения о пожаре и других чрезвычайных ситуаций, трансляции специальных звуковых сигналов в составе звукоусилительных комплексов в помещениях и на открытом пространстве. Громкоговорители рупорные в исполнении 3 могут применяться в системах с контролем состояния линии постоянным током. Громкоговорители рупорные могут эксплуатироваться при температуре окружающего воздуха от минус 50С до плюс 55С и влажности воздуха до 93% при температуре не выше 40С. Степень защиты громкоговорителя, обеспечиваемая оболочкой - IP 65 | 9233.5 | 9048.83
00-00048835 | ГР-25.02 МЕТА исп.3 | МЕТА | Громкоговоритель рупорный 25\12,5\6 Вт, 100В, d=285мм х340мм,300-5000Гц,2,2кг, IP=65, элемент контроля линии, предназначен для: воспроизведения речевых сообщений в системах озвучивания, речевого оповещения о пожаре и других чрезвычайных ситуаций, трансляции специальных звуковых сигналов в составе звукоусилительных комплексов в помещениях и на открытом пространстве. Громкоговорители рупорные в исполнении 3 могут применяться в системах с контролем состояния линии постоянным током. Громкоговорители рупорные могут эксплуатироваться при температуре окружающего воздуха от минус 50С до плюс 55С и влажности воздуха до 93% при температуре не выше 40С. Степень защиты громкоговорителя, обеспечиваемая оболочкой - IP 65. | 9652.63 | 9459.58
00-00048850 | ГР-30.03 МЕТА | МЕТА | Громкоговоритель рупорный 30\15\7,5 Вт, 100В, 300-10000Гц, IP 56,d=238х302mm, 2,3кг, предназначен для воспроизведения речевых и специальных звуковых сигналов в составе стационарных систем озвучивания и оповещения как в помещениях, так и на открытом пространстве. Громкоговорители рупорные ГР-10.03 МЕТА исп. 3, ГР-15.03 МЕТА исп. 3, ГР-30.03 МЕТА исп. 3 могут применяться в системах с контролем состояния линии постоянным током. Они изготавливаются только на напряжение 100В. Громкоговорители рупорные могут эксплуатироваться при температуре окружающего воздуха от минус 50С до плюс 55С и влажности воздуха до 93% при температуре не выше 40С. Степень защиты ОПР, обеспечиваемая оболочкой - IP 56. | 9228.49 | 9043.92
00-00048851 | ГР-30.03 МЕТА исп.3 | МЕТА | Громкоговоритель рупорный 30\15\7,5 Вт, 100В, 300-10000Гц, IP 56,d=238х302mm, 2,3кг, элемент контроля линии, предназначен для воспроизведения речевых и специальных звуковых сигналов в составе стационарных систем озвучивания и оповещения как в помещениях, так и на открытом пространстве. Громкоговорители рупорные ГР-10.03 МЕТА исп. 3, ГР-15.03 МЕТА исп. 3, ГР-30.03 МЕТА исп. 3 могут применяться в системах с контролем состояния линии постоянным током. Они изготавливаются только на напряжение 100В. Громкоговорители рупорные могут эксплуатироваться при температуре окружающего воздуха от минус 50С до плюс 55С и влажности воздуха до 93% при температуре не выше 40С. Степень защиты ОПР, обеспечиваемая оболочкой - IP 56. | 9758.18 | 9563.02
00-00048836 | ГР-50.02 МЕТА | МЕТА | Громкоговоритель рупорный 50\25\12,5 Вт, 240/120/100В, d=345мм х380мм, 250-6000Гц, 3,2кг, IP=65, предназначен для: воспроизведения речевых сообщений в системах озвучивания, речевого оповещения о пожаре и других чрезвычайных ситуаций, трансляции специальных звуковых сигналов в составе звукоусилительных комплексов в помещениях и на открытом пространстве. Громкоговорители рупорные в исполнении 3 могут применяться в системах с контролем состояния линии постоянным током. Громкоговорители рупорные могут эксплуатироваться при температуре окружающего воздуха от минус 50С до плюс 55С и влажности воздуха до 93% при температуре не выше 40С. Степень защиты громкоговорителя, обеспечиваемая оболочкой - IP 65. | 14965.29 | 14665.98
00-00048837 | ГР-50.02 МЕТА исп.3 | МЕТА | Громкоговоритель рупорный 50\25\12,5 Вт, 240/120/100В, d=345мм х380мм, 250-6000Гц, 3,2кг, IP=65, элемент контроля линии), предназначен для: воспроизведения речевых сообщений в системах озвучивания, речевого оповещения о пожаре и других чрезвычайных ситуаций, трансляции специальных звуковых сигналов в составе звукоусилительных комплексов в помещениях и на открытом пространстве. Громкоговорители рупорные в исполнении 3 могут применяться в системах с контролем состояния линии постоянным током. Громкоговорители рупорные могут эксплуатироваться при температуре окружающего воздуха от минус 50С до плюс 55С и влажности воздуха до 93% при температуре не выше 40С. Степень защиты громкоговорителя, обеспечиваемая оболочкой - IP 65. | 15356.1 | 15048.98
00-00048857 | СГР-1200.04.2 | МЕТА | Система громкоговорителей рупорных, выполнена на базе громкоговорителя ГР-100.04 МЕТА, и предназначена для озвучивания открытых пространств, и воспроизведения речевых сообщений о чрезвычайных ситуациях (о пожаре, техногенных катастрофах, террористических актах и т. д.), а также воспроизведения специальных сигналов оповещения в условиях повышенного шума, и (или) на большой территории. Конструктивно системы являются сборками рупорных громкоговорителей, отличаются однорядным иили двухрядным расположением излучателей. Цифра 1 в конце -однорядное. Цифра 2 в конце — двухрядное. | 693528 | 679657.44
00-00048852 | СГР-200.04.1 | МЕТА | Система громкоговорителей рупорных, выполнена на базе громкоговорителя ГР-100.04 МЕТА, и предназначена для озвучивания открытых пространств, и воспроизведения речевых сообщений о чрезвычайных ситуациях (о пожаре, техногенных катастрофах, террористических актах и т. д.), а также воспроизведения специальных сигналов оповещения в условиях повышенного шума, и (или) на большой территории. Конструктивно системы являются сборками рупорных громкоговорителей, отличаются однорядным иили двухрядным расположением излучателей. Цифра 1 в конце -однорядное. Цифра 2 в конце — двухрядное. | 127139 | 124596.22
00-00048853 | СГР-400.04.1 | МЕТА | Система громкоговорителей рупорных, выполнена на базе громкоговорителя ГР-100.04 МЕТА, и предназначена для озвучивания открытых пространств, и воспроизведения речевых сообщений о чрезвычайных ситуациях (о пожаре, техногенных катастрофах, террористических актах и т. д.), а также воспроизведения специальных сигналов оповещения в условиях повышенного шума, и (или) на большой территории. Конструктивно системы являются сборками рупорных громкоговорителей, отличаются однорядным иили двухрядным расположением излучателей. Цифра 1 в конце -однорядное. Цифра 2 в конце — двухрядное. | 238925 | 234146.5
00-00048854 | СГР-500.04.1 | МЕТА | Система громкоговорителей рупорных, выполнена на базе громкоговорителя ГР-100.04 МЕТА, и предназначена для озвучивания открытых пространств, и воспроизведения речевых сообщений о чрезвычайных ситуациях (о пожаре, техногенных катастрофах, террористических актах и т. д.), а также воспроизведения специальных сигналов оповещения в условиях повышенного шума, и (или) на большой территории. Конструктивно системы являются сборками рупорных громкоговорителей, отличаются однорядным иили двухрядным расположением излучателей. Цифра 1 в конце -однорядное. Цифра 2 в конце — двухрядное. | 294757 | 288861.86
00-00048855 | СГР-600.04.1 | МЕТА | Система громкоговорителей рупорных, выполнена на базе громкоговорителя ГР-100.04 МЕТА, и предназначена для озвучивания открытых пространств, и воспроизведения речевых сообщений о чрезвычайных ситуациях (о пожаре, техногенных катастрофах, террористических актах и т. д.), а также воспроизведения специальных сигналов оповещения в условиях повышенного шума, и (или) на большой территории. Конструктивно системы являются сборками рупорных громкоговорителей, отличаются однорядным иили двухрядным расположением излучателей. Цифра 1 в конце -однорядное. Цифра 2 в конце — двухрядное. | 341685 | 334851.3
00-00048856 | СГР-800.04.2 | МЕТА | Система громкоговорителей рупорных, выполнена на базе громкоговорителя ГР-100.04 МЕТА, и предназначена для озвучивания открытых пространств, и воспроизведения речевых сообщений о чрезвычайных ситуациях (о пожаре, техногенных катастрофах, террористических актах и т. д.), а также воспроизведения специальных сигналов оповещения в условиях повышенного шума, и (или) на большой территории. Конструктивно системы являются сборками рупорных громкоговорителей, отличаются однорядным иили двухрядным расположением излучателей. Цифра 1 в конце -однорядное. Цифра 2 в конце — двухрядное. | 488272 | 478506.56
00-00048675 | Соловей-МП-01 | МЕТА | Микрофонный пульт на 1 зону, предназначен для работы в составе прибора пожарного управления оповещением «СОЛОВЕЙ». МП обеспечивает речевое оповещение и передачу сигналов «ВНИМАНИЕ ВСЕМ» (СИРЕНА). По защищенности от воздействия окружающей среды МП соответствует обыкновенному исполнению по ГОСТ 12997. МП рассчитан на непрерывную круглосуточную работу в помещениях с регулируемыми климатическими условиями без непосредственного воздействия солнечных лучей, осадков, ветра, песка и пыли, в отсутствии конденсации влаги при: − изменениях температуры воздуха от +5°С до + 40°С; − относительной влажности окружающего воздуха до 95% при температуре 40°С и более низких температурах без конденсации влаги; − атмосферном давлении от 84кПа до 107 кПа (от 630мм рт.ст. до 800мм рт.ст.). | 35064 | 34362.72
00-00048676 | Соловей-МП-04 | МЕТА | Микрофонный пульт на 4 зоны, предназначен для работы в составе прибора пожарного управления оповещением «СОЛОВЕЙ». МП обеспечивает речевое оповещение и передачу сигналов «ВНИМАНИЕ ВСЕМ» (СИРЕНА). По защищенности от воздействия окружающей среды МП соответствует обыкновенному исполнению по ГОСТ 12997. МП рассчитан на непрерывную круглосуточную работу в помещениях с регулируемыми климатическими условиями без непосредственного воздействия солнечных лучей, осадков, ветра, песка и пыли, в отсутствии конденсации влаги при: − изменениях температуры воздуха от +5°С до + 40°С; − относительной влажности окружающего воздуха до 95% при температуре 40°С и более низких температурах без конденсации влаги; − атмосферном давлении от 84кПа до 107 кПа (от 630мм рт.ст. до 800мм рт.ст.). | 44701 | 43806.98
00-00048677 | Соловей-МП-08 | МЕТА | Микрофонный пульт на 8 зон, предназначен для работы в составе прибора пожарного управления оповещением «СОЛОВЕЙ». МП обеспечивает речевое оповещение и передачу сигналов «ВНИМАНИЕ ВСЕМ» (СИРЕНА). По защищенности от воздействия окружающей среды МП соответствует обыкновенному исполнению по ГОСТ 12997. МП рассчитан на непрерывную круглосуточную работу в помещениях с регулируемыми климатическими условиями без непосредственного воздействия солнечных лучей, осадков, ветра, песка и пыли, в отсутствии конденсации влаги при: − изменениях температуры воздуха от +5°С до + 40°С; − относительной влажности окружающего воздуха до 95% при температуре 40°С и более низких температурах без конденсации влаги; − атмосферном давлении от 84кПа до 107 кПа (от 630мм рт.ст. до 800мм рт.ст.). | 45435 | 44526.3
00-00048678 | Соловей-МП-16 | МЕТА | Микрофонный пульт на 16 зон, предназначен для работы в составе прибора пожарного управления оповещением «СОЛОВЕЙ». МП обеспечивает речевое оповещение и передачу сигналов «ВНИМАНИЕ ВСЕМ» (СИРЕНА). По защищенности от воздействия окружающей среды МП соответствует обыкновенному исполнению по ГОСТ 12997. МП рассчитан на непрерывную круглосуточную работу в помещениях с регулируемыми климатическими условиями без непосредственного воздействия солнечных лучей, осадков, ветра, песка и пыли, в отсутствии конденсации влаги при: − изменениях температуры воздуха от +5°С до + 40°С; − относительной влажности окружающего воздуха до 95% при температуре 40°С и более низких температурах без конденсации влаги; − атмосферном давлении от 84кПа до 107 кПа (от 630мм рт.ст. до 800мм рт.ст.). | 53686 | 52612.28
00-00048679 | Соловей-МП-24 | МЕТА | Микрофонный пульт на 24 зоны, предназначен для работы в составе прибора пожарного управления оповещением «СОЛОВЕЙ». МП обеспечивает речевое оповещение и передачу сигналов «ВНИМАНИЕ ВСЕМ» (СИРЕНА). По защищенности от воздействия окружающей среды МП соответствует обыкновенному исполнению по ГОСТ 12997. МП рассчитан на непрерывную круглосуточную работу в помещениях с регулируемыми климатическими условиями без непосредственного воздействия солнечных лучей, осадков, ветра, песка и пыли, в отсутствии конденсации влаги при: − изменениях температуры воздуха от +5°С до + 40°С; − относительной влажности окружающего воздуха до 95% при температуре 40°С и более низких температурах без конденсации влаги; − атмосферном давлении от 84кПа до 107 кПа (от 630мм рт.ст. до 800мм рт.ст.). | 54723 | 53628.54
00-00048674 | Соловей2-БУ1-100 | МЕТА | Блок управления, настенный, 100Вт, 30В, однозонный, предназначен для работы в составе прибора пожарного управления оповещением «СОЛОВЕЙ 2» и является основным блоком в этом приборе. При возникновении пожара и других чрезвычайных ситуаций (ЧС), введения степеней готовности Гражданской обороны (ГО) БУ обеспечивает трансляцию речевых сигналов оповещения и специального звукового сигнала СИРЕНА, СООБЩЕНИЕ1 или СООБЩЕНИЕ2. По защищенности от воздействия окружающей среды БУ соответствует обыкновенному исполнению по ГОСТ 12997. Степень защиты, обеспечиваемая оболочкой IP41 по ГОСТ 14254. БУ рассчитан на непрерывную круглосуточную работу в помещениях с регулируемыми климатическими условиями без непосредственного воздействия солнечных лучей, осадков, ветра, песка и пыли, в отсутствии конденсации влаги при: − изменениях температуры воздуха от +5°С до +40°С; − относительной влажности окружающего воздуха до 95% при температуре 40°С и более низких температурах без конденсации влаги; − атмосферном да | 92257 | 90411.86
00-00048673 | Соловей2-БУ1-50 | МЕТА | Блок управления, настенный, 50Вт, 30В, однозонный, предназначен для работы в составе прибора пожарного управления оповещением «СОЛОВЕЙ 2» и является основным блоком в этом приборе. При возникновении пожара и других чрезвычайных ситуаций (ЧС), введения степеней готовности Гражданской обороны (ГО) БУ обеспечивает трансляцию речевых сигналов оповещения и специального звукового сигнала СИРЕНА, СООБЩЕНИЕ1 или СООБЩЕНИЕ2. По защищенности от воздействия окружающей среды БУ соответствует обыкновенному исполнению по ГОСТ 12997. Степень защиты, обеспечиваемая оболочкой IP41 по ГОСТ 14254. БУ рассчитан на непрерывную круглосуточную работу в помещениях с регулируемыми климатическими условиями без непосредственного воздействия солнечных лучей, осадков, ветра, песка и пыли, в отсутствии конденсации влаги при: − изменениях температуры воздуха от +5°С до +40°С; − относительной влажности окружающего воздуха до 95% при температуре 40°С и более низких температурах без конденсации влаги; − атмосферном дав | 67262 | 65916.76
00-00048733 | ТОР-15 | МЕТА | Мегафон со встроенным микрофоном, 15Вт, заключается в возможности использовать аккумуляторные батареи, а также в схеме усиления звука, класса Д, что позволяет не только снизить расход энергии, но также избавиться от груды использованных батареек. Другое преимущество данного электромегафона заключается в обеспечении более длительного срока службы аккумулятора – до 25 часов работы, большая дальность действия – до 500 метров, легкий вес – 0,95 кг и больше звуковых оповещательных функций, включая сирену, свисток и гонг. Мегафон ручной ТОР-15 не просто усиливает Ваш голос, но передает его эмоциональные оттенки. Возможность подачи трех спецсигналов — сирена, свисток и гудок, позволяет использовать данную модель для организации учений, игр и спортивных мероприятий. | 19520 | 19129.6
00-00016349 | МУГС "Раскат" | Магнито-Контакт | Мини-усилитель громкой связи, Uпит.-12В,мощность-10Вт, Imax в раб.режиме 1А, в дежурном режиме 10мА, предназначен для трансляции речевой информации со встроенного микрофона о действиях, направленных на обеспечение безопасности при возникновении пожара и других чрезвычайных ситуаций, а также любую служебную информацию. МУГС предназначен для работы в составе устройства речевого оповещения «РАСКАТ» (ПАШК.425541.030 ТУ) и блоками согласования «РАСКАТ» (ПАШК.425541.030-01 ТУ), а также как самостоятельное устройство. МУГС может быть включен в режим трансляции речевой информации с помощью нажатия выносной кнопки, установленной в любом удобном месте. МУГС предназначен для установки внутри охраняемого объекта различной степени сложности и рассчитано на круглосуточный режим работы. МУГС является восстанавливаемым, контролируемым, обслуживаемым, многофункциональным. | 1656.76 | 1656.76
00-00124525 | AL-CO128 (R067) | Омега Саунд | Пульт диспетчера входит в состав системы и предназначен для получения оперативной информации о месте возгорания, распространении ОФП (опасные факторы пожара), процессе эвакуации и передачи управляющих команд лицам, ответственным за эвакуацию в зонах пожарного оповещения. Так же пульт позволяет получать вызовы и осуществлять двустороннюю голосовую связь с МГН, нуждающимся в экстренной помощи.До 128 абонентов; До 8-ми пультов (постов охраны) в системе;12 В; Длина линии связи между пультом и блоком расширения AL-Z8 - 1000 м; 480 мм х 310 мм х 130 мм; Вес: 8 кг. | Уточняйте у менеджера | Уточняйте у менеджера
00-00124530 | AL-CO256 (R068) | Омега Саунд | Пульт диспетчера предназначен для получения оперативной информации о месте возгорания, распространении ОФП (опасные факторы пожара), процессе эвакуации и передачи управляющих команд лицам, ответственным за эвакуацию в зонах пожарного оповещения. Так же пульт позволяет получать вызовы и осуществлять двустороннюю голосовую связь с МГН, нуждающимся в экстренной помощи. До 256 абонентов; До 8-ми пультов (постов охраны) в системе;12 В; Длина линии связи между пультом и блоком расширения AL-Z8 - 1000 м; 580 мм х 310 мм х 130 мм; Вес: 9 кг. | Уточняйте у менеджера | Уточняйте у менеджера
00-00047776 | AL-CO64 (R066) | Омега Саунд | Пульт диспетчера на 64 абонента, до 8-ми пультов (постов охраны) в системе;12 В; Длина линии связи между пультом и блоком расширения AL-Z8 - 1000 м; предназначен для получения оперативной информации о месте возгорания, распространении ОФП (опасные факторы пожара), процессе эвакуации и передачи управляющих команд лицам, ответственным за эвакуацию в зонах пожарного оповещения. Так же пульт позволяет получать вызовы и осуществлять двустороннюю голосовую связь с МГН, нуждающимся в экстренной помощи. 380 мм х 310 мм х 130 мм; Вес: 7 кг. | Уточняйте у менеджера | Уточняйте у менеджера
00-00045594 | AL-MGN1 (R061) | Омега Саунд | Комплект системы вызова экстренной помощи с контролем подключенных устройств и линий подключения в составе комплекта: AL-SPX4 - 4-зонный блок контроля; AL-DI - Светозвуковой сигнализатор; AL-CB - Кнопка отмены вызова «Сброс»; AL-RB - Извещатель «Вызов». | Уточняйте у менеджера | Уточняйте у менеджера
00-00047779 | AL-MGN2 (R062) | Омега Саунд | Дополнительный комплект на одну зону AL-MGN1. Возможность автономной работы с сохранением функции контроля. Система «Альфа-МГН» предназначена для вызова помощи лицам МГН (маломобильные группы населения) находящимся в замкнутом пространстве зданий (кабины уборной, санузлов, спален, раздевалок и т.п.) | Уточняйте у менеджера | Уточняйте у менеджера
00-00124523 | AL-RU (R049) | Омега Саунд | Разветвитель позволяет подключить к одному выходу усилителя мощности AL-250PA четыре управляемых радиальных шлейфа (линии) оповещения (OUT1-OUT4) и один неуправляемый (EX). | Уточняйте у менеджера | Уточняйте у менеджера
00-00047778 | AL-SA (R074) | Омега Саунд | Абонентское переговорное устройство голосовой связи для настенной установки, предназначена для связи зон пожарного оповещения с дежурным персоналом (диспетчером) и организации связи с людьми с ограниченными физическими возможностями (МГН). | Уточняйте у менеджера | Уточняйте у менеджера
00-00047777 | AL-SA1 (R075) | Омега Саунд | Абонентское переговорное устройство голосовой связи для врезной установки, для связи зон пожарного оповещения с дежурным персоналом (диспетчером) и организации связи с людьми с ограниченными физическими возможностями (МГН). Разговор с диспетчером происходит через встроенные в корпус абонентского устройства микрофон и громкоговоритель. Абонент вызывает диспетчера нажатием на кнопку «Вызов», точно так же он отвечает на вызов со стороны диспетчера. После установления связи, разговор с диспетчером производится в полнодуплексном громкоговорящем режиме. | Уточняйте у менеджера | Уточняйте у менеджера
00-00124555 | AL-SA4 (R087) | Омега Саунд | Абонентское переговорное устройство голосовой связи AL-SA4 без телефонной трубки предназначено для связи зон пожарного оповещения с дежурным персоналом (диспетчером) и организации связи с людьми с ограниченными физическими возможностями (МГН). Предназначено для работы в системе голосовой двусторонней связи СГС «ALENA»; тип связи речевая, двухпроводная, дуплекс; длина линий связи до 500 м; 0,3 Вт; 0...+55°C; IP65; 140х110х47 мм; 1 кг | Уточняйте у менеджера | Уточняйте у менеджера
00-00124520 | AL-SG (R073) | Омега Саунд | Абонентское устройство голосовой связи предназначено для связи зон пожарного оповещения с диспетчером и организации связи с людьми с ограниченными физическими возможностями, расстояние между AL-SR и AL-Z8 – до 500 м, 140 мм х 110 мм х 47 мм. | Уточняйте у менеджера | Уточняйте у менеджера
00-00124524 | AL-SP (R076) | Омега Саунд | Абонентское устройство с телефонной трубкой AL-SP, предназначено для организации двусторонней голосовой связи зон пожарного оповещения с помещением дежурного персонала (диспетчера). Может использоваться в качестве пожарного телефона или вызывной станции для людей с ограниченными возможностями. Разговор с диспетчером, в полнодуплексном режиме, происходит через телефонную трубку, установленную в корпус абонентского устройства. Вызов диспетчера производится автоматически при снятии трубки, точно так же абонент отвечает на вызов со стороны диспетчера. Никаких дополнительных действий от абонента для разговора с диспетчером не требуется. Полный дуплекс, 290мм х 145мм х 85мм. | Уточняйте у менеджера | Уточняйте у менеджера
00-00124539 | AL-SP4 (R077) | Омега Саунд | Абонентское устройство с телефонной трубкой в вандалозащищенном всепогодном исполнении, предназначено для организации двусторонней голосовой связи зон пожарного оповещения с помещением дежурного персонала (диспетчера). Может использоваться в качестве пожарного телефона или вызывной станции для людей с ограниченными возможностями. Разговор с диспетчером, в полнодуплексном режиме, происходит через телефонную трубку, установленную в корпус абонентского устройства. Вызов диспетчера производится автоматически при снятии трубки, точно так же абонент отвечает на вызов со стороны диспетчера. Никаких дополнительных действий от абонента для разговора с диспетчером не требуется. | Уточняйте у менеджера | Уточняйте у менеджера
00-00060172 | AL-SR (R072) | Омега Саунд | Абонентское переговорное устройство голосовой связи для настенной установки, предназначено для связи зон пожарного оповещения с дежурным персоналом (диспетчером) и организации связи с людьми с ограниченными физическими возможностями (МГН). | Уточняйте у менеджера | Уточняйте у менеджера
00-00124526 | AL-SR1 (R078) | Омега Саунд | Абонентское переговорное устройство голосовой связи без телефонной трубки предназначена для связи зон пожарного оповещения с дежурным персоналом (диспетчером) и организации связи с людьми с ограниченными физическими возможностями (МГН); врезное исполнение; тип связи речевая, двухпроводная, дуплекс; длина линий связи до 500 м; мощность громкоговорителя 0,3 Вт; корпус металл; 0...+55°C; 170х140х47 мм; 1 кг. | Уточняйте у менеджера | Уточняйте у менеджера
00-00124554 | AL-SR4 (цвет красный) (R088) | Омега Саунд | Абонентское переговорное устройство предназначено для связи зон пожарного оповещения с дежурным персоналом (диспетчером) и организации связи с людьми с ограниченными физическими возможностями (МГН); допустимое расстояние между AL-SR4 и AL-Z8 - до 500 м; IP65; 0...+40°C; 140х110х45 мм. | Уточняйте у менеджера | Уточняйте у менеджера
00-00124533 | AL-SY (R110) | Омега Саунд | Абонентское устройство голосовой связи без телефонной трубки предназначено для связи зон пожарного оповещения с дежурным персоналом (диспетчером) и организации связи с людьми с ограниченными физическими возможностями (МГН). золотого цвета; тип связи речевая, двухпроводная, дуплекс; длина линий связи до 500 м; мощность громкоговорителя 0,3 Вт; IP54; 0...+55°C; 140х110х47 мм; 1 кг | Уточняйте у менеджера | Уточняйте у менеджера
00-00124556 | AL-SY1 (R143) | Омега Саунд | Абонентское переговорное устройство голосовой связи без телефонной трубки предназначено для связи зон пожарного оповещения с дежурным персоналом (диспетчером) и организации связи с людьми с ограниченными физическими возможностями (МГН); врезное исполнение; золотого цвета; тип связи речевая, двухпроводная, дуплекс; длина линий связи до 500 м; мощность громкоговорителя 0,3 Вт; IP54; 0...+55°C; 170х140х45 мм; 1 кг | Уточняйте у менеджера | Уточняйте у менеджера
00-00124552 | AL-SY4 (R145) | Омега Саунд | Абонентское переговорное устройство голосовой связи AL-SY4 без телефонной трубки предназначено для связи зон пожарного оповещения с дежурным персоналом (диспетчером) и организации связи с людьми с ограниченными физическими возможностями (МГН). золотого цвета; тип связи речевая, двухпроводная, дуплекс; длина линий связи до 500 м; мощность громкоговорителя 0,3 Вт; IP65; 0...+55°C; 140х110х47 мм; 1 кг | Уточняйте у менеджера | Уточняйте у менеджера
00-00089430 | AN-BG (R115) | Омега Саунд | Абонентские переговорные устройства (АУ) голосовой связи СГС «ЯНА» устанавливаются в зонах пожарного оповещения, безопасных зонах и местах, оборудованных для МГН. | Уточняйте у менеджера | Уточняйте у менеджера
00-00124542 | AN-BG-WP (R119) | Омега Саунд | Абонентское переговорное устройство голосовой связи IP65 | Уточняйте у менеджера | Уточняйте у менеджера
00-00111392 | AN-BG1 (R116) | Омега Саунд | Абонентское переговорное устройство врезного монтажа обеспечивает двухпроводную связь с блоком коммутации AN-X8 (AN-X8MGN) | Уточняйте у менеджера | Уточняйте у менеджера
00-00124550 | AN-BG1-WP (R121) | Омега Саунд | Абонентское устройство с лицевой панелью зеленого цвета для врезного монтажа и защитой IP65; устанавливаеся в зонах пожарного оповещения, безопасных зонах и местах, оборудованных для МГН; длина линий связи до 1000 м; -40...+55°C; 170х140х47 мм; 1,5 кг | Уточняйте у менеджера | Уточняйте у менеджера
00-00124553 | AN-BP (R124) | Омега Саунд | Абонентское переговорное устройство AN-BP голосовой связи стационарное с трубкой предназначено для организации двусторонней голосовой связи зон пожарного оповещения с помещением дежурного персонала (диспетчера); исполнение настенное, есть комплект для врезного монтажа; -10...+55°C; IP41; 315х185х87 мм при врезном монтаже; 290х145х85 мм при настенном монтаже. | Уточняйте у менеджера | Уточняйте у менеджера
00-00104936 | AN-BR (R117) | Омега Саунд | Абонентское переговорное устройство голосовой связи СГС «ЯНА» устанавливается в зонах пожарного оповещения, безопасных зонах и местах, оборудованных для МГН. | Уточняйте у менеджера | Уточняйте у менеджера
00-00124535 | AN-BR-WP (R120) | Омега Саунд | Абонентское переговорное устройство голосовой связи IP65 | Уточняйте у менеджера | Уточняйте у менеджера
00-00111393 | AN-BR1 (R118) | Омега Саунд | Абонентское переговорное устройство врезного монтажа обеспечивает двухпроводную связь с блоком коммутации AN-X8 (AN-X8MGN). | Уточняйте у менеджера | Уточняйте у менеджера
00-00089428 | AN-CO32 (R111) | Омега Саунд | Пульт диспетчера обеспечивает управление системой двусторонней голосовой связи емкостью до 32 абонентов, входит в состав системы и предназначен для получения оперативной информации о месте возгорания, распространении ОФП (опасные факторы пожара), процессе эвакуации и передачи управляющих команд лицам, ответственным за эвакуацию в зонах пожарного оповещения. | Уточняйте у менеджера | Уточняйте у менеджера
00-00104935 | AN-CO8 (R112) | Омега Саунд | Пульт диспетчера обеспечивает управление системой двусторонней голосовой связи емкостью до 8 абонентов. | Уточняйте у менеджера | Уточняйте у менеджера
00-00124521 | AN-X8 (R113) | Омега Саунд | Блок коммутации обеспечивает двустороннюю полудуплексную речевую связь между абонентскими устройствами и пультом диспетчера AN-CO8 (AN-CO32). | Уточняйте у менеджера | Уточняйте у менеджера
00-00089429 | AN-X8MGN (R114) | Омега Саунд | Блок коммутации обеспечивает двустороннюю полудуплексную речевую связь между абонентскими устройствами и пультом диспетчера AN-CO8 (AN-CO32). | Уточняйте у менеджера | Уточняйте у менеджера
00-00124537 | OMEGA SP4-A (R013) | Омега Саунд | Модуль запуска сообщений выносной. Для активации до 6-ти записанных сообщений в панелях Omega SP-40/2. Для установки в базовый блок Omega SP4-S или в дополнительный корпус Omega SP4-BOX. Обеспечивает 6 кнопок активации сообщений, подключаемых к входам IN1-IN3 панелей SP40/2. Занимает 1/3 ширины корпуса. 24В, 50мА. | Уточняйте у менеджера | Уточняйте у менеджера
00-00124549 | OMEGA SP4-C12 (R015) | Омега Саунд | Настольный, 12 независимых зон трансляции с маршрутизацией фоновой музыки. Подключается к входам BGM панелей SP40/2. Индикация прохождения команд. | Уточняйте у менеджера | Уточняйте у менеджера
00-00124531 | OMEGA SP4-S (R011) | Омега Саунд | Пульт мониторинга и управления выносной. На 4 зоны управления (расширение до 80-ти). Осуществляет мониторинг и управление многозонной СОУЭ на базе панелей Omega SP-40/2. Комплект поставки: корпус Omega SP4-BOX, микрофонный модуль и модуль Omega SP4-M. Резервное место для установки 1 дополнительного модуля расширения SP4-M или SP4-A (закрыто фальш-панелями).24В, 350мА | Уточняйте у менеджера | Уточняйте у менеджера
00-00124551 | OMEGA БПУ-1 (R025) | Омега Саунд | Модуль предварительного усиления сигнала микрофона до линейного уровня, фантомное питание для электретного микрофона, 20-20000 Гц, выходное сопротивление 200 Ом, 24В, 10мА, 36x80x130 мм, 0,3 кг | Уточняйте у менеджера | Уточняйте у менеджера
00-00124534 | OMEGA ТС-1 (R020) | Омега Саунд | Трансформатор согласующий предназначен для согласования трансляционной линии c входами различных аудио устройств. (При заказе необходимо указывать входное и выходное напряжение. Пример: OMEGA TC-1 -30B/1B.) | Уточняйте у менеджера | Уточняйте у менеджера
00-00041368 | ОСА-1 (R007) | Омега Саунд | Прибор управления оповещателями. Предназначен для питания, управления и контроля исправности световых эвакуационных знаков пожарной безопасности, выполненных на излучающих светодиодах (КОП, БЛИК и т.п.), а также линий связи с ними и линии управления. | Уточняйте у менеджера | Уточняйте у менеджера
00-00056042 | Глагол 25ГР-31 | Тромбон | Громкоговоритель для улицы, рупорный, 12Вт/25Вт, номинальное напряжение 100В, 200Гц-8000Гц, 112дБ, кронштейн в комплекте, корпус - металл, IP-65, 285 х 248 х 246мм, 1,9кг | 11272 | 10145
00-00056043 | Глагол ЗП-10А | Тромбон | Прожектор речевой активный (громкоговоритель), встроенный усилитель мощности, речевой, настенно - потолочный, в корпусе "звуковой прожектор", однонаправленный, 5-10 Вт, напряжение питания 12-24В, 100-110дБ, 100-10000Гц, D125x220мм, металл, 2,2 кг | 10011 | 9010
00-00016106 | Глагол ЗП-20 | Тромбон | Оповещатель охранно-пожарный, речевой, настенный, в корпусе "звуковой прожектор", двунаправленный, 20 Вт, номинальное напряжение 100В, 103 дБ , 100Гц-15кГц, D125x220мм, металл, 2,3 кг | 5675 | 5108
03-00002041 | Глагол Н1-1 | Тромбон | Оповещатель охранно-пожарный, речевой, настенный, навесной, 1 Вт, номинальное напряжение 30,100В, 93 дБ , 90Гц-16кГц, 193х175х85 мм, пластик, 680 г | 1700 | 1530
03-00000539 | Глагол Н1-3 | Тромбон | Оповещатель охранно-пожарный, речевой, настенный, навесной, 3 Вт, номинальное напряжение 30,100В, 94 дБ , 90Гц-16кГц, 193х175х85 мм, пластик, 700 г | 1751 | 1576
00-00080882 | Глагол Н1-3А | Тромбон | Оповещатель речевой активный Глагол Н1-3А предназначен для воспроизведения голосовых сообщений, поступающих с аудиовыхода IP-камер в системе видеонаблюдения Возглас (https://cctvonyx.ru/upload/marketing/flyers/Vozglas.pdf) и аналогичных систем. Громкоговоритель имеет встроенный активный усилитель мощности с регулировкой уровня громкости. Номинальное входное напряжение на звук. вход – 0,775 В, номинальная выходная мощность 3Вт, напряжение питания 12 - 15В. | 4781 | 4303
03-00004672 | Глагол Н1-5 | Тромбон | Оповещатель охранно-пожарный, речевой, настенный, навесной, 5 Вт, номинальное напряжение 30,100В, 97 дБ , 90Гц-16кГц, 193х175х85 мм, пластик, 710 г | 1790 | 1611
03-00000545 | Глагол Н2-10 | Тромбон | Оповещатель охранно-пожарный, речевой, настенный, навесной, 10 Вт, номинальное напряжение 30, 100В,105дБ, 90Гц-16кГц, 260х185х120 мм, пластик, 1210г | 3232 | 2909
00-00114114 | Глагол Н2-10 (черный) | Тромбон | Настенный оповещатель с улучшенными характеристиками предназначен для систем речевого оповещения и звуковой трансляции. Неравномерность АЧХ в диапазоне от 100 до 10000 Гц составляет не более 5 дБ. Новый клеммный модуль позволяет подключать кабель большого сечения (до 2 мм²).Технические характеристики:Мощность 10 Вт Номинальное напряжение 30 В / 100 ВЗвуковое давление 105 дБДиапазон частот 90 Гц-15000 ГцГабаритные размеры 260х185х120 ммВес 1,21 кг | 3232 | 2909
03-00000546 | Глагол Н2-3 | Тромбон | Оповещатель охранно-пожарный, речевой, настенный, навесной, 3 Вт, номинальное напряжение 30,100В, 94 дБ , 90Гц-16кГц, 260х185х120 мм, пластик, 1140г | 3079 | 2771
00-00114115 | Глагол Н2-3 (черный) | Тромбон | Настенный оповещатель Глагол Н2-3 с улучшенными характеристиками предназначен для систем речевого оповещения и звуковой трансляции. Неравномерность АЧХ в диапазоне от 100 до 10000 Гц составляет не более 5 дБ. Новый клеммный модуль позволяет подключать кабель большого сечения (до 2 мм²).Технические характеристики:Мощность 3 Вт Номинальное напряжение 30 В / 100 ВЗвуковое давление 94 дБДиапазон частот 90 Гц-15000 ГцГабаритные размеры 260х185х120 ммВес 1,14 кг | 3079 | 2771
00-00080883 | Глагол Н2-3А | Тромбон | Оповещатель речевой активный Глагол Н2-3А предназначен для воспроизведения голосовых сообщений, поступающих с аудиовыхода IP-камер в системе видеонаблюдения Возглас и аналогичных систем. Громкоговоритель имеет встроенный активный усилитель мощности с регулировкой уровня громкости. Номинальное входное напряжение на звук. вход – 0,775 В, номинальная выходная мощность 3Вт, напряжение питания 12 - 15В. | 5528 | 4975
03-00001393 | Глагол Н2-5 | Тромбон | Оповещатель охранно-пожарный, речевой, настенный, навесной, 5 Вт, номинальное напряжение 30,100В, 98 дБ , 90Гц-16кГц, 260х185х120 мм, пластик, 1140г | 3162 | 2846
00-00114116 | Глагол Н2-5 (черный) | Тромбон | Настенный оповещатель с улучшенными характеристиками предназначен для систем речевого оповещения и звуковой трансляции. Неравномерность АЧХ в диапазоне от 100 до 10000 Гц составляет не более 5 дБ. Новый клеммный модуль позволяет подключать кабель большого сечения (до 2 мм²).Технические характеристики:Мощность 5 Вт Номинальное напряжение 30 В / 100 ВЗвуковое давление 98 дБДиапазон частот 90 Гц-15000 ГцГабаритные размеры 260х185х120 ммВес 1,14 кг | 3162 | 2846
03-00004673 | Глагол Н3-20 | Тромбон | Оповещатель охранно-пожарный, речевой, настенный, навесной, 20 Вт, номинальное напряжение 100В, 98дБ, 60Гц-20кГц, 220х175х150 мм, пластик, вес 3 кг | 4970 | 4473
00-00061634 | Глагол Н3-20 (черный) | Тромбон | Оповещатель охранно-пожарный, речевой, настенный, навесной, 20 Вт, номинальное напряжение 100В, 98дБ, 60Гц-20кГц, 220х175х150 мм, пластик, вес 3 кг | 4970 | 4473
00-00016107 | Глагол Н3-40 | Тромбон | Оповещатель охранно-пожарный, речевой, настенный, навесной, 40 Вт, номинальное напряжение 100В, 99 дБ, 60 Гц-20кГц, 300х220х190 мм, пластик, вес 5 кг | 5913 | 5322
03-00000540 | Глагол П-1 | Тромбон | Оповещатель охранно-пожарный, речевой, потолочный, встраиваемый, 1 Вт, номинальное напряжение 30,100В, 90 дБ , 100Гц-15кГц, D186х45 мм (посадочное отверстие диаметр 163 мм), пластик, 560г | 1631 | 1468
03-00009142 | Глагол П-10 | Тромбон | Оповещатель охранно-пожарный, речевой, потолочный, встраиваемый, 10 Вт, номинальное напряжение 30,100В, 106 дБ , 100Гц-15кГц, D186х80 мм (посадочное отверстие диаметр 163 мм), 700 г | 1839 | 1655
03-00002092 | Глагол П-3 | Тромбон | Оповещатель охранно-пожарный, речевой, потолочный, встраиваемый, 3 Вт, номинальное напряжение 30,100В, 95,5 дБ , 100Гц-15кГц, D186х45 мм (посадочное отверстие диаметр 163 мм), пластик, 570г | 1675 | 1508
03-00004674 | Глагол П-5 | Тромбон | Оповещатель охранно-пожарный, речевой, потолочный, встраиваемый, 5 Вт, номинальное напряжение 30,100В, 98 дБ , 100Гц-15кГц, D186х45 мм (посадочное отверстие диаметр 163 мм), пластик, 580г | 1720 | 1548
00-00016110 | Глагол ПН-3 | Тромбон | Оповещатель охранно-пожарный, речевой, потолочный, накладной, 3 Вт, номинальное напряжение 30,100В, 94 дБ , 100Гц-15кГц, D180х72 мм, пластик, 490 г | 2162 | 1946
00-00016111 | Глагол ПН-5 | Тромбон | Оповещатель охранно-пожарный, речевой, потолочный, накладной, 5 Вт, номинальное напряжение 30,100В, 98 дБ , 100Гц-15кГц, D180х72 мм, пластик, 510 г | 2201 | 1981
00-00016112 | Глагол ПП-3 | Тромбон | Оповещатель охранно-пожарный, речевой, пожарозащищенный, потолочный, встраиваемый, 3Вт, номинальное напряжение 30 и 100В, 89 дБ , 100Гц-15кГц, D200х100 мм, для защиты диффузора динамика от воздействия прямого огня снабжён дополнительным противопожарным металлическим экраном, 820г | 3824 | 3442
00-00045011 | Глагол ПП-5 | Тромбон | Оповещатель охранно-пожарный, речевой, пожарозащищенный, потолочный, встраиваемый, 5Вт, номинальное напряжение 30 и 100В, 89 дБ , 100Гц-15кГц, D200х100 мм, для защиты диффузора динамика от воздействия прямого огня снабжён дополнительным противопожарным металлическим экраном, 820г | 3971 | 3574
03-00002111 | Глагол ПШ-10 | Тромбон | Оповещатель охранно-пожарный, речевой, потолочный, подвесной, сферический, 10 Вт, номинальное напряжение 30,100В, 105 дБ , 100Гц-15кГц, диаметр 180 мм, пластик, цв. белый, 1380г | 3884 | 3496
00-00056041 | Глагол ПШ-10 (черный) | Тромбон | Оповещатель охранно-пожарный, речевой, потолочный, подвесной, сферический, 10 Вт, номинальное напряжение 30,100В, 105 дБ , 100Гц-15кГц, диаметр 180 мм, пластик, цв. чёрный, 1380г | 3884 | 3496
00-00083924 | АС-25-30/100 (НМ) исп.5 | Полисервис | Оповещатель пожарный речевой | 10005 | 9505
00-00083925 | АС-50-30/100 (НМ) исп.5 | Полисервис | Оповещатель пожарный речевой | 17175 | 16315
00-00013076 | Октава ВПУ-16 | Полисервис | Выносной пульт управления для ПУО Октава-100Ц, 16 зон, RS-485, встроенный микрофон, питание от ПУО, IP41, +5...+40°C, 200х120х36 мм | 8475 | 8050
00-00132190 | Октава ВПУ-16-М | Полисервис | Пульт управления предназначен для объединения приборов управления оповещением “Октава-М” в единую систему, управляемую по RS-485. Встроенный микрофон. Возможность блокировки органов управления с помощью RFID-метки. Контроль и индикация исправности всех составляющих системы. Трансляция музыкальных или иных программ по расписанию в соответствующие зоны. Возможность отключения звуковой сигнализации на всех ППУ. Возможность сброса неисправности на всех ППУ. Трансляция записанных сообщений в выбранные зоны. Трансляция звука для привлечения внимания в выбранные зоны. Прямая трансляция сообщений оператора в выбранные зоны. Встроенный микрофон. | 18565 | 17635
03-00005896 | Октава ВПУ-4 | Полисервис | Выносной пульт управления, 4 зоны, встр. мкф., питание от Октава-80Ц. | 6995 | 6645
03-00001444 | Октава КП-100 | Полисервис | Прибор контроля линий связи КП-100 для монтажа, настройки и обслуживания систем речевого оповещения, напряжение линии 30/70/100 В. | 9035 | 8585
00-00015400 | Октава-100Б | Полисервис | Усилитель линейный для "Октава-100Ц-100 В", вход линии 100 В/30 В, Рвых.= 80 Вт, Uвых.=100 В/30 В | 17050 | 16200
00-00015399 | Октава-100Ц | Полисервис | Прибор управления оповещением, 1 зона оповещения, речевой процессор, 2 записанных сообщения, притание световых оповещателей, внешнее управление, бесперебойное питание, Uвых.= 100 В/30 В, Рвых.= 80 Вт, контроль линий оповещения, отсек под АКБ 2х7 Ач, сопряжение с ТАСЦО населения Санкт-Петербурга по сигналам ГОЧС | 24145 | 22940
00-00132191 | Октава-100Ц-М | Полисервис | Однозонный прибор управления оповещением, , обеспечивает трансляцию записанных речевых сообщений, включение и питание световых оповещателей по командам внешних устройств, прямую трансляцию речевых сообщений оператора от встроенного или внешнего микрофона. Осуществляет непрерывный контроль исправности линий связи речевого и светового оповещения с индикацией неисправного состояния. При пропадании сетевого напряжения автоматически переходит на резервное питание. Управление в составе системы оповещения “Октава-М” по RS-485. Возможность наращивания по зонам и по мощности. Возможность подключения до трёх обновленных пультов управления к одному ППУ. Возможность блокировки органов управления с помощью RFID-метки. Трансляция записанных сообщений по командам внешних устройств. Прямая трансляция сообщений от внешнего микрофона ВМ-03 или ВПУ-16-М. Два нестираемых предварительно записанных сообщения. Запись двух пользовательских речевых сообщений. Питание световых оповещателей от встроенного резерв | 40700 | 38665
03-00000297 | Октава-80Ц | Полисервис | Прибор управления оповещателями 4 коммутируемые и 1 не коммутированная зоны оповещения, речевой процессор, 2 записанных сообщения, внешнее управление, бесперебойное питание, Uвых.= 100 В, Рвых.= 80 Вт, контроль линий оповещения, отсек под АКБ 2х7 Ач, сопряжение с ТАСЦО населения Санкт-Петербурга по сигналам ГОЧС | 22705 | 21570
00-00132192 | Октава-80Ц-М | Полисервис | Блочно-модульный прибор управления оповещением, входящий в состав системы «Октава-М», предназначен для построения систем оповещения и управления эвакуацией 3-го и 4-го типов (СОУЭ) в зданиях и сооружениях, а также для трансляции информационных и музыкальных программ . Он сочетает функции источника питания, аудио-процессора, усилителя и контроллера линий, обеспечивая надежную работу даже при пропадании сетевого напряжения благодаря встроенным аккумуляторам и автоматическому переходу на резервное питание. Управление в составе системы оповещения “Октава-М” по RS-485. Возможность наращивания по зонам и по мощности. Возможность подключения до трёх обновленных пультов управления к одному ППУ. Возможность блокировки органов управления с помощью RFID-метки. Трансляция записанных сообщений по командам внешних устройств. Прямая трансляция сообщений от внешнего микрофона ВМ-03 или ВПУ-16-М. Занимает 4 зоны оповещения на ВПУ-16-М. Два нестираемых предварительно записанных сообщения. Запись двух по | 41920 | 39825
03-00000067 | Рокот | Сибирский Арсенал | Прибор управления оповещением в составе системы речевого оповещения пожарной «РОКОТ» предназначен для трансляции предварительно записанного речевого сообщения при возникновении пожара или других экстремальных ситуаций, 2 сообщения по 8 сек, 8 Вт. | 4745 | 4305
03-00001454 | Рокот-2 | Сибирский Арсенал | Прибор управления оповещением в составе системы речевого оповещения пожарной «РОКОТ» предназначен для трансляции речевой информации и предварительно записанных речевых сообщений при возникновении пожара или других экстремальных ситуаций, 2 акустич. канала (4 линии), 60 Вт, 5 сообщений, микрофонный вход, вход ГО и ЧС, до 40 АС-2-2, АС-3-2, АС-3-4. | 15230 | 13765
03-00006196 | Рокот-3-3 | Сибирский Арсенал | Прибор управления оповещением со встроенной акустической системой с 3-я видами записанных сообщений, предназначен для трансляции речевых сообщений в системах пожарной сигнализации на объектах различной степени сложности. 3 Вт. Функция синхронной трансляции при параллельном включении. | 2770 | 2485
03-00000533 | Рокот-4 | Сибирский Арсенал | Прибор управления оповещением, предназначен для установки внутри защищаемого объекта и рассчитан на круглосуточную непрерывную работу, 2 линии оповещения, 2 сообщения, лин. вход, 220 В, под АКБ 12В 2,2 Ач; 210х255х80 мм; -10...+55°С. | 5220 | 4735
00-00077290 | Рокот-5 ПУО-100 | Сибирский Арсенал | Прибор управления оповещением, 120 Вт, 100 В, 2 зоны оповещения, 4 линии оповещения, 2 линии светового оповещения с защитой от перегрузки и КЗ, 3 лин. входа, 3 лин. входа, 1 лин. выход, выход контроля неиспр., вход ГО и ЧС, 4 заводских сообщения, 4 польз. сообщения, 5 сообщ. для трансляции по расписанию, тангента, часы реального времени, работа по расписанию, web-интерфейс, Имеется режим трансляции музыкальных композиций с MicroSG или USB-Flash, интернет-радио и потоковое вещание через WEB-интерфейс, подключение доп. усилителей Рокот-5 УМ (до 4 шт.), встроенный РИП (под АКБ 2шт х 12Ач). Настольное исполнение, в комплекте крепеж для 19”-стойки. | 69955 | 68555.9
00-00078753 | Рокот-5 ПУО-30 | Сибирский Арсенал | Прибор управления оповещением, 120Вт, 30В, 2 зоны оповещения, 4 линии оповещения, 2 линии светового оповещения с защитой от перегрузки и КЗ, 3 лин. входа, 1 лин. выход, выход контроля неиспр., вход ГО и ЧС, 4 заводских сообщения, 4 польз. сообщения, 5 сообщ. для трансляции по расписанию, тангента, часы реального времени, работа по расписанию, web-интерфейс, Имеется режим трансляции музыкальных композиций с MicroSG или USB-Flash, интернет-радио и потоковое вещание через WEB-интерфейс, подключение доп. усилителей Рокот-5 УМ (до 4 шт.), встроенный РИП (под АКБ 2шт х 12Ач). Настольное исполнение, в комплекте крепеж для 19”-стойки. | 66100 | 64778
00-00077291 | Рокот-5 УМ-100 | Сибирский Арсенал | Усилитель мощности, 120Вт, 100В, 2 зоны оповещения, 4 линии оповещения, цифровая линия управления, 2 линии светового оповещения с защитой от перегрузки и КЗ, линия контроля неисправности, встроенный РИП (под АКБ 2шт х 12Ач). Настольное исполнение, в комплекте крепеж для 19”-стойки. | 53265 | 52199.7
00-00078754 | Рокот-5 УМ-30 | Сибирский Арсенал | Усилитель мощности, 120Вт, 30В, 2 зоны оповещения, 4 линии оповещения, 2 линии светового оповещения с защитой от перегрузки и КЗ, встроенный РИП (под АКБ 2шт х 12Ач). Настольное исполнение, в комплекте крепеж для 19”-стойки. | 49205 | 48220.9
00-00108304 | Спектрон- SVE | Спектрон | Плата голосового шлюза IP SVE позволяет объединять голосовую и телекоммуникационную среды передачи данных. Потребляемая мощность, Вт не более 6; Операционная система Linux; Протокол соединения SIP; Количество одновременно коммутируемых каналов 64кбит/с, 7; Поддерживаемые кодеки PCMA, PCMU, G722, G723, G729; Поддерживаемые функции: Подключение к внешний IP-АТС; Подключение IP абонентов; Организация связи между блоками СПЕТКТРОН-CU. | 140360 | 130534.8
00-00108296 | Спектрон-CU | Спектрон | Блок организации громкоговорящей связи Спектрон-CU предназначен для использования в качестве центрального распределительного устройства в системах производственно-технологической громкоговорящей связи. Габаритные размеры, мм 432 х 130 х 250; Масса, кг не более 8; Материал корпуса блока Алюминий; Диапазон температур окружающей среды в условиях эксплуатации, °С +10…+25; Степень защиты IP32. | 71160 | 66178.8
00-00108305 | Спектрон-SCR | Спектрон | Плата записи разговоров SCR записывает все звуковые сообщения, проходящие в системе (оповещения, сообщения, конференции, разговоры). Потребляемая мощность, Вт не более 12; Объем установленного жесткого диска, Гб 500; Формат записи PCM16; Время непрерывной записи, ч 4300; Количество одновременно записываемых каналов Не ограничено; Поддерживаемые функции: Запись разговоров и других голосовых сообщений; Ведение журнала разговоров и соединений. | 122000 | 113460
00-00108299 | Спектрон-SCU | Спектрон | Центральная плата является центральным узлом в блоке Спектрон-CU, выполняет функции коммутатора, конфигурации и мониторинга блока. Потребляемая мощность, Вт не более 6, Количество одновременно коммутируемых каналов 64кбит/с, шт. не более 1920, Операционная система Linux Поддерживаемые функции: Кросс-коммутатор; Хранение конфигурации блока; Журналирование работы (Регистратор событий); Генератор тактовых частот блока; RTC (Часы реального времени); Организация групповых каналов (конференцсвязь); WEB-сервер блока (настройка, конфигурация блока и уст. плат). | 118585 | 110284.05
00-00108302 | Спектрон-SDE | Спектрон | Плата организации интрефейса Ethernet SDE предназначена для подключения переговорных устройств и организации связи между блоками СПЕКТРОН-CU . Потребляемая мощность, Вт не более 6; Количество каналов 8; Стандарт подключения 10/100 Base-T; Поддерживаемые функции: Подключение сетевых переговорных устройств; Организация связи между блоками СПЕКТРОН-CU. | 73290 | 68159.7
00-00108300 | Спектрон-SDL | Спектрон | Плата организации цифровой линии SDL предназначена для организации цифровой линии SHDSL, дуплексную передачу сигнала(ов) по одной паре (двум парам). Потребляемая мощность, Вт не более 5; Количество линий SHDSL: SDL-2, SDL-4; Поддерживаемые функции: Подключение переговорных устройств; Связь с другими блоками СПЕКТРОН-CU. | 116680 | 108512.4
00-00108303 | Спектрон-SFX | Спектрон | Плата организации 4-х аналоговых линий SFX позволяет работать с аналоговыми телефонными аппаратами и аналоговыми АТС. Потребляемая мощность, Вт не более 7; Количество подключаемых линий 4; Режим работы каждой линии FXO или FXS; Ток питания каждой линии, мА не более 23; Напряжение вызывного сигнала не менее 50В; Частота вызывного сигнала, Гц 24…26; Максимально допустимое сопротивление абонентского шлейфа, кОм не более 1,1; Максимально допустимое сопротивление абонентской линии, Ом не более 200; Поддерживаемые функции: Подключение 4-х аналоговых телефонных аппаратов; Организация 4-х аналоговых АТС. | 104125 | 96836.25
00-00108308 | Спектрон-SOB | Спектрон | Блок организации системы оповещения Спектрон-SOB предназначен для организации системы оповещения с коммутацией -100-вольтового сигнала от усилителей в линии оповещения, со встроенным контролем линий оповещения, усилителей и возможностью резервирования усилителей. Количество линий оповещения 8; Максимальная мощность нагрузки в линии 500 Вт; Диапазон измерения сопротивлений линии от 0 Ом до 3 кОм; Время проверки одной линии 5мс; Питание DC 24-60В, 20 Вт; Размеры 482х88х200 мм; Вес 5кг. | 280260 | 260641.8
00-00108297 | Спектрон-SPS-220 | Спектрон | Плата питания, АС 220 В предназначена для подачи питающего напряжения (48В) в блок Спектрон-CU. Диапазон входного напряжения, В 85…264 AC Диапазон частот входного напряжения, Гц 47…63 Номинальная потребляемая мощность, Вт 110, не более Максимальная выходная мощность (обеспечение питанием блока), Вт не более 80В | 23800 | 22134
00-00108298 | Спектрон-SPS-48 | Спектрон | Плата ввода питания 48В предназначена для подачи питающего напряжения в блок Спектрон-CU. Номинальное входное напряжение, В (-)48 DC Максимальное выходное напряжение, (-)72, не более Максимально допустимый входной ток, А не более 25, Максимальная выходная мощность (обеспечение питанием блока), Вт 110В Собственная потребляемая мощность, Вт не более 0,01Вт. | 11710 | 10890.3
00-00108307 | Спектрон-SRM | Спектрон | Плата модулей приема сигналов типа «Сухой Контакт» SRM предназначена для приема внешних дискретных сигналов. Потребляемая мощность, Вт не более 5; Количество каналов для приема дискретных сигналов 4; Величина тока срабатывания, мА не менее 1,2; Поддерживаемые функции: Подключение к АТС по интерфейсам 2048 кбит/с рек. G.703, G.704, G.706 МСЭ-Т и G.823 МСЭ-Т. | 72210 | 67155.3
00-00108306 | Спектрон-SVS | Спектрон | Плата организации интерфейсов 2048кбит/с SVS-4 Используется для организации интерфейсов 2048кбит/с Потребляемая мощность, Вт 6, не более; Количество каналов 2048 кбитс/с, шт 4; Поддерживаемые функции: Подключение к АТС по интерфейсам 2048 кбит/с. | 148370 | 137984.1
00-00108301 | Спектрон-SАL | Спектрон | Плата аналоговой линии SAL предназначена для организации двух аналоговых симметричных ТЧ каналов. Потребляемая мощность, Вт не более 5; Тип аналоговых входа/выхода Симметричный; Импеданс аналоговых входа/выхода, Ом 600; Диапазон регулировки уровней, дБ -13…+5; Напряжение на линейном выходе, при уровне 0дБ, В 0,775; Поддерживаемые функции: Протокол соединения SIP; Количество одновременно коммутируемых каналов 64кбит/с, 7; Поддерживаемые кодеки PCMA, PCMU, G722, G723, G729; Подключение к внешний IP-АТС; Подключение IP абонентов; Организация связи между блоками СПЕТКТРОН-CU. | 92590 | 86108.7
00-00108309 | Спектрон-UCM | Спектрон | Универсальный модуль подключений Спектрон-UCM Предназначен для подключения внешних цепей к центральному оборудованию, а также для защиты от перенапряжения центрального и периферийного оборудования системы громкоговорящей связи. Максимально возможное количество модулей подключений 9; Номинальное пробивное напряжение при 100 В/с (постоянный ток), 230В; Максимальное напряжение пробоя импульса при 1кВ/мс, 800В; Номинальный импульсный разрядный ток (8/20 мкс 10 циклов), 10кА; Диапазон рабочих температур, °С от -10°С до +45; Размеры, мм 482х88х133. | 43335 | 40301.55
00-00031766 | АРИЯ-АС-3 | Электротехника и Автоматика | Оповещатель речевой активный речевой для воспроизведения сообщений. Активная акустическая система, 3Вт, 90 дБ, 120-16000Гц, Uпит.12В, Iпотр.400мА(max), IP31, 160х268х80 мм, −10…+55°C. Настенное исполнение. Речевые оповещатели АРИЯ предназначены для воспроизведения сообщений о возникновении опасности, сигналов ГО и ЧС, речевых сообщений и фоновой музыки. Выпускаются как в настенном исполнении. Речевые оповещатели АРИЯ-АС-3 являются активными и подключаются непосредственно к линии управления, что позволяет передавать сообщения на большие расстояния практически без потерь. | 2253 | 2008.7
00-00031767 | АРИЯ-АС-3П | Электротехника и Автоматика | Оповещатель речевой активный для воспроизведения сообщений. Активная акустическая система, 3Вт, 90 дБ, 120-16000Гц, Uпит.12В, Iпотр.400мА(max), IP31, 200х200х145 мм, −10…+55°C. Потолочное исполнение. Речевые оповещатели АРИЯ предназначены для воспроизведения сообщений о возникновении опасности, сигналов ГО и ЧС, речевых сообщений и фоновой музыки. Выпускаются как в настенном, так и в потолочном исполнении. Речевые оповещатели АРИЯ-АС-3П являются активными и подключаются непосредственно к линии управления, что позволяет передавать сообщения на большие расстояния практически без потерь. | 2190 | 1951.46
00-00038888 | АРИЯ-БРО-АС-3 | Электротехника и Автоматика | Блок речевого оповещения, 12 В, 3 Вт, 87 дБ, 120-16000 Гц, 2 реч. сообщ., 100 сек, IP31, 138х200х65 мм, −10…+55°С. Устройство оповещения и управления эвакуацией людей при пожаре. Это система "два в одном": блок речевого оповещения и активный речевой оповещатель. Это идеальное решение для малых торговых точек: небольших салонов, мастерских, бутиков. Всего один прибор способен обеспечить безопасность сотрудников и клиентов таких компаний. | 4046 | 3604
00-00031582 | АРИЯ-МКП-4 | Электротехника и Автоматика | Микрофонная панель 12 В, 50 мА, Чувствительность -58 дБ, 4 зоны оповещения, линейный вход для внешнего плеера, линейный вход для ГО и ЧС, IP20, -20...+50 °С. Предназначена для трансляции и записи речевых сообщений в системе речевого оповещения АРИЯ. Совместима со всеми модификациями блоков речевого оповещения АРИЯ. | 7651 | 6818.98
00-00029636 | АРИЯ-ПС-10 | Электротехника и Автоматика | Оповещатель речевой пассивный предназначен для воспроизведения сигналов ГО и ЧС, речевых сообщений и фоновой музыки. Выпускаются как в настенном, потолочном и подвесном исполнении. Речевые оповещатели АРИЯ-ПС-10 являются пассивными и подключаются к линии оповещения. Номинальная мощность, Вт 10.Чувствительность (1Вт/1м), дБ 87.Частотный диапазон, Гц, не уже 120-16000.Выходное сопротивление, Ом 8.Время непрерывной работы не ограничено.Степень защиты оболочки, IP 31.Габаритные размеры, мм 160х268х80.Масса, кг, не более 0,5.Диапазон рабочих температур, ºС -10…+55.Относительная влажность воздуха при +25 ºС, %, не более 93. | 2027 | 1805.18
00-00094688 | АРИЯ-ПС-10 НИ | Электротехника и Автоматика | Оповещатель речевой пассивный 10 Вт, 96 дБ, 120-16000 Гц, 8 Ом, IP31, 160х268х80 мм, −10…+55°С, предназначен для воспроизведения сообщений о возникновении опасности (пожар, взрыв, утечка газа и т.д.), инструкций по эвакуации, речевой информации и фоновой музыки в системах оповещения и громкоговорящей связи. Изделия выполнены в наружном исполнении. | 3107 | 2761.3
00-00029639 | АРИЯ-ПС-10П | Электротехника и Автоматика | Оповещатель речевой пассивный предназначен для воспроизведения сигналов ГО и ЧС, речевых сообщений и фоновой музыки. Выпускаются как в настенном, потолочном и подвесном исполнении. Речевые оповещатели АРИЯ-ПС-10П являются пассивными и подключаются к линии оповещения.Номинальная мощность, Вт 10.Чувствительность (1Вт/1м), дБ 87.Частотный диапазон, Гц, не уже 120-16000.Выходное сопротивление, Ом 8.Время непрерывной работы не ограничено.Степень защиты оболочки, IP 31.Габаритные размеры, мм 200х200х100.Масса, кг, не более 0,34.Диапазон рабочих температур, ºС -10…+55.Относительная влажность воздуха при +25 ºС, %, не более 93. | 1931 | 1714.02
00-00029528 | АРИЯ-ПС-3 | Электротехника и Автоматика | Оповещатель речевой пассивный предназначен для воспроизведения сигналов ГО и ЧС, речевых сообщений и фоновой музыки. Выпускаются как в настенном, потолочном и подвесном исполнении. Речевые оповещатели АРИЯ-ПС-3 являются пассивными и подключаются к линии оповещения. Номинальная мощность, Вт 3.Чувствительность (1Вт/1м), дБ 87.Частотный диапазон, Гц, не уже 120-16000.Выходное сопротивление, Ом 8.Время непрерывной работы не ограничено.Степень защиты оболочки, IP 31.Габаритные размеры, мм 160х268х80.Масса, кг, не более 0,5.Диапазон рабочих температур, ºС -10…+55. Относительная влажность воздуха при +25 ºС, %, не более 93. | 1542 | 1371.64
00-00094686 | АРИЯ-ПС-3 НИ | Электротехника и Автоматика | Оповещатель речевой пассивный 3 Вт, 90 дБ, 120-16000 Гц, 8 Ом, IP31, 160х268х80 мм, −10…+55°С, предназначен для воспроизведения сообщений о возникновении опасности (пожар, взрыв, утечка газа и т.д.), инструкций по эвакуации, речевой информации и фоновой музыки в системах оповещения и громкоговорящей связи. Изделия выполнены в наружном исполнении. | 2366 | 2103.04
00-00029637 | АРИЯ-ПС-3П | Электротехника и Автоматика | Оповещатель речевой пассивный предназначен для воспроизведения сигналов ГО и ЧС, речевых сообщений и фоновой музыки. Выпускаются как в настенном, потолочном и подвесном исполнении. Речевые оповещатели АРИЯ-ПС-3П являются пассивными и подключаются к линии оповещения.Номинальная мощность, Вт 3.Чувствительность (1Вт/1м), дБ 87.Частотный диапазон, Гц, не уже 120-16000.Выходное сопротивление, Ом 8.Время непрерывной работы не ограничено.Степень защиты оболочки, IP 31.Габаритные размеры, мм 200х200х100.Масса, кг, не более 0,34.Диапазон рабочих температур, ºС -10…+55.Относительная влажность воздуха при +25 ºС, %, не более 93. | 1466 | 1305.92
00-00029635 | АРИЯ-ПС-5 | Электротехника и Автоматика | Оповещатель речевой пассивный предназначен для воспроизведения сигналов ГО и ЧС, речевых сообщений и фоновой музыки. Выпускаются как в настенном, потолочном и подвесном исполнении. Речевые оповещатели АРИЯ-ПС-5 являются пассивными и подключаются к линии оповещения.Номинальная мощность, Вт 5.Чувствительность (1Вт/1м), дБ 87.Частотный диапазон, Гц, не уже 120-16000.Выходное сопротивление, Ом 8.Время непрерывной работы не ограничено.Степень защиты оболочки, IP 31.Габаритные размеры, мм 160х268х80.Масса, кг, не более 0,5. | 1915 | 1707.66
00-00094687 | АРИЯ-ПС-5 НИ | Электротехника и Автоматика | Оповещатель речевой пассивный 5 Вт, 93 дБ, 120-16000 Гц, 8 Ом, IP31, 160х268х80 мм, −10…+55°С, предназначен для воспроизведения сообщений о возникновении опасности (пожар, взрыв, утечка газа и т.д.), инструкций по эвакуации, речевой информации и фоновой музыки в системах оповещения и громкоговорящей связи. Изделия выполнены в наружном исполнении. | 2937 | 2610.78
00-00029638 | АРИЯ-ПС-5П | Электротехника и Автоматика | Оповещатель речевой пассивный предназначены для воспроизведения сигналов ГО и ЧС, речевых сообщений и фоновой музыки. Выпускаются как в настенном, потолочном и подвесном исполнении. Речевые оповещатели АРИЯ-ПС-5П являются пассивными и подключаются к линии оповещения.Номинальная мощность, Вт 5.Чувствительность (1Вт/1м), дБ 87.Частотный диапазон, Гц, не уже 120-16000.Выходное сопротивление, Ом 8.Время непрерывной работы не ограничено.Степень защиты оболочки, IP 31.Габаритные размеры, мм 200х200х100.Масса, кг, не более 0,34.Диапазон рабочих температур, ºС -10…+55.Относительная влажность воздуха при +25 ºС, %, не более 93. | 1820 | 1622.86
00-00035077 | АРИЯ-ПС-БР-М (ver.07) | Электротехника и Автоматика | Блок речевого оповещения с трансляцией фоновой музыки 12 В, 40 Вт, IP41, кол-во подключаемых оповещателей - 48 шт., 199х245х95 мм, −10…+55°С. | 10097 | 8994.1
00-00034287 | АРИЯ-ПС-БР-Р (ver.07) | Электротехника и Автоматика | Блок речевого оповещения с резервный источник питания 220 В, 40 Вт, АКБ 12В 7 Ач, IP40, ГО и ЧС, кол-во оповещателей - 48 шт.,199х245х95 мм, −10…+55°С. | 10447 | 9307.86
00-00035078 | АРИЯ-ПС-БР-РМ (ver.07) | Электротехника и Автоматика | Блок речевого оповещения с трансляцией фоновой музыки, резервный источник питания 220 В, 40 Вт, АКБ 12 В 7 Ач, IP40, ГО и ЧС, музыка, кол-во оповещателей - 48 шт., 199х245х95 мм, −10…+55°С. | 16066 | 14310
00-00035075 | АРИЯ-ПС-БРО-М (ver.07) | Электротехника и Автоматика | Блок речевого оповещения - основной элемент системы АРИЯ, предназначен для формирования и трансляции сигналов ГО и ЧС, фоновой музыки, а также самостоятельно записанных речевых сообщений. Запись может производиться через линейный вход или с помощью программатора. Отличаются малым токопотреблением, высокой надежностью и простотой в эксплуатации. Все БРО системы АРИЯ оснащены встроенной энергонезависимой памятью. При изготовлении в память изделий записаны стандартные речевые сообщения: "Производится проверка системы оповещения!", "Внимание! Пожарная тревога! Всем срочно покинуть помещение!" и т.д. Кроме того, на заводе-изготовителе имеется архив из более чем 30 записанных в студии сообщения, в том числе и на иностраных языках. Сообщения можно выбрать как при заказе системы, так и при дальнейшем ее использовании. | 13201 | 11753.28
00-00034288 | АРИЯ-ПС-БРО-Р (ver.07) | Электротехника и Автоматика | Блок речевого оповещения с резервным источником питания 220 В, 40 Вт, АКБ 12 В. 7 Ач, IP40, ГО и ЧС, 2 реч. сообщения, 100 сек., кол-во БР - 50 шт., кол-во оповещателей - 48 шт.,199х245х95 мм, −10…+55°С | 13516 | 12039.48
00-00035076 | АРИЯ-ПС-БРО-РМ (ver.07) | Электротехника и Автоматика | Блок речевого оповещения с трансляцией фоновой музыки, резервный источник питания, MP3 плеер 220 В, 40 Вт, MP3-плеер, АКБ 12В, 7 Ач, IP40, ГО и ЧС, музыка, 2 реч. сообщения, 100 сек., кол-во БР - 50 шт., кол-во оповещателей - 48 шт., 199х245х95 мм, −10…+55°С. | 18700 | 16649.42
00-00031558 | АРИЯ-ТС-10 | Электротехника и Автоматика | Оповещатель речевой трансформаторный настенного исполнения предназначены для воспроизведения сигналов ГО и ЧС, речевых сообщений и фоновой музыки. обенности трансформаторной линии позволяют использовать оповещатели серии АРИЯ-ТС на большой удаленности от основного блока. Используемые динамики обеспечивают высокий уровень звукового давления и отсутствие искажений при передаче звука на большие расстояния. Речевые оповещатели предназначены для подключения к усилителям с выходом на 30, 70 и 100 В. | 5026 | 4477.44
00-00031561 | АРИЯ-ТС-10 У | Электротехника и Автоматика | Оповещатель речевой трансформаторный настенного исполнения предназначены для воспроизведения сигналов ГО и ЧС, речевых сообщений и фоновой музыки. обенности трансформаторной линии позволяют использовать оповещатели серии АРИЯ-ТС на большой удаленности от основного блока. Используемые динамики обеспечивают высокий уровень звукового давления и отсутствие искажений при передаче звука на большие расстояния. Речевые оповещатели предназначены для подключения к усилителям с выходом на 30, 70 и 100 В. | 5026 | 4477.44
00-00031567 | АРИЯ-ТС-10П | Электротехника и Автоматика | Оповещатель речевой трансформаторный потолочного исполнения 10 Вт, 30/70/100 В, 96 дБ, 120-16000 Гц, IP31, -10…+55 °С, 200х200х110 мм. Предназначены для воспроизведения сигналов ГО и ЧС, речевых сообщений и фоновой музыки. Особенности трансформаторной линии позволяют использовать оповещатели серии АРИЯ-ТС на большой удаленности от основного блока. Используемые динамики обеспечивают высокий уровень звукового давления и отсутствие искажений при передаче звука на большие расстояния. Речевые оповещатели предназначены для подключения к усилителям с выходом на 30, 70 и 100 В. Мощность оповещателей составляет 1, 3 и 5 Вт и определяется схемой подключения. | 4806 | 4281.34
00-00031574 | АРИЯ-ТС-10П К | Электротехника и Автоматика | Оповещатель речевой потолочное подвесное исполнение 10 Вт, 30/70/100В, 96 дБ, 120-16000 Гц, IP31, 200х200х145 мм, −10…+55°С.. Предназначен для воспроизведения сигналов ГО и ЧС, речевых сообщений и фоновой музыки. Особенности трансформаторной линии позволяют использовать оповещатели серии АРИЯ-ТС на большой удаленности от основного блока. Используемые динамики обеспечивают высокий уровень звукового давления и отсутствие искажений при передаче звука на большие расстояния. Речевые оповещатели предназначены для подключения к усилителям с выходом на 30, 70 и 100 В. Мощность оповещателей составляет 1, 3 и 5 Вт и определяется схемой подключения. | 5024 | 4478.5
00-00031576 | АРИЯ-ТС-10П КУ | Электротехника и Автоматика | Оповещатель речевой потолочное подвесное исполнение 10 Вт, 30/70/100В, 96 дБ, 120-16000 Гц, IP31, 200х200х145 мм, −10…+55°С. Предназначен для воспроизведения сигналов ГО и ЧС, речевых сообщений и фоновой музыки. Особенности трансформаторной линии позволяют использовать оповещатели серии АРИЯ-ТС на большой удаленности от основного блока. Используемые динамики обеспечивают высокий уровень звукового давления и отсутствие искажений при передаче звука на большие расстояния. Речевые оповещатели предназначены для подключения к усилителям с выходом на 30, 70 и 100 В. Мощность оповещателей составляет 1, 3 и 5 Вт и определяется схемой подключения. | 5024 | 4478.5
00-00031568 | АРИЯ-ТС-10П У | Электротехника и Автоматика | Оповещатель речевой трансформаторный потолочного исполнения 10 Вт, 30/70/100 В, 96 дБ, 120-16000 Гц, IP31, -10…+55 °С, 200х200х110 мм. Для систем с контролем линии оповещения постоянным напряжением (Соната-КЛ, Тромбон, Рокот). Предназначены для воспроизведения сигналов ГО и ЧС, речевых сообщений и фоновой музыки. Особенности трансформаторной линии позволяют использовать оповещатели серии АРИЯ-ТС на большой удаленности от основного блока. Используемые динамики обеспечивают высокий уровень звукового давления и отсутствие искажений при передаче звука на большие расстояния. Речевые оповещатели предназначены для подключения к усилителям с выходом на 30, 70 и 100 В. Мощность оповещателей составляет 1, 3 и 5 Вт и определяется схемой подключения. | 4806 | 4281.34
00-00031562 | АРИЯ-ТС-20 | Электротехника и Автоматика | Оповещатель речевой трансформаторный настенного исполнения предназначены для воспроизведения сигналов ГО и ЧС, речевых сообщений и фоновой музыки. обенности трансформаторной линии позволяют использовать оповещатели серии АРИЯ-ТС на большой удаленности от основного блока. Используемые динамики обеспечивают высокий уровень звукового давления и отсутствие искажений при передаче звука на большие расстояния. Речевые оповещатели предназначены для подключения к усилителям с выходом на 30, 70 и 100 В. | 6349 | 5656.16
00-00031563 | АРИЯ-ТС-20 У | Электротехника и Автоматика | Оповещатель речевой трансформаторный для систем с контролем линии оповещения постоянным напряжением (Соната-КЛ, Тромбон, Рокот) настенного исполнения предназначены для воспроизведения сигналов ГО и ЧС, речевых сообщений и фоновой музыки. обенности трансформаторной линии позволяют использовать оповещатели серии АРИЯ-ТС на большой удаленности от основного блока. Используемые динамики обеспечивают высокий уровень звукового давления и отсутствие искажений при передаче звука на большие расстояния. Речевые оповещатели предназначены для подключения к усилителям с выходом на 30, 70 и 100 В. | 6349 | 5656.16
00-00031569 | АРИЯ-ТС-20П | Электротехника и Автоматика | Оповещатель речевой трансформаторный потолочного исполнения 20 Вт, 30/70/100 В, 99 дБ, 120-16000 Гц, IP31, -10…+55 °С, 200х200х115 мм. Предназначены для воспроизведения сигналов ГО и ЧС, речевых сообщений и фоновой музыки. Особенности трансформаторной линии позволяют использовать оповещатели серии АРИЯ-ТС на большой удаленности от основного блока. Используемые динамики обеспечивают высокий уровень звукового давления и отсутствие искажений при передаче звука на большие расстояния. Речевые оповещатели предназначены для подключения к усилителям с выходом на 30, 70 и 100 В. Мощность оповещателей составляет 1, 3 и 5 Вт и определяется схемой подключения. | 6103 | 5437.8
00-00031577 | АРИЯ-ТС-20П К | Электротехника и Автоматика | Оповещатель речевой потолочное подвесное исполнение 20 Вт, 30/70/100В, 99 дБ, 120-16000 Гц, IP31, 200х200х145 мм, −10…+55°С. Предназначен для воспроизведения сигналов ГО и ЧС, речевых сообщений и фоновой музыки. Особенности трансформаторной линии позволяют использовать оповещатели серии АРИЯ-ТС на большой удаленности от основного блока. Используемые динамики обеспечивают высокий уровень звукового давления и отсутствие искажений при передаче звука на большие расстояния. Речевые оповещатели предназначены для подключения к усилителям с выходом на 30, 70 и 100 В. Мощность оповещателей составляет 1, 3 и 5 Вт и определяется схемой подключения. | 6321 | 5634.96
00-00031578 | АРИЯ-ТС-20П КУ | Электротехника и Автоматика | Оповещатель речевой потолочное подвесное исполнение 20 Вт, 30/70/100В, 99 дБ, 120-16000 Гц, IP31, 200х200х145 мм, −10…+55°С. Предназначен для воспроизведения сигналов ГО и ЧС, речевых сообщений и фоновой музыки. Особенности трансформаторной линии позволяют использовать оповещатели серии АРИЯ-ТС на большой удаленности от основного блока. Используемые динамики обеспечивают высокий уровень звукового давления и отсутствие искажений при передаче звука на большие расстояния. Речевые оповещатели предназначены для подключения к усилителям с выходом на 30, 70 и 100 В. Мощность оповещателей составляет 1, 3 и 5 Вт и определяется схемой подключения. | 6321 | 5634.96
00-00031571 | АРИЯ-ТС-20П У | Электротехника и Автоматика | Оповещатель речевой трансформаторный потолочного исполнения 20 Вт, 30/70/100 В, 99 дБ, 120-16000 Гц, IP31, -10…+55 °С, 200х200х115 мм. Для систем с контролем линии оповещения постоянным напряжением (Соната-КЛ, Тромбон, Рокот). Предназначены для воспроизведения сигналов ГО и ЧС, речевых сообщений и фоновой музыки. Особенности трансформаторной линии позволяют использовать оповещатели серии АРИЯ-ТС на большой удаленности от основного блока. Используемые динамики обеспечивают высокий уровень звукового давления и отсутствие искажений при передаче звука на большие расстояния. Речевые оповещатели предназначены для подключения к усилителям с выходом на 30, 70 и 100 В. Мощность оповещателей составляет 1, 3 и 5 Вт и определяется схемой подключения. | 6103 | 5437.8
00-00038889 | АРИЯ-ТС-25 РУПОР | Электротехника и Автоматика | Трансформаторный речевой оповещатель 15/25 Вт, ~70/100В, 113/116 дБ, 350-8000 Гц, IP54, 240х165х220 мм, −40…+60°С. Работает в системе речевого оповещения трансформаторного типа АРИЯ-ТС. Конструктивно рупорный оповещатель представляет собой трубу с непрерывно возрастающим сечением. Такая форма усиливает звук и концентрирует его в нужном направлении. Дальность звука при этом увеличивается до 50–100 м. | 7000 | 6237.04
00-00038890 | АРИЯ-ТС-35 РУПОР | Электротехника и Автоматика | Трансформаторный речевой оповещатель, 20/35 Вт, ~70/100В,115/117,5 дБ, 350-8000 Гц, IP54, 280х205х285 мм, −40…+60°С. Работает в системе речевого оповещения трансформаторного типа АРИЯ-ТС. Конструктивно рупорный оповещатель представляет собой трубу с непрерывно возрастающим сечением. Такая форма усиливает звук и концентрирует его в нужном направлении. Дальность звука при этом увеличивается до 50–100 м. | 8856 | 7887.46
00-00029152 | АРИЯ-ТС-5 | Электротехника и Автоматика | Оповещатель речевой трансформаторный предназначен для воспроизведения сигналов ГО и ЧС, речевых сообщений и фоновой музыки. Особенности трансформаторной линии позволяют использовать оповещатели серии АРИЯ-ТС на большой удаленности от основного блока. Используемые динамики обеспечивают высокий уровень звукового давления и отсутствие искажений при передаче звука на большие расстояния. Речевые оповещатели предназначены для подключения к усилителям с выходом на 30, 70 и 100 В. Мощность оповещателей составляет 1, 3 и 5 Вт и определяется схемой подключения. | 2629 | 2336.24
00-00031556 | АРИЯ-ТС-5 У | Электротехника и Автоматика | Оповещатель речевой трансформаторный предназначен для воспроизведения сигналов ГО и ЧС, речевых сообщений и фоновой музыки. Особенности трансформаторной линии позволяют использовать оповещатели серии АРИЯ-ТС на большой удаленности от основного блока. Используемые динамики обеспечивают высокий уровень звукового давления и отсутствие искажений при передаче звука на большие расстояния. Речевые оповещатели предназначены для подключения к усилителям с выходом на 30, 70 и 100 В. Мощность оповещателей составляет 1, 3 и 5 Вт и определяется схемой подключения. | 2629 | 2336.24
00-00031564 | АРИЯ-ТС-5П | Электротехника и Автоматика | Оповещатель речевой трансформаторный потолочного исполнения предназначены для воспроизведения сигналов ГО и ЧС, речевых сообщений и фоновой музыки. Особенности трансформаторной линии позволяют использовать оповещатели серии АРИЯ-ТС на большой удаленности от основного блока. Используемые динамики обеспечивают высокий уровень звукового давления и отсутствие искажений при передаче звука на большие расстояния. Речевые оповещатели предназначены для подключения к усилителям с выходом на 30, 70 и 100 В. Мощность оповещателей составляет 1, 3 и 5 Вт и определяется схемой подключения. | 2361 | 2104.1
00-00031572 | АРИЯ-ТС-5П К | Электротехника и Автоматика | Оповещатель речевой пассивный потолочное подвесное исполнение 1/3/5 Вт, 30/70/100 В, 87/90/93 дБ, 120-16000 Гц, IP31, -10…+55 °С, 200х200х145 мм. Предназначен для воспроизведения сигналов ГО и ЧС, речевых сообщений и фоновой музыки. Особенности трансформаторной линии позволяют использовать оповещатели серии АРИЯ-ТС на большой удаленности от основного блока. Используемые динамики обеспечивают высокий уровень звукового давления и отсутствие искажений при передаче звука на большие расстояния. Речевые оповещатели предназначены для подключения к усилителям с выходом на 30, 70 и 100 В. Мощность оповещателей составляет 1, 3 и 5 Вт и определяется схемой подключения. | 2579 | 2301.26
00-00031573 | АРИЯ-ТС-5П КУ | Электротехника и Автоматика | Оповещатель речевой пассивный потолочное подвесное исполнение 1/3/5 Вт, 30/70/100 В, 87/90/93 дБ, 120-16000 Гц, IP31, -10…+55 °С, 200х200х145 мм. Для систем с контролем линии оповещения постоянным напряжением (Соната-КЛ, Тромбон, Рокот). Предназначен для воспроизведения сигналов ГО и ЧС, речевых сообщений и фоновой музыки. Особенности трансформаторной линии позволяют использовать оповещатели серии АРИЯ-ТС на большой удаленности от основного блока. Используемые динамики обеспечивают высокий уровень звукового давления и отсутствие искажений при передаче звука на большие расстояния. Речевые оповещатели предназначены для подключения к усилителям с выходом на 30, 70 и 100 В. Мощность оповещателей составляет 1, 3 и 5 Вт и определяется схемой подключения. | 2579 | 2301.26
00-00031566 | АРИЯ-ТС-5П У | Электротехника и Автоматика | Оповещатель речевой трансформаторный потолочного исполнения для систем с контролем линии оповещения постоянным напряжением (Соната-КЛ, Тромбон, Рокот) предназначены для воспроизведения сигналов ГО и ЧС, речевых сообщений и фоновой музыки. Особенности трансформаторной линии позволяют использовать оповещатели серии АРИЯ-ТС на большой удаленности от основного блока. Используемые динамики обеспечивают высокий уровень звукового давления и отсутствие искажений при передаче звука на большие расстояния. Речевые оповещатели предназначены для подключения к усилителям с выходом на 30, 70 и 100 В. Мощность оповещателей составляет 1, 3 и 5 Вт и определяется схемой подключения. | 2361 | 2104.1
00-00022744 | АРИЯ-ТС-БР-РМ-120 | Электротехника и Автоматика | Блок расширения предназначен для работы в составе системы речевого оповещения АРИЯ в качестве усилителя мощности аудио сигнала, поступающего от блоков речевого оповещения и служат для увеличения количества подключаемых речевых оповещателей. Обеспечивают световую индикацию наличия напряжения питания, возникновения неисправности, включения режима оповещения.Изделия имеют защиту от переполюсовки питания посредством предохранителя, а также электронную самовосстанавливающуюся защиту от перегрузки и КЗ в нагрузке. Модификации Р и РМ, оснащенные резервными источниками питания, обеспечивают контроль наличия и защиту от перезаряда и глубокого разряда АКБ. Контроль линий оповещения и питания. Усиление и трансляция сигналов оповещения, поступающих от блока речевого оповещения серии АРИЯ-ТС-БРО | 64798 | 61701
00-00022743 | АРИЯ-ТС-БР-РМ-2-120 | Электротехника и Автоматика | Блок расширения предназначен для работы в составе системы речевого оповещения АРИЯ в качестве усилителя мощности аудио сигнала, поступающего от блоков речевого оповещения и служат для увеличения количества подключаемых речевых оповещателей. Обеспечивают световую индикацию наличия напряжения питания, возникновения неисправности, включения режима оповещения. Изделия имеют защиту от переполюсовки питания посредством предохранителя, а также электронную самовосстанавливающуюся защиту от перегрузки и КЗ в нагрузке. Модификации Р и РМ, оснащенные резервными источниками питания, обеспечивают контроль наличия и защиту от перезаряда и глубокого разряда АКБ. Особенности модификации: 2 выхода 120 Вт 100 В. 2 зоны оповещения. Контроль линий оповещения и питания. Усиление и трансляция сигналов оповещения, поступающих от блока речевого оповещения серии АРИЯ-ТС-БРО.Усиление и трансляция сигналов оповещения, поступающих от блока речевого оповещения серии АРИЯ-ТС-БРО | 69922 | 66505
00-00022741 | АРИЯ-ТС-БРО-РМ-120 | Электротехника и Автоматика | Блок речевого оповещения - основной элемент системы АРИЯ, предназначен для формирования и трансляции сигналов ГО и ЧС, фоновой музыки, а также самостоятельно записанных речевых сообщений. Запись может производиться через линейный вход или с помощью программатора. Отличаются малым токопотреблением, высокой надежностью и простотой в эксплуатации. Все БРО системы АРИЯ оснащены встроенной энергонезависимой памятью.Допустима отдельная трансляция тревожных сообщений в каждую из зон, отдельное оповещение персонала, посетителей.При изготовлении в память изделий записаны стандартные речевые сообщения: "Производится проверка системы оповещения!", "Внимание! Пожарная тревога! Всем срочно покинуть помещение!" и т.д. Кроме того, на заводе-изготовителе имеется архив из более чем 30 записанных в студии сообщения, в том числе и на иностраных языках. Сообщения можно выбрать как при заказе системы, так и при дальнейшем ее использовании. Обратившись на завод, можно получить ссылку на скачивание необходи | 67145 | 63837
00-00022742 | АРИЯ-ТС-БРО-РМ-2-120 | Электротехника и Автоматика | Блок речевого оповещения - основной элемент системы АРИЯ, предназначен для формирования и трансляции сигналов ГО и ЧС, фоновой музыки, а также самостоятельно записанных речевых сообщений. Запись может производиться через линейный вход или с помощью программатора. Отличаются малым токопотреблением, высокой надежностью и простотой в эксплуатации. Все БРО системы АРИЯ оснащены встроенной энергонезависимой памятью.Допустима отдельная трансляция тревожных сообщений в каждую из зон, отдельное оповещение персонала, посетителей.При изготовлении в память изделий записаны стандартные речевые сообщения: "Производится проверка системы оповещения!", "Внимание! Пожарная тревога! Всем срочно покинуть помещение!" и т.д. Кроме того, на заводе-изготовителе имеется архив из более чем 30 записанных в студии сообщения, в том числе и на иностраных языках. Сообщения можно выбрать как при заказе системы, так и при дальнейшем ее использовании. Обратившись на завод, можно получить ссылку на скачивание необходи | 72377 | 68854
00-00085506 | БКЛО-12 | ИП Раченков А.В. | Блок контроля линии оповещения, 12В, общий ток нагрузки - 5А, 4 линии оповещения, 4 линии управления, ток потребления 20 мА, ток транзисторного ключа до 100 мА, -30…+40, 110x100x32 мм, IP 42. Предназначен для управления приборами оповещения с контролем целостности линий оповещения и управления. | 3209 | 3048.55
00-00085696 | БКЛО-24 | ИП Раченков А.В. | Блок контроля линии оповещения, 24В, общий ток нагрузки - 5А, 4 линии оповещения, 4 линии управления, ток потребления 30 мА, ток транзисторного ключа до 100 мА, -30…+40, 110x100x32 мм, IP 42. Предназначен для управления приборами оповещения с контролем целостности линий оповещения и управления. | 3799 | 3609.05
00-00085579 | С-10 (4 Ом) | ИП Раченков А.В. | Модуль акустический для воспроизведения сообщений в системах с низкоомным выходом, 10Вт, 4 Ом, 100-15000 Гц, 96дБ, 240х150х84мм, 0.65кг, -10..+50С, IP 41. Применяется в системах оповещения и управления эвакуацией людей при пожаре (СОУЭ) и предназначен для работы в составе систем с выходным звуковым напряжением 100В. | 1511 | 1435.45
00-00085860 | С-10 (8 Ом) | ИП Раченков А.В. | Модуль акустический для воспроизведения сообщений в системах с низкоомным выходом, 10Вт, 8 Ом, 100-15000 Гц, 96дБ, 240х150х84мм, 0.65кг, -10..+50С, IP 41. Применяется в системах оповещения и управления эвакуацией людей при пожаре (СОУЭ) и предназначен для работы в составе систем с выходным звуковым напряжением 100В. | 1511 | 1435.45
00-00085587 | С-10 исп.2 (4 Ом) | ИП Раченков А.В. | Модуль акустический для воспроизведения сообщений в системах с низкоомным выходом, 10Вт, 4 Ом, 100-15000 Гц, 100дБ, 180х180х64мм, 0.38кг, -10..+50С, IP 41. Потолочное исполнение. Применяется в системах оповещения и управления эвакуацией людей при пожаре (СОУЭ) и предназначен для работы в составе систем с выходным звуковым напряжением 100В. | 1435 | 1363.25
00-00085861 | С-10 исп.2 (8 Ом) | ИП Раченков А.В. | Модуль акустический для воспроизведения сообщений в системах с низкоомным выходом, 10Вт, 8 Ом, 100-15000 Гц, 100дБ, 180х180х64мм, 0.38кг, -10..+50С, IP 41. Потолочное исполнение. Применяется в системах оповещения и управления эвакуацией людей при пожаре (СОУЭ) и предназначен для работы в составе систем с выходным звуковым напряжением 100В. | 1435 | 1363.25
00-00085580 | С-10Л (4 Ом) | ИП Раченков А.В. | Модуль акустический для воспроизведения сообщений в системах с низкоомным выходом, 10Вт, 4 Ом, 100-15000 Гц, 96дБ, 240х150х84мм, 0.65кг, -10..+50С, IP 41. Функция контроля линии. Применяется в системах оповещения и управления эвакуацией людей при пожаре (СОУЭ) и предназначен для работы в составе систем с выходным звуковым напряжением 100В. | 1519 | 1443.05
00-00085862 | С-10Л (8 Ом) | ИП Раченков А.В. | Модуль акустический для воспроизведения сообщений в системах с низкоомным выходом, 10Вт, 8 Ом, 100-15000 Гц, 96дБ, 240х150х84мм, 0.65кг, -10..+50С, IP 41. Функция контроля линии. Применяется в системах оповещения и управления эвакуацией людей при пожаре (СОУЭ) и предназначен для работы в составе систем с выходным звуковым напряжением 100В. | 1519 | 1443.05
00-00085588 | С-10Л исп.2 (4 Ом) | ИП Раченков А.В. | Модуль акустический для воспроизведения сообщений в системах с низкоомным выходом, 10Вт, 4 Ом, 100-15000 Гц, 100дБ, 180х180х64мм, 0.38кг, -10..+50С, IP 41. Потолочное исполнение. Функция контроля линии. Применяется в системах оповещения и управления эвакуацией людей при пожаре (СОУЭ) и предназначен для работы в составе систем с выходным звуковым напряжением 100В. | 1442 | 1369.9
00-00085863 | С-10Л исп.2 (8 Ом) | ИП Раченков А.В. | Модуль акустический для воспроизведения сообщений в системах с низкоомным выходом, 10Вт, 8 Ом, 100-15000 Гц, 100дБ, 180х180х64мм, 0.38кг, -10..+50С, IP 41. Потолочное исполнение. Функция контроля линии. Применяется в системах оповещения и управления эвакуацией людей при пожаре (СОУЭ) и предназначен для работы в составе систем с выходным звуковым напряжением 100В. | 1442 | 1369.9
00-00085574 | С-3 (4 Ом) | ИП Раченков А.В. | Модуль акустический для воспроизведения сообщений в системах с низкоомным выходом, 3Вт, 4 Ом, 100-15000 Гц, 96дБ, 218х135х68мм, 0.5кг, -10..+50С, IP 41. Удобные клеммы! Применяется в системах оповещения и управления эвакуацией людей при пожаре. Работает в составе низкоомной системы. | 1073 | 1019.35
00-00085843 | С-3 (8 Ом) | ИП Раченков А.В. | Модуль акустический для воспроизведения сообщений в системах с низкоомным выходом, 3Вт, 8 Ом, 100-15000 Гц, 96дБ, 218х135х68мм, 0.5кг, -10..+50С, IP 41. Удобные клеммы! Применяется в системах оповещения и управления эвакуацией людей при пожаре. Работает в составе низкоомной системы. | 1073 | 1019.35
00-00085581 | С-3 исп.2 (4 Ом) | ИП Раченков А.В. | Модуль акустический для воспроизведения сообщений в системах с низкоомным выходом, 3Вт, 4 Ом, 100-15000 Гц, 96дБ, 180х180х64мм, 0.38кг, -10..+50С, IP 41. Потолочное исполнение. Применяется в системах оповещения и управления эвакуацией людей при пожаре. Работает в составе низкоомной системы. | 1013 | 962.35
00-00085848 | С-3 исп.2 (8 Ом) | ИП Раченков А.В. | Модуль акустический для воспроизведения сообщений в системах с низкоомным выходом, 3Вт, 8 Ом, 100-15000 Гц, 96дБ, 180х180х64мм, 0.38кг, -10..+50С, IP 41. Потолочное исполнение. Применяется в системах оповещения и управления эвакуацией людей при пожаре. Работает в составе низкоомной системы. | 1013 | 962.35
00-00085582 | С-3 исп.2 МИНИ (4 Ом) | ИП Раченков А.В. | Модуль акустический для воспроизведения сообщений в системах с низкоомным выходом, 3Вт, 4 Ом, 100-15000 Гц, 96дБ, 120х120х64мм, 0.16кг, -10..+50С, IP 41. Потолочное исполнение. Применяется в системах оповещения и управления эвакуацией людей при пожаре (СОУЭ) и предназначен для работы с низкоомными системами. | 590 | 560.5
00-00085849 | С-3 исп.2 МИНИ (8 Ом) | ИП Раченков А.В. | Модуль акустический для воспроизведения сообщений в системах с низкоомным выходом, 3Вт, 8 Ом, 100-15000 Гц, 96дБ, 120х120х64мм, 0.16кг, -10..+50С, IP 41. Потолочное исполнение. Применяется в системах оповещения и управления эвакуацией людей при пожаре (СОУЭ) и предназначен для работы с низкоомными системами. | 590 | 560.5
00-00085573 | С-3 МИНИ (4 Ом) | ИП Раченков А.В. | Модуль акустический для воспроизведения сообщений в системах пожарного оповещения с низкоомным выходом, 3Вт, 4 Ом, 100-15000 Гц, 96дБ, 103х160х47мм, 0.26кг, -10..+50С, IP 41. Применяется в системах оповещения и управления эвакуацией людей при пожаре (СОУЭ) и предназначен для работы с низкоомными системами. | 591 | 561.45
00-00085850 | С-3 МИНИ (8 Ом) | ИП Раченков А.В. | Модуль акустический для воспроизведения сообщений в системах пожарного оповещения с низкоомным выходом, 3Вт, 8 Ом, 100-15000 Гц, 96дБ, 103х160х47мм, 0.26кг, -10..+50С, IP 41. Применяется в системах оповещения и управления эвакуацией людей при пожаре (СОУЭ) и предназначен для работы с низкоомными системами. | 591 | 561.45
00-00085576 | С-3Л (4 Ом) | ИП Раченков А.В. | Модуль акустический для воспроизведения сообщений в системах с низкоомным выходом, 3Вт, 4 Ом, 100-15000 Гц, 96дБ, 218х135х68мм, 0.5кг, -10..+50С, IP 41. Функция контроля линии! Удобные клеммы! Применяется в системах оповещения и управления эвакуацией людей при пожаре (СОУЭ) и предназначен для работы с низкоомными системами. | 1081 | 1026.95
00-00085844 | С-3Л (8 Ом) | ИП Раченков А.В. | Модуль акустический для воспроизведения сообщений в системах с низкоомным выходом, 3Вт, 8 Ом, 100-15000 Гц, 96дБ, 218х135х68мм, 0.5кг, -10..+50С, IP 41. Функция контроля линии! Удобные клеммы! Применяется в системах оповещения и управления эвакуацией людей при пожаре (СОУЭ) и предназначен для работы с низкоомными системами. | 1081 | 1026.95
00-00085583 | С-3Л исп.2 (4 Ом) | ИП Раченков А.В. | Модуль акустический для воспроизведения сообщений в системах с низкоомным выходом, 3Вт, 4 Ом, 100-15000 Гц, 96дБ, 180х180х64мм, 0.38кг, -10..+50С, IP 41. Потолочное исполнение. Функция контроля линии. Применяется в системах оповещения и управления эвакуацией людей при пожаре. Работает в составе низкоомной системы. | 1022 | 970.9
00-00085851 | С-3Л исп.2 (8 Ом) | ИП Раченков А.В. | Модуль акустический для воспроизведения сообщений в системах с низкоомным выходом, 3Вт, 8 Ом, 100-15000 Гц, 96дБ, 180х180х64мм, 0.38кг, -10..+50С, IP 41. Потолочное исполнение. Функция контроля линии. Применяется в системах оповещения и управления эвакуацией людей при пожаре. Работает в составе низкоомной системы. | 1022 | 970.9
00-00085584 | С-3Л исп.2 MINI (4 Ом) | ИП Раченков А.В. | Модуль акустический для воспроизведения сообщений в системах с низкоомным выходом, 3Вт, 4 Ом, 100-15000 Гц, 96дБ, 120х120х64мм, 0.16кг, -10..+50С, IP 41. Потолочное исполнение. Функция контроля линии. Применяется в системах оповещения и управления эвакуацией людей при пожаре (СОУЭ) и предназначен для работы с низкоомными системами. | 599 | 569.05
00-00085852 | С-3Л исп.2 MINI (8 Ом) | ИП Раченков А.В. | Модуль акустический для воспроизведения сообщений в системах с низкоомным выходом, 3Вт, 8 Ом, 100-15000 Гц, 96дБ, 120х120х64мм, 0.16кг, -10..+50С, IP 41. Потолочное исполнение. Функция контроля линии. Применяется в системах оповещения и управления эвакуацией людей при пожаре (СОУЭ) и предназначен для работы с низкоомными системами. | 599 | 569.05
00-00085575 | С-3Л МИНИ (4 Ом) | ИП Раченков А.В. | Модуль акустический для воспроизведения сообщений в системах пожарного оповещения с низкоомным выходом и функцией контроля линии! 3Вт, 4 Ом, 100-15000 Гц, 96дБ, 103х160х47мм, 0.26кг, -10..+50С, IP 41. Применяется в системах оповещения и управления эвакуацией людей при пожаре (СОУЭ) и предназначен для работы с низкоомными системами. | 630 | 598.5
00-00085853 | С-3Л МИНИ (8 Ом) | ИП Раченков А.В. | Модуль акустический для воспроизведения сообщений в системах пожарного оповещения с низкоомным выходом и функцией контроля линии! 3Вт, 8 Ом, 100-15000 Гц, 96дБ, 103х160х47мм, 0.26кг, -10..+50С, IP 41. Применяется в системах оповещения и управления эвакуацией людей при пожаре (СОУЭ) и предназначен для работы с низкоомными системами. | 599 | 569.05
00-00085577 | С-5 (4 Ом) | ИП Раченков А.В. | Модуль акустический для воспроизведения сообщений в системах с низкоомным выходом, 5Вт, 4 Ом, 100-15000 Гц, 96дБ, 240х150х84мм, 0.65кг, -10..+50С, IP 41. Применяется в системах оповещения и управления эвакуацией людей при пожаре (СОУЭ) и предназначен для работы с низкоомными системами. | 1435 | 1363.25
00-00085855 | С-5 (8 Ом) | ИП Раченков А.В. | Модуль акустический для воспроизведения сообщений в системах с низкоомным выходом, 5Вт, 8 Ом, 100-15000 Гц, 96дБ, 240х150х84мм, 0.65кг, -10..+50С, IP 41. Применяется в системах оповещения и управления эвакуацией людей при пожаре (СОУЭ) и предназначен для работы с низкоомными системами. | 1435 | 1363.25
00-00085585 | С-5 исп.2 (4 Ом) | ИП Раченков А.В. | Модуль акустический для воспроизведения сообщений в системах с низкоомным выходом, 5Вт, 4 Ом, 100-15000 Гц, 100дБ, 180х180х64мм, 0.38кг, -10..+50С, IP 41. Потолочное исполнение. Применяется в системах оповещения и управления эвакуацией людей при пожаре. Работает в составе низкоомной системы. | 1022 | 970.9
00-00085856 | С-5 исп.2 (8 Ом) | ИП Раченков А.В. | Модуль акустический для воспроизведения сообщений в системах с низкоомным выходом, 5Вт, 8 Ом, 100-15000 Гц, 100дБ, 180х180х64мм, 0.38кг, -10..+50С, IP 41. Потолочное исполнение. Применяется в системах оповещения и управления эвакуацией людей при пожаре. Работает в составе низкоомной системы. | 1022 | 970.9
00-00085578 | С-5Л (4 Ом) | ИП Раченков А.В. | Модуль акустический для воспроизведения сообщений в системах с низкоомным выходом, 5Вт, 4 Ом, 100-15000 Гц, 96дБ, 240х150х84мм, 0.65кг, -10..+50С, IP 41. Функция контроля линии. Применяется в системах оповещения и управления эвакуацией людей при пожаре (СОУЭ) и предназначен для работы с низкоомными системами. | 1443 | 1370.85
00-00085857 | С-5Л (8 Ом) | ИП Раченков А.В. | Модуль акустический для воспроизведения сообщений в системах с низкоомным выходом, 5Вт, 8 Ом, 100-15000 Гц, 96дБ, 240х150х84мм, 0.65кг, -10..+50С, IP 41. Функция контроля линии. Применяется в системах оповещения и управления эвакуацией людей при пожаре (СОУЭ) и предназначен для работы с низкоомными системами. | 1443 | 1370.85
00-00085586 | С-5Л исп.2 (4 Ом) | ИП Раченков А.В. | Модуль акустический для воспроизведения сообщений в системах с низкоомным выходом, 5Вт, 4 Ом, 100-15000 Гц, 100дБ, 180х180х64мм, 0.38кг, -10..+50С, IP 41. Потолочное исполнение. Функция контроля линии. Применяется в системах оповещения и управления эвакуацией людей при пожаре. Работает в составе низкоомной системы речевого оповещения о пожаре. | 1029 | 977.55
00-00085858 | С-5Л исп.2 (8 Ом) | ИП Раченков А.В. | Модуль акустический для воспроизведения сообщений в системах с низкоомным выходом, 5Вт, 8 Ом, 100-15000 Гц, 100дБ, 180х180х64мм, 0.38кг, -10..+50С, IP 41. Потолочное исполнение. Функция контроля линии. Применяется в системах оповещения и управления эвакуацией людей при пожаре. Работает в составе низкоомной системы речевого оповещения о пожаре. | 1029 | 977.55
00-00085589 | С-К (ГО и ЧС) | ИП Раченков А.В. | Блок речевого оповещения для трансляции сообщений в системах оповещения, совместим с ситемой оповещения ГО и ЧС, 2 сообщения по 8 сек., выходная мощность 24Вт при нагрузке 2 Ом, 15Вт при нагрузке 4 Ом, питание ~220В, (резерв АКБ 7Ач), 190х163х83мм, 0.41кг, -10..+40С, IP 30. Светодиодная индикация: сеть, резерв, контроль. Линейный выход. | 4556 | 4328.2
00-00085569 | С-К-120М (с внешним микрофоном) | ИП Раченков А.В. | Прибор управления речевыми оповещателями с трансформаторным выходом, с внешним микрофоном, две независимые зоны оповещения, напряжением 100В, выходная мощность 120Вт, частотный диапазон 80-12000 ГЦ питание ~220В, 315х275х120мм, 3.7кг, (резерв 2 АКБ 12Вх12Ач). Контроль линий оповещения, напряжения сети и АКБ. Электронная защита от перегрузки и короткого замыкания, два перезаписываемых сообщения длительностью 40с. | 43875 | 41681.25
00-00089347 | С-К-120М (с внешним настольным микрофоном) | ИП Раченков А.В. | Прибор управления речевыми оповещателями с трансформаторным выходом, с внешним настольным микрофоном, две независимые зоны оповещения, напряжением 100В, выходная мощность 120Вт, частотный диапазон 80-12000 ГЦ питание ~220В, 315х275х120мм, 3.7кг, (резерв 2 АКБ 12Вх12Ач). Контроль линий оповещения, напряжения сети и АКБ. Электронная защита от перегрузки и короткого замыкания, два перезаписываемых сообщения длительностью 40с. | Уточняйте у менеджера | Уточняйте у менеджера
00-00085570 | С-К-120У | ИП Раченков А.В. | Трансляционный усилитель с трансформат. выходом для трансляции сообщений, поступающих от пульта управления "С-ПУ". Контроль линий оповещения, защита от короткого замыкания и перегрузки линий, наличие резервного источника питания с блоком контроля заряда/разряда АКБ. Напряжение в линии оповещения 100В, выход. мощность 120Вт, частот. диапазон 80-12000 ГЦ питание ~220В, 315х275х120мм, 3.7кг,(резерв 2 АКБ 12Вх12Ач). | Уточняйте у менеджера | Уточняйте у менеджера
00-00085592 | С-К-БР | ИП Раченков А.В. | Блок расширения мощности для трансляции речевых сообщений от прибора С-К. Контроль шлейфа, питание ~220В, (резерв АКБ 7 Ач), 190х163х83мм, 0.41кг, -10..+40С, IP 30. Выходная мощность - 24 Вт при нагрузке 2 Ом, 15 Вт - при нагрузке 4 Ом. | 4219 | 4008.05
00-00085590 | С-КЛ | ИП Раченков А.В. | Блок речевого оповещения для трансляции сообщений в системах оповещения, 2 сообщения по 8 сек., выходная мощность 24Вт при нагрузке 2 Ом, 15Вт при нагрузке 4 Ом, питание ~220В, (резерв АКБ 7Ач), 230х170х95мм, 0.7кг, -10..+40С, IP 30. Светодиодная индикация: сеть, резерв, контроль. Контроль линий управления, оповещения и линейного выхода, имеет автоматическую защиту от глубокого разряда АКБ и её переполюсовки! Автоматическая защита усилителя мощности звукового сигнала от короткого замыкания и перегрузки выходной цепи (линии оповещения)! | 5400 | 5130
00-00085593 | С-КЛ-БР | ИП Раченков А.В. | Блок расширения мощности для трансляции речевых сообщений от прибора С-К-Л. питание ~220В, (резерв АКБ 7 Ач), 230х170х95мм, 0.7кг, -10..+40С, IP 30. Выходная мощность - 24 Вт при нагрузке 2 Ом, 15 Вт - при нагрузке 4 Ом. Контроль линий оповещения и линейного выхода, имеет автоматическую защиту от глубокого разряда АКБ и её переполюсовки! Автоматическая защита усилителя мощности звукового сигнала от короткого замыкания и перегрузки выходной цепи (линии оповещения)! | 5063 | 4809.85
00-00085591 | С-КЛ-Д (Диктофон) | ИП Раченков А.В. | Блок речевого оповещения с возможностью записи своих сообщений длительностью до 40 секунд, 2 записанных речевых сообщения, тревожное и тестовое, выходная мощность 24Вт при нагрузке 2 Ом, 15Вт при нагрузке 4 Ом; питание ~220В, (резерв АКБ 7Ач), 230х170х95мм, 0.6кг, -10..+40С, IP 30. Светодиодная индикация: сеть, контроль, трансляция. Линейный выход, контроль линии, диктофон, микрофонный ключ. | Уточняйте у менеджера | Уточняйте у менеджера
00-00085540 | С-М | ИП Раченков А.В. | Речевой оповещатель с одним записанным речевым сообщением длительностью - 8 сек., 12В, 3Вт, 250мА, 96дБ, 135х218х67мм, 0.5кг, -10..+50С, IP 41. Настенное исполнение. Удобные клеммы. применяется в системах оповещения и управления эвакуацией людей при пожаре (СОУЭ), и предназначен для речевого оповещения при чрезвычайной ситуации. | 1688 | 1603.6
00-00085542 | С-М исп. 2 | ИП Раченков А.В. | Речевой оповещатель с записанным речевым сообщением длительностью - 8 с., 12В, 3Вт, 250мА, 96дБ, 180х180х56мм, 0.38кг, -10..+50С, IP 41. Потолочное исполнение. Применяется в системах оповещения и управления эвакуацией людей при пожаре. В составе С-М работают активные речевые оповещатели С-У. Оповещатель С-М (исп.2) выпускается с базовым сообщением длительностью 8 секунд (женский голос): «ВНИМАНИЕ! ПОЖАРНАЯ ТРЕВОГА! СРОЧНО ВСЕМ ПОКИНУТЬ ПОМЕЩЕНИЕ!». | 1604 | 1523.8
00-00085539 | С-М МИНИ | ИП Раченков А.В. | Речевой оповещатель с одним записанным речевым сообщением длительностью - 8 сек., 12В, 3Вт, 250мА, 96дБ, 103х160х47мм, 0.26кг, -10..+50С, IP 41. Настенное исполнение, применяется в системах оповещения и управления эвакуацией людей при пожаре (СОУЭ), и предназначен для речевого оповещения при чрезвычайной ситуации. Записано одно тревожное сообщение длительностью 8 секунд. При подаче питания 12В, сразу начинается речевое оповещение. Оповещатель С-М МИНИ выпускается с базовым сообщением длительностью 8 секунд (женский голос): «ВНИМАНИЕ! ПОЖАРНАЯ ТРЕВОГА! СРОЧНО ВСЕМ ПОКИНУТЬ ПОМЕЩЕНИЕ!». | 1553 | 1475.35
00-00085541 | С-М-Б | ИП Раченков А.В. | Речевой оповещатель с возможностью установки светового табло «М». Одно записанное речевое сообщение длительностью -8с., 12В, 3Вт, 250мА, 96дБ, 400х100х38мм, 0.2кг, -10..+50С, IP 41. Применяется в системах оповещения и управления эвакуацией людей при пожаре (СОУЭ), и предназначен для речевого оповещения при чрезвычайной ситуации. Записано одно тревожное сообщение длительностью 8 секунд. При подаче питания 12В, сразу начинается речевое оповещение. Оповещатель С-МБ выпускается с базовым сообщением длительностью 8 секунд (женский голос): «ВНИМАНИЕ! ПОЖАРНАЯ ТРЕВОГА! СРОЧНО ВСЕМ ПОКИНУТЬ ПОМЕЩЕНИЕ!». | 1519 | 1443.05
00-00085543 | С-М-Д | ИП Раченков А.В. | Речевой оповещатель с диктофоном, возможность записи собственного речевого сообщения длительностью 16 сек на встроенный микрофон, 12В, 3Вт, 250мА, 96дБ, 135х218х67мм, 0.5кг, -10..+50С, IP 41. Настенное исполнение. Применяется в системах оповещения и управления эвакуацией людей при пожаре (СОУЭ), и предназначен для речевого оповещения при чрезвычайной ситуации. | 3038 | 2886.1
00-00085572 | С-ПУ | ИП Раченков А.В. | Пульт управления речевым оповещением предназначен для трансляции речевой информации через усилители низкой частоты "С-К-120У" или активные речевые оповещатели "С-УП". Управление 4-мя независимыми зонами оповещения, контроль соединительных линий в дежурном режиме, линия управления от ППКП, трансляция ГО и ЧС, встроенный микрофон. Напряжение питания 12В, количество зон оповещения 4, количество перезаписываемых сообщений 4, частотный диапазон 20-18000 Гц. | 24025 | 22823.75
00-00085549 | С-Р-АС | ИП Раченков А.В. | Радиоканальный речевой оповещатель предназначен для воспроизведения предварительно записанных речевых сообщений о возникновении пожара на охраняемом объекте. Две батареи напряжением 3,0В и ёмкостью 1,2А/ч - CR123A, уровень звукового давления при речевом оповещении на расстоянии 1м 85 дБ, диапазон воспроизводимых частот 200÷5000Гц, масса без батарей 0,7кг, габаритные размеры 240х150х84мм, IP 41. | 6905 | 6559.75
00-00085551 | С-Р-ЗО | ИП Раченков А.В. | Радиоканальный звуковой оповещатель предназначен для подачи звуковых сигналов на объектах, оснащенных охранно-пожарной и аварийной сигнализацией. Уровень звукового давления на расстоянии 1м 105дБ, частота звуковых сигналов, 4000Гц, масса 0,3 кг, габаритные размеры 160х103х47мм, IP41 | 6338 | 6021.1
00-00085550 | С-Р-СО | ИП Раченков А.В. | Радиоканальный световой оповещатель предназначен для обозначения эвакуационных путей в помещениях различного назначения. Две батареи напряжением 3,0В и ёмкостью 1,2А/ч -CR123A, масса 0,35 кг, габаритные размеры 330х150х62мм, IP 55. Любая надпись. | 6539 | 6212.05
00-00085552 | С-Т-100-1/3 | ИП Раченков А.В. | Модуль акустический со встроенным трансформатором. 100В, возможность выбора 3 Вт или 1Вт, 100-15000 Гц, 96дБ, 218х135х68мм, 0.64кг, -10..+50С, IP 41. Применяется в системах оповещения и управления эвакуацией людей при пожаре (СОУЭ) и предназначен для работы в составе систем с выходным звуковым напряжением 100В. | 1519 | 1443.05
00-00085560 | С-Т-100-1/3 исп.2 | ИП Раченков А.В. | Модуль акустический со встроенным трансформатором. 100В, возможность выбора 3 Вт или 1Вт, 100-15000 Гц, 96дБ, 180х180х64мм, 0.64кг, -10..+50С, IP 41. Потолочное исполнение. Применяется в системах оповещения и управления эвакуацией людей при пожаре (СОУЭ) и предназначен для работы в составе систем с выходным звуковым напряжением 100В. | 1477 | 1403.15
00-00085561 | С-Т-100-1/3 исп.2 МИНИ | ИП Раченков А.В. | Модуль акустический со встроенным трансформатором. 100В, возможность выбора 3 Вт или 1Вт, 100-15000 Гц, 96дБ, 120х120х64мм, 0.22кг, -10..+50С, IP 41. Потолочное исполнение. Применяется в системах оповещения и управления эвакуацией людей при пожаре (СОУЭ) и предназначен для работы в составе систем с выходным звуковым напряжением 100В. | 844 | 801.8
00-00085556 | С-Т-100-3/5 | ИП Раченков А.В. | Модуль акустический со встроенным трансформатором. 100В, возможность выбора 5 Вт или 3Вт, 160-16000 Гц, 100дБ, 240х150х84мм, 0.8кг, -10..+50С, IP 41. Применяется в системах оповещения и управления эвакуацией людей при пожаре (СОУЭ) и предназначен для работы в составе систем с выходным звуковым напряжением 100В. | 1906 | 1810.7
00-00085564 | С-Т-100-3/5 исп.2 | ИП Раченков А.В. | Модуль акустический со встроенным трансформатором. 100В, возможность выбора 5Вт или 3Вт, 160-16000 Гц, 100дБ, 180х180х64мм, 0.64кг, -10..+50С, IP 41. Потолочное исполнение. Применяется в системах оповещения и управления эвакуацией людей при пожаре (СОУЭ) и предназначен для работы в составе систем с выходным звуковым напряжением 100В. | 1493 | 1418.35
00-00085558 | С-Т-100-7.5/10 | ИП Раченков А.В. | Модуль акустический трансформаторный настенный 7.5Вт или 10Вт/100В/ 160-16000 Гц, 100дБ, 240х150х84мм, 0.8кг, -10..+50С, IP 41. Функция контроля линий. Применяется в системах оповещения и управления эвакуацией людей при пожаре (СОУЭ) и предназначен для работы в составе систем с выходным звуковым напряжением 100В. | 2531 | 2404.45
00-00085566 | С-Т-100-7.5/10 исп.2 | ИП Раченков А.В. | Модуль акустический со встроенным трансформатором. 100В, возможность выбора 10Вт или 7,5Вт, 160-16000 Гц, 100дБ, 180х180х64мм, 0.64кг, -10..+50С, IP 41. Потолочное исполнение. Применяется в системах оповещения и управления эвакуацией людей при пожаре (СОУЭ) и предназначен для работы в составе систем с выходным звуковым напряжением 100В. | 2489 | 2364.55
00-00085553 | С-ТЛ-100-1/3 | ИП Раченков А.В. | Модуль акустический со встроенным трансформатором. 100В, возможность выбора 3 Вт или 1Вт, 100-15000 Гц, 84±7%дБ, 218х135х64мм, 0.64кг, -10..+50С, IP 41. Функция контроля линий. Применяется в системах оповещения и управления эвакуацией людей при пожаре (СОУЭ) и предназначен для работы в составе систем с выходным звуковым напряжением 100В. | 1535 | 1458.25
00-00085562 | С-ТЛ-100-1/3 исп.2 | ИП Раченков А.В. | Модуль акустический со встроенным трансформатором. 100В, возможность выбора 3 Вт или 1Вт, 100-15000 Гц, 96дБ, 180х180х64мм, 0.64кг, -10..+50С, IP 41. Потолочное исполнение. Функция контроля линии. Применяется в системах оповещения и управления эвакуацией людей при пожаре (СОУЭ) и предназначен для работы в составе систем с выходным звуковым напряжением 100В. | 1493 | 1418.35
00-00085563 | С-ТЛ-100-1/3 исп.2 МИНИ | ИП Раченков А.В. | Модуль акустический со встроенным трансформатором. 100В, возможность выбора 3 Вт или 1Вт, 100-15000 Гц, 96дБ, 120х120х64мм, 0.22кг, -10..+50С, IP 41. Потолочное исполнение. Функция контроля линии. Применяется в системах оповещения и управления эвакуацией людей при пожаре (СОУЭ) и предназначен для работы в составе систем с выходным звуковым напряжением 100В. | 860 | 817
00-00085555 | С-ТЛ-100-1/3 МИНИ | ИП Раченков А.В. | Модуль акустический со встроенным трансформатором. 100В, возможность выбора 3 Вт или 1Вт, 100-15000 Гц,96дБ, 103х160х47мм, 0.26кг, -10..+50С, IP 41. Функция контроля линии. Применяется в системах оповещения и управления эвакуацией людей при пожаре (СОУЭ) и предназначен для работы в составе систем с выходным звуковым напряжением 100В. | 852 | 809.4
00-00085557 | С-ТЛ-100-3/5 | ИП Раченков А.В. | Модуль акустический со встроенным трансформатором. 100В, возможность выбора 5 Вт или 3Вт, 160-16000 Гц, 100дБ, 240х150х84мм, 0.8кг, -10..+50С, IP 41. Функция контроля линий. Применяется в системах оповещения и управления эвакуацией людей при пожаре (СОУЭ) и предназначен для работы в составе систем с выходным звуковым напряжением 100В. | 2793 | 2653.35
00-00085565 | С-ТЛ-100-3/5 исп.2 | ИП Раченков А.В. | Модуль акустический со встроенным трансформатором. 100В, возможность выбора 5Вт или 3Вт, 160-16000 Гц, 100дБ, 180х180х64мм, 0.64кг, -10..+50С, IP 41. Потолочное исполнение. Функция контроля линии. Применяется в системах оповещения и управления эвакуацией людей при пожаре (СОУЭ) и предназначен для работы в составе систем с выходным звуковым напряжением 100В. | 2493 | 2368.35
00-00085559 | С-ТЛ-100-7.5/10 | ИП Раченков А.В. | Модуль акустический трансформаторный настенный 7.5Вт или 10Вт/100В/ 160-16000 Гц, 100дБ, 240х150х84мм, 0.8кг, -10..+50С, IP 41. Применяется в системах оповещения и управления эвакуацией людей при пожаре (СОУЭ) и предназначен для работы в составе систем с выходным звуковым напряжением 100В. | 2549 | 2421.55
00-00085567 | С-ТЛ-100-7.5/10 исп.2 | ИП Раченков А.В. | Модуль акустический со встроенным трансформатором. 100В, возможность выбора 10Вт или 7.5Вт, 160-16000 Гц, 100дБ, 180х180х64мм, 0.64кг, -10..+50С, IP 41. Потолочное исполнение. Функция контроля линии. Применяется в системах оповещения и управления эвакуацией людей при пожаре (СОУЭ) и предназначен для работы в составе систем с выходным звуковым напряжением 100В. | 2506 | 2380.7
00-00085545 | С-У | ИП Раченков А.В. | Активный речевой оповещатель, подключается к линейному выходу речевого оповещателя «С М» (М-Д, М-Б). Максимальное кол-во С-У, подключенных к С-М - 25шт. 12В, 250мА, 3 Вт, 96дБ, 135х218х67мм, 0.5кг, -10..+50С, IP 41. Настенное исполнение. Применяется в системах оповещения и управления эвакуацией людей при пожаре (СОУЭ), и предназначен для речевого оповещения при чрезвычайной ситуации. | 1266 | 1202.7
00-00085546 | С-У исп. 2 | ИП Раченков А.В. | Активный речевой оповещатель, подключается к линейному выходу речевого оповещателя «С М» (М-Д, М-Б). Максимальное кол-во С-У, подключенных к С-М - 25шт. 12В, 250мА, 3 Вт, 96дБ, 180х180х56мм, 0.38кг, -10..+50С, IP 41. Потолочное исполнение. Применяется в системах оповещения и управления эвакуацией людей при пожаре (СОУЭ), и предназначен для речевого оповещения при чрезвычайной ситуации. | 1189 | 1129.55
00-00085544 | С-У МИНИ | ИП Раченков А.В. | Активный речевой оповещатель, подключается к линейному выходу речевого оповещателя «С-М MINI». Максимальное кол-во Сонат-У, подключенных к С-М - 25шт. 12В, 250мА, 3 Вт, 96дБ, 103х160х47мм, 0.26кг, -10..+50С, IP 41. Настенное исполнение. Применяется в системах оповещения и управления эвакуацией людей при пожаре (СОУЭ), и предназначен для речевого оповещения при чрезвычайной ситуации. | 1181 | 1121.95
00-00085547 | С-У-Б | ИП Раченков А.В. | Активный речевой оповещатель с возможностью установки светового табло «М»,12В, 250мА, 3 Вт, 96дБ, 400х100х38мм, 0.2кг, -10..+50С, IP 41. Подключается к линейному выходу«С-М» (М-Д, М-Б). Максимальное кол-во Сонат-У-Б, подключенных к Сонате-М-Б - 25 шт. Применяется в системах оповещения и управления эвакуацией людей при пожаре (СОУЭ), и предназначен для речевого оповещения при чрезвычайной ситуации. | 1148 | 1090.6
00-00085571 | С-У-П | ИП Раченков А.В. | Активный речевой оповещатель. Максимальное кол-во Сонат-УП, подключенных к Сонате-ПУ - 20шт. (на одну зону), 12В, 250мА, 3 Вт, 96дБ, 218х135х67мм, 0.5кг, -10..+50С, IP 41. Настенное исполнение. Используется в системах оповещения и управления эвакуацией людей при пожаре (СОУЭ) и предназначен для оповещения при чрезвычайных ситуациях. | 1299 | 1234.05
00-00085554 | С–Т-100-1/3 МИНИ | ИП Раченков А.В. | Модуль акустический со встроенным трансформатором. 100В, возможность выбора 3 Вт или 1Вт, 100-15000 Гц, 96дБ, 103х160х47мм, 0.26кг, -10..+50С, IP 41. Применяется в системах оповещения и управления эвакуацией людей при пожаре (СОУЭ) и предназначен для работы в составе систем с выходным звуковым напряжением 100В. | Уточняйте у менеджера | Уточняйте у менеджера
www.dean.ru info@dean.ru

## Домофония
Прайс-лист
Домофония (29.07.2026)
Код | Наименование | Производитель | Описание | Розница | Мелкий опт
IP-домофоны
00-00135082 | PVD-IP07EW white | Polyvision | IP видеодомофон 7" белого цвета с разрешением экрана 1024*600, с сенсорными кнопками. Встроенный WiFi 2,4 ГГц, поддержка до 8 IP камер или панелей, до 10 домофонов. Возможность смотреть по 1 каналу на экране. Поддержка питания 15В и POE. | 8073 | 8073
00-00135093 | PVD-IP07FW black | Polyvision | 7" IP видеодомофон черного цвета с разрешением экрана 1024*600, с сенсорным экраном (встр. память для фото + SD+ WiFi 2,4 ГГц). Поддержка до 8 IP камер или панелей, до 10 домофонов. Возможность смотреть по 1 каналу на экране. Поддержка питания 15В и POE. | 11750 | 11750
00-00135083 | PVD-IP07FW white | Polyvision | 7" IP видеодомофон белого цвета с разрешением экрана 1024*600, с сенсорным экраном (встр. память для фото + SD+ WiFi 2,4 ГГц). Поддержка до 8 IP камер или панелей, до 10 домофонов. Возможность смотреть по 1 каналу на экране. Поддержка питания 15В и POE. | 11750 | 11750
00-00145290 | PVD-IP07XFW Black | Polyvision | Домофон IP 7", tuya, SIP, поддержка QR-кода, MicroSD, отображение до 2Мп, питание PoE/DC 12В | 11667 | 11667
00-00135096 | PVD-IP10HW black | Polyvision | 10.1" IP видеодомофон черного цвета с разрешением экрана 1280*800, с сенсорным экраном (встр. память для фото + SD+ WiFi 2,4/ 5 ГГц). Поддержка до 8 IP камер или панелей, до 10 домофонов. Возможность смотреть до 4 каналов на экране.Встроенный радиомодуль RF433. Поддержка питания 12-15В и POE + функция PSE. | 20500 | 20500
00-00135095 | PVD-IP10HW white | Polyvision | 10.1" IP видеодомофон белого цвета с разрешением экрана 1280*800 с сенсорным экраном (встр. память для фото + SD+ WiFi 2,4/ 5 ГГц). Поддержка до 8 IP камер или панелей, до 10 домофонов. Возможность смотреть до 4 каналов на экране. Встроенный радиомодуль RF433. Поддержка питания 12-15В и POE + функция PSE. | 20500 | 20500
00-00083610 | AT-07L BLACK | BAS-IP | Видеодомофон индивидуальный. Дисплей 7” IPS, сенсорный емкостный, разрешение 1024x600. Android 6.0. Без камеры. Внутренняя память (снимки гостей), слот для MicroSD карты (до 32 гб), подключение датчиков сигнализации, фоторамка, проигрыватель видеофайлов, умный дом. Подключение кнопки дверного звонка. Управляемый выход при поступлении входящего звонка, возможность установки сторонних приложений и приложений для "Умного дома", интеграция с АСКУЭ. Встроенный Web-браузер. Просмотр до 32 IP камер. Питание PoE 802.3af и +12 В (БП в комплект не входит). Поддержка: SIP P2P. Накладной монтаж, врезной монтаж с помощью кронштейна в комплекте. 236x128x26,5 мм. Корпус: алюминий, пластик. Цвет - черный. | 43240 | 43240
00-00089471 | AT-07L WHITE | BAS-IP | Видеодомофон индивидуальный. Дисплей 7” IPS, сенсорный емкостный, разрешение 1024x600. Android 6.0. Без камеры. Внутренняя память (снимки гостей), слот для MicroSD карты (до 32 гб), подключение датчиков сигнализации, фоторамка, проигрыватель видеофайлов, умный дом. Подключение кнопки дверного звонка. Управляемый выход при поступлении входящего звонка, возможность установки сторонних приложений и приложений для "Умного дома", интеграция с АСКУЭ. Встроенный Web-браузер. Просмотр до 32 IP камер. Питание PoE 802.3af и +12 В (БП в комплект не входит). Поддержка: SIP P2P. Накладной монтаж, врезной монтаж с помощью кронштейна в комплекте. 236x128x26,5 мм. Корпус: алюминий, пластик. Цвет - белый. | 43240 | 43240
00-00112696 | AT-10 BLACK | BAS-IP | Видеодомофон индивидуальный. Дисплей 10” IPS, сенсорный емкостный, разрешение 1280x800. Android 6.0. Встроенная камера. Внутренняя память (снимки гостей), слот для MicroSD карты (до 32 гб), подключение датчиков сигнализации, фоторамка, проигрыватель видеофайлов, умный дом. Подключение кнопки дверного звонка. Управляемый выход при поступлении входящего звонка, возможность установки сторонних приложений и приложений для "Умного дома", интеграция с АСКУЭ. Встроенный Web-браузер. Просмотр до 32 IP камер. Питание PoE 802.3af и +12 В (БП в комплект не входит). Поддержка: SIP P2P. Накладной монтаж, врезной монтаж с помощью кронштейна в комплекте. 316x185x29.5 мм. Корпус: алюминий, пластик. Цвет - черный. | 58840 | 58840
00-00085239 | AT-10 WHITE | BAS-IP | Видеодомофон индивидуальный. Дисплей 10" IPS, сенсорный емкостный, разрешение 1280х800. Android 6.0. Встроенная камера. Внутренняя память (снимки гостей), слот для MicroSD карты (до 32 гб), подключение датчиков сигнализации, фоторамка, проигрыватель видеофайлов, умный дом. Подключение кнопки дверного звонка. Управляемый выход при поступлении входящего звонка, возможность установки сторонних приложений и приложений для "Умного дома", интеграция с АСКУЭ. Встроенный Web-браузер. Просмотр до 32 IP камер. Питание PoE 802.3af и +12 В (БП в комплект не входит). Поддержка: SIP P2P. Накладной монтаж, врезной монтаж с помощью кронштейна в комплекте. 316х185х29.5 мм. Корпус: алюминий, пластик. Цвет - белый. | 58839 | 58839
00-00034192 | AU-04LA (AU-04L) BLACK | BAS-IP | Видеомонитор Touch Screen 4,3”, c памятью (фото и видео) на SD карту (до 32GB), с возможностью подключения системы безопасности, аудиоинтерком между домофонами. Просмотр 8 IP камер. Возможность подключения дополнительной трубки SP-AU. Питание PoE и 12 В (БП в комплект не входит). Поддержка SIP P2P. 135х185х25 мм. Цвет - черный. | Уточняйте у менеджера | Уточняйте у менеджера
00-00147772 | AU-04LAF BLACK | BAS-IP | IP Видеодомофон индивидуальный, Wi-Fi: 2,4 ГГц (IEEE 802.11n), Touch Screen 4,3", c памятью фото и видео на SD карту, с возможностью подключения системы безопасности, аудиоинтерком между домофонами, фоторамка, проигрыватель видеофайлов, просмотр 8 IP камер, возможность подключения дополнительной трубки SP-AU, поддержка SIP P2P, питание PoE, цвет черный. | Уточняйте у менеджера | Уточняйте у менеджера
00-00144216 | AZ-07L BLACK | BAS-IP | IP-видеомонитор 7-дюймовый для помещений с возможностью горизонтального и вертикального монтажа, 1024х600, возможностью управления лифтом, отображением сообщений от управляющей компании, 12В/PoE, 6Вт, подключением 32 камер, до 9 панелей, памятью для фото/видео (64 фото), SD карта до 128Гб и автоответчиком. ОПЕРАЦИОННАЯ система – Android. Цвет - черный; 195x127x27 мм. | 27910 | 27910
00-00147774 | AZ-07L WHITE | BAS-IP | IP-видеомонитор 7-дюймовый для помещений с возможностью горизонтального и вертикального монтажа, 1024х600, возможностью управления лифтом, отображением сообщений от управляющей компании, 12В/PoE, 6Вт, подключением 32 камер, до 9 панелей, памятью для фото/видео (64 фото), SD карта до 128Гб и автоответчиком. ОПЕРАЦИОННАЯ система – Android. Цвет - белый; 195x127x27 мм. | 27910 | 27910
00-00147768 | AZ-07LL BLACK | BAS-IP | IP-видеомонитор 7-дюймовый (800х480) для помещений с возможностью горизонтального и вертикального монтажа, возможностью управления лифтом, отображением сообщений от управляющей компании, 12В/PoE, 6Вт, подключением 8 камер, до 9 панелей, памятью для фото/видео (64 фото), SD карта до 128Гб и автоответчиком. ОПЕРАЦИОННАЯ система – Linux. Цвет - черный; 195x127x27 мм. | 14390 | 14390
00-00147767 | AZ-07LL WHITE | BAS-IP | IP-видеомонитор 7-дюймовый (800х480) для помещений с возможностью горизонтального и вертикального монтажа, возможностью управления лифтом, отображением сообщений от управляющей компании, 12В/PoE, 6Вт, подключением 8 камер, до 9 панелей, памятью для фото/видео (64 фото), SD карта до 128Гб и автоответчиком. ОПЕРАЦИОННАЯ система – Linux. Цвет - белый; 195x127x27 мм. | 14390 | 14390
00-00112400 | DFS107S | Beward | IP видео интерком, 2 Мп, 1/2.8’’, SIP-протокол, ИК-подсветка (до 20 м), WDR, встроенный динамик и микрофон, тревожный выход сухой контакт, дисплей 8 символов 16 сегментный, PoE IEEE 802.3 af (Class 0), антивандальное исполнение, IP66, от -50 до +50°С | 22900 | 20700
00-00133123 | DKS10121 | Beward | IP видеодомофон, 2 Мп, SONY Exmor, объектив 2.8 мм, SIP-протокол, ИК-подсветка (до 10 м), дуплекс аудио, RFID Mifare SL1/SL3, RS-485, антивандальное исполнение, от -50 до +50°С, 12В DC, детекция лиц | 26900 | 24400
00-00089687 | DKS15105 | Beward | IP видеодомофон, для объектов с повышенными требованиями к антивандальности, сменный модуль 1,3 Мп, 1/3’’ SONY Exmor, объектив 3.7 мм, SIP-протокол, ИК-подсветка (до 10 м), дуплекс аудио, RFID Mifare SL3, Wiegand/RS-485, фальш объектив, от -50 до +60°С, IP54, детекция лиц | 51200 | 46400
00-00089688 | DKS15125 (1,3 Мп) | Beward | IP видеодомофон, 1,3 Мп, SONY Starvis, светосильный объектив 2мм премиум класса с широким углом обзора, SIP-протокол, ИК-подсветка (до 10 м), дуплекс аудио, RFID Mifare SL3, Wiegand/RS-485, антивандальное исполнение, от -50 до +60°С, IP66, детекция лиц | 58300 | 52900
00-00112765 | DKS15125 (2 Мп) | Beward | IP видеодомофон, 2 Мп, SONY Starvis, светосильный объектив 2мм премиум класса с широким углом обзора, SIP-протокол, ИК-подсветка (до 10 м), дуплекс аудио, RFID Mifare SL3, Wiegand/RS-485, антивандальное исполнение, от -50 до +60°С, IP66, детекция лиц | 58300 | 52900
00-00089686 | DKS15135 (2.1) | Beward | IP видеодомофон, 1,3 Мп, сменный модуль SONY Exmor, объектив 2.1 мм, SIP-протокол, ИК-подсветка (до 10 м), дуплекс аудио, RFID Mifare SL3, Wiegand/RS-485, антивандальное исполнение, от -50 до +60°С, IP66, детекция лиц | 49900 | 45500
00-00103245 | DKS15135 (2.7) | Beward | IP видеодомофон, 1,3 Мп, сменный модуль SONY Exmor, объектив 2.7 мм, SIP-протокол, ИК-подсветка (до 10 м), дуплекс аудио, RFID Mifare SL3, Wiegand/RS-485, антивандальное исполнение, от -50 до +60°С, IP66, детекция лиц | 49900 | 45500
00-00084485 | DKS20211 | Beward | IP видеодомофон, распознавание лиц (Beward Bi-Scan), 2 Мп, 1/2.8’’ SONY Exmor, объектив 2.8 мм, SIP-протокол, ИК-подсветка (до 10 м), дуплекс аудио, RFID Mifare SL3, Wiegand/RS-485, антивандальное исполнение, от -50 до +60°С, IP66 | 57300 | 51900
00-00085056 | DKS81815103 | Beward | IP домофон, для объектов с повышенными требованиями к антивандальности, сменный модуль 1,3 Мп, 1/3’’ SONY Exmor, объектив 3.7 мм, SIP-протокол, ИК-подсветка (до 10 м), дуплекс аудио, RFID Mifare SL3, Wiegand/RS-485, фальш объектив, от -50 до +60°С, IP54 | 51700 | 46900
00-00085057 | DKS81815123 | Beward | IP домофон, 1,3 или 2 Мп на выбор, SONY Starvis, светосильный объектив 2мм премиум класса с широким углом обзора, SIP-протокол, ИК-подсветка (до 10 м), дуплекс аудио, RFID Mifare SL3, Wiegand/RS-485, антивандальное исполнение, от -50 до +60°С, IP66 | 58800 | 53400
00-00085055 | DKS81815133 | Beward | IP домофон, 1,3 или 2 Мп на выбор, сменный модуль SONY Exmor, объектив 2.1/2.7/2.8 мм на выбор, SIP-протокол, ИК-подсветка (до 10 м), дуплекс аудио, RFID Mifare SL3, Wiegand/RS-485, антивандальное исполнение, от -50 до +60°С, IP66 | 50400 | 46000
00-00085058 | DKS81820210 | Beward | IP домофон, распознавание лиц (Beward Bi-Scan), 2 Мп, 1/2.8’’ SONY Exmor, объектив 2.8 мм, SIP-протокол, ИК-подсветка (до 10 м), дуплекс аудио, RFID Mifare SL3, Wiegand/RS-485, антивандальное исполнение, от -50 до +60°С, IP66 | 57800 | 52400
00-00139725 | DKS850121 | Beward | 2 Мп, SONY IMX307, объектив 2.8 мм, SIP-протокол, ИК-подсветка (до 10 м включительно), дуплекс аудио, RFID Mifare SL1/SL3, RS-485, антивандальное исполнение, IK08, от -50 до +50°С, 12В DC, детекция лиц, аналоговый видеовыход | 28500 | 26000
00-00084494 | DKS850962 | Beward | IP видеодомофон, Тип 5 МКДН, 2 Мп, сменный модуль SONY, объектив 2.8 мм, SIP-протокол, ИК-подсветка (до 10 м), дуплекс аудио, RFID Mifare, антивандальное исполнение, от -50 до +60°С, IP66 | 54900 | 49800
00-00090460 | SM400W | Beward | IP видеодомофон, SIP-протокол, 4.3'' дисплей, Wi-Fi, PoE, 12В(DC), ОС Linux | 12800 | 11900
00-00079970 | SM700W | Beward | IP видеодомофон, SIP-протокол, 7'' дисплей, Wi-Fi, USB, 12В(DC), ОС Linux | 15900 | 14400
00-00112401 | SM710 | Beward | IP-видеомонитор, SIP-протокол, 7'' дисплей, USB, 12В(DC), ОС Linux | 14600 | 13200
00-00116335 | SM730 | Beward | IP видеомонитор, SIP-протокол, 7'' сенсорный дисплей 1024x600, PoE, 12В(DC), ОС Linux | 15300 | 13900
00-00116924 | SM730W | Beward | IP видеомонитор, SIP-протокол, 7'' сенсорный дисплей 1024x600, Wi-Fi, PoE, 12В(DC), ОС Linux. | 17300 | 15600
00-00101382 | CIOT-1000Y | COMMAX | IP видеодомофон, 10,1"; сенсорный LED дисплей; ОС Android 6.0; 1G DDR; 8Gb встроенной памяти; запись фото/видео; H.264/Onvif; Ethernet 10/100; PoE; подключение устройств IoT по протоколу ZigBee HA 1.2 (технологии умного дома); охранные функции. Связь со смартфоном на ОС Android или iOS через облачный сервер Commax. Габ.размеры: 264х184х11мм. Металлический корпус; цвет: тёмно-серый. | 67778 | 65744.66
00-00036580 | CIOT-1020M Metalo Blue | COMMAX | IP видеодомофон цветной, экран 10 дюймов, четырхядерный (Cortex A9), 1G DDR/8G eMMC Memory, Ethernet 10/100 PoE, Android 6.0, H.264 / Onvif , подключение исполнительных устройств IoT, охранные функции, связь со смартфоном (вызов, общение, управление). Цвет Синий. Размеры: 308 (Ш)*213(В)*23(Г). | 63451 | 61547.47
00-00032431 | CIOT-700M (белый) | COMMAX | IP видеодомофон цветной, экран 7 дюймов, четырхядерный (Cortex A9), 1G DDR/8G eMMC Memory, Ethernet 10/100 PoE, Android 6.0, H.264 / Onvif , подключение исполнительных устройств IoT, охранные функции, связь со смартфоном (вызов, общение, управление). Цвет Синий, Белый. Размеры: 244(Ш)*180(В)*18(Г). | Уточняйте у менеджера | Уточняйте у менеджера
00-00072294 | CTV-IP-M6103 | CTV | IP-видеодомофон, 10", поддержка разрешения 2Мп, Touch Screen, разрешение 1024*600, детектор движения, поддержка SD карт 32 Gb, Wi-Fi, поддержка работы по сети (LAN), удаленный доступ с ПО CTVisor IP, PoE/12V DC, подключение: до 9-ти мониторов, 18-ти панелей, 16-ти в/камер. | 25000 | 25000
00-00072293 | CTV-IP-M6704 | CTV | IP-видеодомофон, 7", поддержка разрешения 2Мп, IPS экран Touch Screen, разрешение 1024*600, панель из закаленного стекла, детектор движения, поддержка SD карт 32 Gb, Wi-Fi, поддержка работы по сети (LAN), удаленный доступ с ПО CTVisor IP, PoE/12V DC, подключение: до 9-ти мониторов, 18-ти панелей, 16-ти в/камер. | 23500 | 23500
00-00072296 | CTV-IP-UCAMF | CTV | IP вызывная панель с разрешением 2Мп; угол обзора по горизонтали 180° с цифровой коррекцией; ИК-подсветка 950 нм; Dual Stream (1080p/D1); защита от взлома (тампер); 2 выхода реле NO/NC; PoE/12В DC; поддержка до 8 дополнительных модулей. Кронштейн для врезной установки в комплекте! | 11000 | 11000
00-00057673 | DH-VTH2421FB | Dahua | IP видеодомофон 7 дюймовый, черный 1024x600 разрешение, ёмкостной сенсорный экран; тревожные входы / выходы 6/1; LAN; Возможность просмотра IP видеокамер; Питание: DC 12В; Габаритные размеры: 221.5 мм × 119.6 мм × 21.5 мм; Установка - на стену/на стол. | 15390 | 12312
00-00057671 | DH-VTH2421FB-P | Dahua | IP видеодомофон 7 дюймовый, черный 1024x600 разрешение, ёмкостной сенсорный экран; тревожные входы / выходы 6/1; LAN; встроенная карта памяти до 8Гб; Возможность просмотра IP видеокамер; Питание: DC 12В/PoE(802.3af); Габаритные размеры: 221.5 мм × 119.6 мм × 21.5 мм; Установка - на стену. | 16690 | 13352
00-00057674 | DH-VTH2421FW | Dahua | IP видеодомофон 7 дюймовый, белый 1024x600 разрешение, ёмкостной сенсорный экран; тревожные входы / выходы 6/1; LAN; Возможность просмотра IP видеокамер; Питание: DC 12В; Габаритные размеры: 221.5 мм × 119.6 мм × 21.5 мм; Установка - на стену/на стол. | 15390 | 12312
00-00057672 | DH-VTH2421FW-P | Dahua | IP видеодомофон 7 дюймовый, белый 1024x600 разрешение, ёмкостной сенсорный экран; тревожные входы / выходы 6/1; LAN; встроенная карта памяти до 8Гб; Возможность просмотра IP видеокамер; Питание: DC 12В/PoE(802.3af); Габаритные размеры: 221.5 мм × 119.6 мм × 21.5 мм; Установка - на стену. | 16690 | 13352
00-00059948 | DH-VTH5421E-H | Dahua | IP видеодомофон 7-и дюймовый, с трубкой, черный/белый 1024x600 разрешение, ёмкостной сенсорный экран; тревожные входы / выходы 6/1; RS485; LAN; поддержка micro-SD до 32Гб; Возможность просмотра IP видеокамер; Питание: DC 12В/PoE(802.3af); Габаритные размеры: 236 мм × 129,8 мм × 23 мм; Установка - на стену/на стол. | 21290 | 17032
00-00059949 | DH-VTH5421EW-H | Dahua | IP видеодомофон 7-и дюймовый, с трубкой, белый 1024x600 разрешение, ёмкостной сенсорный экран; тревожные входы / выходы 6/1; RS485; LAN; поддержка micro-SD до 32Гб; Возможность просмотра IP видеокамер; Питание: DC 12В/PoE(802.3af); Габаритные размеры: 236 мм x 129,8 мм x 23 мм; Установка - на стену/на стол. | 21290 | 17032
00-00057670 | DH-VTH5441G | Dahua | IP видеодомофон 10 дюймовый, черный 1024x600 разрешение, ёмкостной сенсорный экран; тревожные входы / выходы 6/1; LAN; встроенная карта памяти до 8Гб; Возможность просмотра IP видеокамер; Питание: DC 12В/PoE(802.3af); Габаритные размеры: 260 мм × 170 мм × 28 мм; Установка - на стену. | 26890 | 21512
00-00103001 | DHI-VTH1550CH-S2 | Dahua | Монитор видеодомофона IP 7 дюймовый, белый 800x480 разрешение, ёмкостной сенсорный экран; тревожные входы / выходы 6/1; RS485. LAN; опциональная установка карты памяти Micro SD до 32Гб; Возможность просмотра IP видеокамер; Питание: DC 12В; Габаритные размеры: 200.5 мм × 136.5 мм × 222 мм; Установка - на стену. | 18690 | 14952
00-00107917 | DHI-VTH2611L-WP | Dahua | Монитор видеодомофона IP 4.3 дюймовый с WiFi 2.4ГГц, черный 480x272 разрешение, ёмкостной сенсорный экран; аудио входы / выходы: 1/1, динамик тревожные входы / выходы 4/1; LAN; Возможность просмотра IP видеокамер; Питание: DC 12В/PoE; Габаритные размеры: 136 мм × 140 мм × 25.5 мм; Установка - на стену. | 9490 | 7592
00-00084935 | DHI-VTH2621G-P | Dahua | Видеодомофон IP 7 дюймовый, черный 1024x600 разрешение, ёмкостной сенсорный экран, тревожные входы / выходы 6/1, LAN, Возможность просмотра IP видеокамер, Питание: DC 12В/PoE, Габаритные размеры: 190 мм 135 мм 26 мм, Установка-на стену. | 14390 | 11512
00-00084936 | DHI-VTH2621G-WP | Dahua | Видеодомофон IP 7 дюймовый с WiFi 2.4ГГц, черный 1024x600 разрешение, ёмкостной сенсорный экран, тревожные входы / выходы 6/1, LAN, Возможность просмотра IP видеокамер, Питание: DC 12В/PoE, Габаритные размеры: 190 мм 135 мм 26 мм, Установка-на стену. | 15390 | 12312
00-00084937 | DHI-VTH2621GW-P | Dahua | Видеодомофон IP 7 дюймовый, белый 1024x600 разрешение, ёмкостной сенсорный экран, тревожные входы / выходы 6/1, LAN, Возможность просмотра IP видеокамер, Питание: DC 12В/PoE, Габаритные размеры: 190 мм 135 мм 26 мм, Установка-на стену. | 14390 | 11512
00-00084938 | DHI-VTH2621GW-WP | Dahua | Видеодомофон IP 7 дюймовый с WiFi 2.4ГГц, белый 1024x600 разрешение, ёмкостной сенсорный экран, тревожные входы / выходы 6/1, LAN, Возможность просмотра IP видеокамер, Питание: DC 12В/PoE, Габаритные размеры: 190 мм 135 мм 26 мм, Установка-на стену. | 15390 | 12312
00-00121173 | DHI-VTH2624GW-WP | Dahua | Монитор видеодомофона 7 дюймовый с WiFi 2.4ГГц, белый, 1024x600 разрешение, ёмкостной сенсорный экран; тревожные входы / выходы 6/1; SD карта памяти до 64Гб; Питание: DC 12В/PoE; Габаритные размеры: 135 мм × 190 мм × 26 мм; Установка на стену. | Уточняйте у менеджера | Уточняйте у менеджера
00-00107907 | DHI-VTH5113H-W | Dahua | Монитор видеодомофона 4.3 дюймовый с WiFi 2.4ГГц, возможность просмотра HDCVi камер, белый, 480x272 разрешение, ёмкостной сенсорный экран; тревожные входы / выходы 4/1; SD карта памяти до 64Гб; Питание: через 2-проводной контроллер; Выход питания: 12В, 200мА; Габаритные размеры: 176.3 мм × 119.3 мм × 20 мм; Установка на стену. | 14890 | 11912
00-00107906 | DHI-VTH5123H-W | Dahua | Монитор видеодомофона 7 дюймовый с WiFi 2.4ГГц, возможность просмотра HDCVi камер, белый, 1024x600 разрешение, ёмкостной сенсорный экран; тревожные входы / выходы 6/1; SD карта памяти до 64Гб; Питание: через 2-проводной контроллер; Выход питания: 12В, 200мА; Габаритные размеры: 130 мм × 189 мм × 23.9 мм; Установка на стену. | 17390 | 13912
00-00107918 | DHI-VTH5221D-S2 | Dahua | Монитор видеодомофона IP 7 дюймовый, возможность просмотра IP камер, черный 1024x600 разрешение, ёмкостный сенсорный экран; 6 проводных зон, 8 беспроводных зон (433MHZ). Опциональная установка карты памяти до 32Гб; Питание: DC 12В/PoE(802.3af); Габаритные размеры: 215 мм × 140 мм × 21 мм; Установка на стену/на стол. Питание: DC 12V, PoE（802.3af) | 20490 | 16392
00-00107919 | DHI-VTH5221DW-S2 | Dahua | Монитор видеодомофона IP 7 дюймовый, возможность просмотра IP камер, белый 1024x600 разрешение, ёмкостный сенсорный экран; 6 проводных зон, 8 беспроводных зон (433MHZ). Опциональная установка карты памяти до 32Гб; Питание: DC 12В/PoE(802.3af); Габаритные размеры: 215 мм × 140 мм × 21 мм; Установка на стену/на стол. | 20490 | 16392
00-00107922 | DHI-VTH5241DW-S2 | Dahua | Монитор видеодомофона IP 10 дюймовый, возможность просмотра IP камер, белый, 1024x600 разрешение, ёмкостной сенсорный экран; 6 проводных зон, 8 беспроводных зон (433MHZ). Опциональная установка карты памяти до 32Гб; Питание: DC 12В/PoE(802.3af); Габаритные размеры: 265 мм × 180 мм × 22 мм; Установка на стену. Питание: DC 12V, PoE（802.3af) | 31490 | 25192
00-00080388 | DHI-VTH5321GW-W | Dahua | IP видеодомофон с ОС Andriod 7" TFT Touch Screen,1024x600 Android 8.1 Поддержка Ethernet и Wi-Fi (IEEE802.11b/g/n) Встроенные микрофон и динамик Функции эхо- и шумоподавления Тревожные входы/выходы: 8/1 Выход питания: 12В, 100 мА Поддержка microSD-карт до 256 ГБ Корпус - пластик. Размеры 189.6 х 134.6 х 26 мм Цвет: белый | 28190 | 22552
00-00107921 | DHI-VTH5421HB-W | Dahua | Монитор видеодомофона IP 7-и дюймовый с WiFi 2.4ГГц, черный/белый 1024x600 разрешение, ёмкостной сенсорный экран; тревожные входы / выходы 6/1; LAN; поддержка micro-SD до 64Гб; Возможность просмотра IP видеокамер; Питание: DC 12В; Габаритные размеры: 189 мм * 130 мм * 27 мм; Установка - на стену. | 18190 | 14552
00-00107920 | DHI-VTH5421HW-W | Dahua | Монитор видеодомофона IP 7-и дюймовый с WiFi 2.4ГГц, черный/белый 1024x600 разрешение, ёмкостной сенсорный экран; тревожные входы / выходы 6/1; LAN; поддержка micro-SD до 64Гб; Возможность просмотра IP видеокамер; Питание: DC 12В; Габаритные размеры: 189 мм × 130 мм × 27 мм; Установка - на стену. | 18190 | 14552
00-00103002 | DHI-VTH8621KMS-WP | Dahua | Монитор видеодомофона IP 7-и дюймовый с WiFi 2.4ГГц, серебрянный, 1024x600 разрешение, ёмкостной сенсорный экран; тревожные входы / выходы 6/1; LAN; поддержка micro-SD до 64Гб; Возможность просмотра IP видеокамер; Питание: DC 12В; Габаритные размеры: 185 мм × 147 мм × 24 мм; Установка - на стену. | 21490 | 17192
00-00107923 | DHI-VTH8641KMS-WP | Dahua | Монитор видеодомофона IP 10-и дюймовый с WiFi 2.4ГГц, серебрянный, 1024x600 разрешение, ёмкостной сенсорный экран; тревожные входы / выходы 6/1; LAN; поддержка micro-SD до 64Гб; Возможность просмотра IP видеокамер; Питание: DC 12В; Габаритные размеры: 190 мм × 250 мм × 24 мм; Установка - на стену. | 34790 | 27832
00-00102567 | DHI-VTH8A21KMS-CW | Dahua | Монитор видеодомофона IP 7-и дюймовый с WiFi 2.4ГГц и камерой, серебрянный, 1024x600 разрешение, ёмкостной сенсорный экран, 2Мп камера, тревожные входы / выходы 6/1, LAN, поддержка micro-SD до 64Гб, Возможность просмотра IP видеокамер, Питание: DC 12-24В, Габаритные размеры: 185 мм 147 мм 23 мм, Установка-на стену. | 34090 | 27272
00-00107924 | DHI-VTH8A21KMS-W | Dahua | Монитор видеодомофона IP 7-и дюймовый с WiFi 2.4ГГц, серебрянный, 1024x600 разрешение, ёмкостной сенсорный экран; тревожные входы / выходы 6/1; LAN; поддержка micro-SD до 64Гб; Возможность просмотра IP видеокамер; Питание: DC 12-24В; Габаритные размеры: 185 мм × 147 мм × 23 мм; Установка - на стену. | 30090 | 24072
00-00107925 | DHI-VTH8A41KMS-W | Dahua | Монитор видеодомофона IP 10-и дюймовый с WiFi 2.4ГГц, серебрянный, 1024x600 разрешение, ёмкостной сенсорный экран; тревожные входы / выходы 6/1; LAN; поддержка micro-SD до 64Гб; Возможность просмотра IP видеокамер; Питание: DC 12В; Габаритные размеры: 190 мм × 250 мм × 24 мм; Установка - на стену. | 46090 | 36872
00-00139514 | DHI-VTO6531F-S2 | Dahua | Многоабонентская IP вызывная панель c механической клавиатурой 4.3" LCD экран 800 × 480. 1/2.8" 2Мп камера; угол обзора по горизонтали 95°. Web-интерфейс. Алгоритм распознавания лиц на расстоянии от 0.3 - 2м; Скорость распознавания 0.2с. Поддерживает несколько методов разблокировки: Распознавание лица, IC карту (Mifare), Пароль, QR-код и их комбинации; Ёмкость: 20000 лиц, 20000 карт. 1 RS485, 1 Wiegand (вход или выход), 2/2 Тревожный вход/выход, выход питания 12В, 0.5А, 1 управление замком. Протоколы: RTSP;DNS;FTP;RTP;RTMP;SIP;SSH;HTTP/HTTPS;ONVIF. Питание DC12В 2А/PoE. Рабочая температура: –30 °C до +60 °C. Корпус: алюминий. Накладная или врезная установка. | 46490 | 37192
00-00139512 | DHI-VTO6631QB-WP | Dahua | IP вызывная панель на одного абонента с WiFi 2.4ГГц, чёрная 5" LCD экран 720 × 1280. Две 1/2.8" 2Мп камеры; угол обзора по горизонтали 119°. Web-интерфейс. Алгоритм распознавания лиц на расстоянии от 0.3 - 2м; Скорость распознавания 0.2с. Поддерживает несколько методов разблокировки: Распознавание лица, Bluetooth, IC карту (Mifare), ID карту (EM-Marine), Пароль, QR-код и их комбинации; также поддерживается открытие замка в определенные интервалы времени. Ёмкость: 20000 лиц, 100000 карт, 20000 Bluetooth карт, 20000 пользователей, 200000 записей. 1 RS485, 1 Wiegand, 2/1 Тревожный вход/выход, выход питания 12В, 1.5А (при электропитании через блок питания) / 12В, 0.5А (при электропитании через PoE), 1 управление замком. Поддержка TCP/IP. Питание DC12В 3А / PoE. Рабочая температура: –30 °C до +60 °C. IP65. Накладная установка. | 32290 | 25832
00-00139511 | DHI-VTO6631QS-WP | Dahua | IP вызывная панель на одного абонента с WiFi 2.4ГГц, серая 5" LCD экран 720 × 1280. Две 1/2.8" 2Мп камеры; угол обзора по горизонтали 119°. Web-интерфейс. Алгоритм распознавания лиц на расстоянии от 0.3 - 2м; Скорость распознавания 0.2с. Поддерживает несколько методов разблокировки: Распознавание лица, Bluetooth, IC карту (Mifare), ID карту (EM-Marine), Пароль, QR-код и их комбинации; также поддерживается открытие замка в определенные интервалы времени. Ёмкость: 20000 лиц, 100000 карт, 20000 Bluetooth карт, 20000 пользователей, 200000 записей. 1 RS485, 1 Wiegand, 2/1 Тревожный вход/выход, выход питания 12В, 1.5А (при электропитании через блок питания) / 12В, 0.5А (при электропитании через PoE), 1 управление замком. Поддержка TCP/IP. Питание DC12В 3А / PoE. Рабочая температура: –30 °C до +60 °C. IP65. Накладная установка. | 32290 | 25832
00-00088158 | DS-KH6320-LE1(B) | HikVision | IP видеодомофон сенсорный 7" TFT LCD экран 1024*600; встроенные микрофон и динамик; тревожный вход 8; 10M/100M Ethernet; DC12В/PoE; 6Вт; 0 °C...+55°C; 200 × 140 × 15.1 мм | 8274 | 8274
00-00088159 | DS-KH6320-LE1/White(B) | HikVision | IP видеодомофон сенсорный 7" TFT LCD экран 1024*600; встроенные микрофон и динамик; тревожный вход 8; 10M/100M Ethernet; DC12В/PoE; 6Вт; 0 °C...+55°C; 200 × 140 × 15.1 мм | 7125.6 | 7125.6
00-00090801 | DS-KH6320-TDE1 | HikVision | IP видеодомофон гибридный сенсорный 7" цветной TFT LCD экран с разрешением 1024*600; встроенные микрофон и динамик; слот для TF карты до 128Гб; тревожные входы/выходы 8/0; 1 RJ-45 10M/100M Ethernet; DC12В/PoE; 10Вт; -10 °C...+55°C; размер 200 × 140 × 15.1 мм Возможность подключить 2 4проводной аналоговой панели DS-KB2421T-IM, DS-D100P, DS-KB2411T-IM | 7942.54 | 7942.54
00-00047328 | DS-KH6320-TE1 | HikVision | IP видеодомофон Сенсорный 7" цветной TFT LCD экран с разрешением 1024*600; встроенные микрофон и динамик; слот для TF карты до 32Гб; тревожные входы/выходы 8/0; 1 RJ-45 10M/100M Ethernet; DC12В/PoE; 10Вт; -10 °C...+55°C; размер 217×142.8×26мм. | 6912 | 6912
00-00090802 | DS-KH6320-WTDE1 | HikVision | IP видеодомофон гибридный сенсорный Wi-Fi 7" цветной TFT LCD экран с разрешением 1024*600; встроенные микрофон и динамик; слот для TF карты до 128Гб; тревожные входы/выходы 8/0; 1 RJ-45 10M/100M Ethernet; Wi-Fi; DC12В/PoE; 10Вт; -10 °C...+55°C; размер 200 × 140 × 15.1 мм Возможность подключить 2 4проводной аналоговой панели DS-KB2421T-IM, DS-D100P, DS-KB2411T-IM | 9655 | 9655
00-00045658 | DS-KH6320-WTE1 | HikVision | IP видеодомофон с Wi-Fi, 7" цветной TFT LCD экран с разрешением 1024*600; встроенные микрофон и динамик; слот для TF карты до 32Гб; тревожные входы/выходы 8/2; 1 RS-485; 1 RJ-45 10M/100M Ethernet; DC12В/PoE; 10Вт; -10 °C...+55°C; размер 217×142×26мм. | 8073.5 | 8073.5
00-00057548 | DS-KH6320-WTE2 | HikVision | IP видеодомофон с WI-FI (2-х проводная версия), Сенсорный 7" цветной TFT LCD экран с разрешением 1024*600; встроенные микрофон и динамик; слот для TF карты до 32Гб; тревожные входы/выходы 8/2; 1 RS-485; 1 RJ-45 10M/100M Ethernet; DC12В; 10Вт; -10 °C...+55°C; размер 217×142×26мм. Совместно с DS-KAD704 и DS-KD8003--IME2 использовать. | Уточняйте у менеджера | Уточняйте у менеджера
00-00088156 | DS-KH6350-TE1 | HikVision | IP видеодомофон 7" цветной TFT LCD экран с разрешением 1024*600; встроенные микрофон и динамик; слот для TF карты до 128Гб; тревожные входы/выходы 8/2; 1 RS-485; 1 RJ-45 10M/100M Ethernet; DC12В/PoE; 10Вт; -10 °C...+50°C; размер 175 × 113.5 × 21 мм | 7968 | 7968
00-00088157 | DS-KH6350-WTE1 | HikVision | IP видеодомофон с WI-FI 7" цветной TFT LCD экран с разрешением 1024*600; встроенные микрофон и динамик; слот для TF карты до 128Гб; тревожные входы/выходы 8/2; 1 RS-485; 1 RJ-45 10M/100M Ethernet, Wi-Fi; DC12В/PoE; 10Вт; -10 °C...+50°C; размер 175 × 113.5 × 21 мм | 9018 | 9018
00-00042218 | DS-KH8350-TE1 | HikVision | IP видеодомофон 7" цветной TFT LCD экран с разрешением 1024*600; сенсорные кнопки; встроенные микрофон и динамик; слот для TF карты до 32Гб; тревожные входы/выходы 8/2; 1 RS-485; 1 RJ-45 10M/100M Ethernet; DC12В/PoE; 10Вт; -10 °C...+55°C; размер 195.8×132.8×17.5мм. | 11843.42 | 11843.42
00-00047327 | DS-KH8350-WTE1 | HikVision | IP видеодомофон с WI-FI 7" цветной TFT LCD экран с разрешением 1024*600; сенсорные кнопки; встроенные микрофон и динамик; слот для TF карты до 32Гб; тревожные входы/выходы 8/2; 1 RS-485; 1 RJ-45 10M/100M Ethernet; DC12В/PoE; 10Вт; -10 °C...+55°C; размер 195.8×132.8×17.5мм. | 13141.2 | 13141.2
00-00047326 | DS-KH8520-WTE1 | HikVision | IP видеодомофон с WI-FI 10" цветной TFT LCD экран с разрешением 1024*600; сенсорные кнопки; встроенные микрофон и динамик; слот для TF карты до 32Гб; тревожные входы/выходы 8/2; 1 RS-485; 1 RJ-45 10M/100M Ethernet; DC12В/PoE; 10Вт; -10 °C...+55°C; размер 195.8×132.8×17.5мм. | Уточняйте у менеджера | Уточняйте у менеджера
00-00088155 | DS-KH9310-WTE1(B) | HikVision | IP видеодомофон (ОС Android 10.0) 7″ цветной TFT-сенсорный экран, разрешение 1024 × 600, емкостный сенсорный экран/кнопки; Встроенный всенаправленный микрофон и динамик с поддержкой подавления шумов и эффекта эхо; Память 1Гб, Флеш 4Гб EMMC; Auto 10/100M Ethernet, Wi-Fi 802.11 b/g/n, TCP/IP, SIP; Тревожный вход: 8; Тревожный выход: 2 реле; Питание: DC 12В, стандартный PoE; Рабочая температура: От -10 до +50 °C; Размеры: 187 × 137 × 25.7 мм; Вес: 419.3г; Поддержка управления охранной панели AX PRO через домофон; Установка приложения на ОС Android | 15226.8 | 15226.8
00-00088154 | DS-KH9510-WTE1(B) | HikVision | IP видеодомофон (ОС Android 10.0) 10.1″ цветной IPS-сенсорный экран, разрешение 1024 × 600, емкостный сенсорный экран/кнопки; Встроенный всенаправленный микрофон и динамик с поддержкой подавления шумов и эффекта эхо; Память 1Гб, Флеш 8Гб EMMC; Auto 10/100M Ethernet, Wi-Fi 802.11 b/g/n, TCP/IP, SIP; Тревожный вход: 8; Тревожный выход: 2 реле; Питание: DC 12В, стандартный PoE; Рабочая температура: От -10 до +50 °C; Размеры: 254 × 166 × 26.65 мм; Вес: 875г; Поддержка управления охранной панели AX PRO через домофон; Установка приложения на ОС Android | 18306.14 | 18306.14
00-00090799 | DS-KIS302-P | HikVision | IP видеодомофон гибридный , включает устройства: DS-KB2411T-IM, DS-KH6320-WTDE1 1 блока питания. Возможность звонить на Hik-Connect. | 9545 | 9545
00-00089629 | DS-KIS603-P(C) | HikVision | Комплект IP видеодомофона с Wi-Fi, включает устройства: 1 DS-KV6113-WPE1(C), 1 DS-KH6320-WTE1 2 блока питания. Возможность звонить на Hik-Connect. | 14547 | 14547
00-00090441 | DS-D100IKWF(B) | HiWatch | Комплект IP видеодомофона (вызывная панель + монитор) 2Мп IP вызывная панель на одного абонента с ИК-подсветкой до 3м и Wi-Fi угол обзора 129°, PoE/ 12В DC; Wi-Fi 2.4ГГц; Mifare считыватель (до 2000 пользователей, 10000 карт); WDR; BLC; DNR; 10M/100M Ethernet; 1 реле для замка; RS-485; IP65, -40℃ до 55℃; пластик; накладной монтаж; 7“ IP видеодомофон с WI-FI Сенсорный 7" TFT LCD экран 1024*600; встроенные микрофон и динамик; слот для SD карты до 32Гб; Wi-Fi 2.4ГГц, тревожные входы/выходы 8/2; RS-485; 10M/100M Ethernet; DC12В/PoE; 10Вт; 0 °C...+55°C; 200 × 140 × 15.1 мм, адаптер в комплекте | 11527.2 | 11527.2
00-00077762 | VDP-H2201 | HiWatch | IP видеодомофон Сенсорный 7" TFT LCD экран 1024*600; встроенные микрофон и динамик; тревожные входы 8; кнопки управления, RS-485; 10M/100M Ethernet; DC12В/PoE; 6Вт; 0 °C...+55°C; 200 × 140 × 23.1 мм | Уточняйте у менеджера | Уточняйте у менеджера
00-00080294 | VDP-H2211 | HiWatch | IP видеодомофон, 7“Сенсорный 7" TFT LCD экран 1024*600; встроенные микрофон и динамик; тревожный вход 8; 10M/100M Ethernet; DC12В/PoE; 6Вт; 0 °C...+55°C; 200 × 140 × 15.1 мм | 7257.95 | 7257.95
00-00091104 | VDP-H2211B | HiWatch | IP видеодомофон, 7“ Сенсорный 7" TFT LCD экран 1024*600; встроенные микрофон и динамик; тревожный вход 8; 10M/100M Ethernet; DC12В/PoE; 6Вт; 0 °C...+55°C; 200 × 140 × 15.1 мм, цвет: черный | 7932.74 | 7932.74
00-00077761 | VDP-H3211W | HiWatch | IP видеодомофон с WI-FI Сенсорный 7" TFT LCD экран 1024*600; встроенные микрофон и динамик; слот для SD карты до 32Гб; Wi-Fi 2.4ГГц, тревожные входы/выходы 8/2; RS-485; 10M/100M Ethernet; DC12В/PoE; 10Вт; 0 °C...+55°C; 200 × 140 × 15.1 мм | 8679.02 | 8679.02
00-00091105 | VDP-H3212W | HiWatch | IP видеодомофон, 7“ гибридный с Wi-Fi Сенсорный 7" цветной TFT LCD экран с разрешением 1024×600; встроенные микрофон и динамик; слот для SD карты до 128Гб; тревожные входы/выходы 8/2; 1 RJ-45 10M/100M Ethernet; Wi-Fi; DC12В/PoE; 10Вт; -10 °C...+55°C; размер 200 × 140 × 15.1 мм Возможность подключить две 4-проводные аналоговые панели DS-D100P | 6860 | 6860
00-00091106 | VDP-H3212WB | HiWatch | IP видеодомофон, 7“ гибридный с Wi-Fi Сенсорный 7" цветной TFT LCD экран с разрешением 1024×600; встроенные микрофон и динамик; слот для SD карты до 128Гб; тревожные входы/выходы 8/2; 1 RJ-45 10M/100M Ethernet; Wi-Fi; DC12В/PoE; 10Вт; -10 °C...+55°C; размер 200 × 140 × 15.1 мм, цвет: черный Возможность подключить две 4-проводные аналоговые панели DS-D100P | 7030 | 7030
00-00122402 | F-VI-3242IPE1 | iFLOW | 7“ IP видеодомофон Сенсорный 7" TFT LCD экран с разрешением 1024*600; встроенные микрофон и динамик; тревожные входы 8; 10M/100M Ethernet; DC12В/PoE; 6Вт; -10 °C...+50°C; 200 × 140 × 23.6 мм; | 12990 | 12990
00-00131939 | F-VI-3242IPE1/White | iFLOW | 7“ IP видеодомофон белый Сенсорный 7" TFT LCD экран с разрешением 1024*600; встроенные микрофон и динамик; тревожные входы 8; 10M/100M Ethernet; DC12В/PoE; 6Вт; -10 °C...+50°C; 200 × 140 × 23.6 мм; | 12990 | 12990
00-00148469 | F-VI-3301IPE1/White | iFLOW | IP домофон без экрана, белый. Встроенные микрофон и динамик; 1 RJ-45 100Мбит/с; DC12В/PoE; 4Вт; -10 °C до +50°C; 120×120×21мм. | 6990 | 6990
00-00131938 | F-VI-3321IPWE1 | iFLOW | 4.3“ IP видеодомофон с Wi-Fi Сенсорный 4.3" TFT LCD экран 480*272; встроенные микрофон и динамик; Wi-Fi 2.4ГГц; 10M/100M Ethernet; 9 физических кнопок; DC12В/PoE; 4Вт; -10 °C...+50°C; 120×120×21 мм, адаптер в комплекте | 12390 | 12390
00-00148470 | F-VI-3321IPWE1/White | iFLOW | 4.3“ IP видеодомофон с Wi-Fi, белый. Сенсорный 4.3" TFT LCD экран 480*272; встроенные микрофон и динамик; Wi-Fi 2.4ГГц; 10M/100M Ethernet; 9 сенсорных кнопок; DC12В/PoE; 4Вт; -10 °C...+50°C; 120×120×21 мм, адаптер в комплекте | 12390 | 12390
00-00119821 | F-VI-3442HPE1 | iFLOW | IP видеодомофон гибридный Сенсорный 7" цветной TFT LCD экран с разрешением 1024*600; встроенные микрофон и динамик; слот для TF карты до 128Гб; тревожные входы 8; 1 RJ-45 10M/100M Ethernet; DC12В/PoE; 10Вт; -10 °C...+55°C; размер 200 × 140 × 15.1 мм Возможность подключить 2 аналоговые вызывные панели - F-VI-1301ASC | 15190 | 15190
00-00119822 | F-VI-3442HPWE1 | iFLOW | IP видеодомофон гибридный с Wi-Fi Сенсорный 7" цветной TFT LCD экран с разрешением 1024*600; встроенные микрофон и динамик; слот для TF карты до 128Гб; тревожные входы 8; 1 RJ-45 10M/100M Ethernet; Wi-Fi; DC12В/PoE; 10Вт; -10 °C...+55°C; размер 200 × 140 × 15.1 мм Возможность подключить 2 аналоговые вызывные панели - F-VI-1301ASC | 16990 | 16990
00-00119823 | F-VI-3442IPE1 | iFLOW | IP видеодомофон Сенсорный 7" цветной TFT LCD экран с разрешением 1024*600; встроенные микрофон и динамик; слот для TF карты до 128Гб; тревожные входы 8; 1 RJ-45 10M/100M Ethernet; DC12В/PoE; 10Вт; -10 °C...+55°C; размер 200 × 140 × 15.1 мм; Вес: 350г; | 15090 | 15090
00-00119824 | F-VI-3442IPWE1 | iFLOW | IP видеодомофон с WI-FI Сенсорный 7" цветной TFT LCD экран с разрешением 1024*600; встроенные микрофон и динамик; слот для TF карты до 128Гб; тревожные входы/выходы 8/2; 1 RS-485; 1 RJ-45 10M/100M Ethernet; Wi-Fi 802.11 b/g/n, TCP/IP, SIP, RTSP; DC12В/PoE; 10Вт; -10 °C...+55°C; размер 200 × 140 × 15.1 мм; Вес: 355г; | 16090 | 16090
00-00122403 | F-VI-3445IPE1 | iFLOW | 7“ IP видеодомофон 7" цветной TFT LCD экран с разрешением 1024*600; встроенные микрофон и динамик; слот для TF карты до 128Гб; тревожные входы/выходы 8/2; 1 RS-485; 1 RJ-45 10M/100M Ethernet; поддержка TCP/IP, SIP, RTSP; DC12В/PoE; 10Вт; -10 °C...+50°C; размер 175 × 113.5 × 21 мм; Вес: 350г; | 15490 | 15490
00-00122404 | F-VI-3445IPWE1 | iFLOW | 7“ IP видеодомофон с WI-FI 7" цветной TFT LCD экран с разрешением 1024*600; встроенные микрофон и динамик; слот для TF карты до 128Гб; тревожные входы/выходы 8/2; 1 RS-485; 1 RJ-45 10M/100M Ethernet, Wi-Fi 802.11 b/g/n, TCP/IP, SIP, RTSP; DC12В/PoE; 10Вт; -10 °C...+50°C; размер 175 × 113.5 × 21 мм; Вес: 355г; | 16390 | 16390
00-00148471 | F-VI-3445IPWE1/White | iFLOW | 7“ IP видеодомофон с Wi-Fi, белый. Сенсорный 7" цветной TFT LCD экран с разрешением 1024*600; встроенные микрофон и динамик; слот для TF карты до 128Гб; тревожные входы/выходы 8/2; 1 RS-485; 1 RJ-45 10M/100M Ethernet, Wi-Fi 802.11 b/g/n, TCP/IP, SIP, RTSP; DC12В/PoE; 10Вт; -10 °C...+50°C; размер 175 × 113.5 × 21 мм; Вес: 355г; | 16390 | 16390
00-00119825 | F-VI-3545ISE1 | iFLOW | IP видеодомофон 7" цветной IPS экран с разрешением 1024*600; сенсорные кнопки; встроенные микрофон и динамик; слот для TF карты до 128Гб; тревожные входы/выходы 8/2; 1 RS-485; 1 RJ-45 10M/100M Ethernet; DC12В/PoE; 10Вт; -10 °C...+55°C; размер 180 × 140 × 22.4 мм; Вес: 600г; | 23490 | 23490
00-00119826 | F-VI-3545ISWE1 | iFLOW | IP видеодомофон с WI-FI 7" цветной IPS экран с разрешением 1024*600; сенсорные кнопки; встроенные микрофон и динамик; слот для TF карты до 128Гб; тревожные входы/выходы 8/2; 1 RS-485; 1 RJ-45 10M/100M Ethernet; Wi-Fi 802.11 b/g/n, TCP/IP, SIP, RTSP; DC12В/PoE; 10Вт; -10 °C...+55°C; размер 180 × 140 × 22.4 мм; Вес: 355г; | 25590 | 25590
00-00131940 | F-VI-3548ISWE1 | iFLOW | 7“ IP видеодомофон с Wi-Fi Сенсорный 7" цветной IPS LCD экран с разрешением 1024*600; встроенные микрофон и динамик; слот для TF карты до 128Гб; Wi-Fi 802.11b/g/n; 1 RJ-45 10M/100M Ethernet; 1 RS-485; 1 физическая кнопка, тревожные входы/выходы 8/0, 4 реле, 1 выход питания (макс. 12 В постоянного тока 0.5 А), 1 RS-485; -10 °C...+50°C; DC12В/PoE, размер 180.4 × 128.4 × 21.8 мм, Вес: 420 г. | 24290 | 24290
00-00131941 | F-VI-3561IPWE1 | iFLOW | 10'' видеодомофон ОС Android 10.0 Сенсорный 10.1" цветной IPS экран, разрешение 1024 × 600; встроенные микрофон и динамик с подавлением шумов; Память 1Гб, Флеш 8Гб EMMC; Auto 10/100M Ethernet, Wi-Fi 802.11 b/g/n, TCP/IP, SIP, RTSP; тревожные входы/выходы 8/1; 1 реле; Питание: DC12В/PoE; -10 до +50 °C; Размеры: 254 × 166 × 26.65 мм; Вес: 875г; | 34090 | 34090
00-00119827 | F-VI-3562IPWE1 | iFLOW | IP видеодомофон с WI-FI 10" цветной TFT LCD экран с разрешением 1024*600; сенсорные кнопки; встроенные микрофон и динамик; слот для TF карты до 128Гб; Wi-Fi 802.11 b/g/n, TCP/IP, SIP, RTSP; тревожные входы/выходы 8/2; 1 RS-485; 1 RJ-45 10M/100M Ethernet; DC12В/PoE; 10Вт; -10 °C...+55°C; размер 254 × 166 × 22.55 мм; Вес: 660г; | 30690 | 30690
00-00148472 | F-VI-3562IPWE1/White | iFLOW | 10“ IP видеодомофон с Wi-Fi, белый. Сенсорный 10" цветной TFT LCD экран с разрешением 1024*600; встроенные микрофон и динамик; слот для TF карты до 128Гб; Wi-Fi 802.11 b/g/n, TCP/IP, SIP, RTSP; тревожные входы/выходы 8/2; 1 RS-485; 1 RJ-45 10M/100M Ethernet; DC12В/PoE; 10Вт; -10 °C...+55°C; размер 254 × 166 × 22.55 мм; Вес: 660г; | 30690 | 30690
00-00148484 | F-VI-9401TDM | iFLOW | Модуль дисплея со встроенным считывателем 4‘’ IPS сенсорный экран c разрешением 480х480; встроенный Mifare считыватель, режимы сценариев: ввод номера комнаты, ввод пароли доступа, показ списка вызова, демонстрация рекламного видеоролика; DC 12В, питание от основного модуля, 4 Вт; IP65, IK08, -20°C до 60°C 100×100×35мм; пластик. | 33190 | 33190
00-00108797 | Easy-Tube | Tantos | IP аудио трубка предназначена для работы с IP домофонами, а также с системами IP телефонии, использующими SIP протокол. SIP 2.0 (UDP/TCP/TLS), 2 SIP-аккаунта. Поддержка SIP P2P. | 6700 | 6365
00-00047049 | EasyMon | Tantos | IP видеодомофон, 7“ сенсорный экран, поддержка SD карты, запись фото. Запись звонков с голосовым сообщением посетителя. Поддержка проводной сигнализации на 8 зон. Поддержка подключения кнопки вызова. Питание POE 18V или DC 18V. | Уточняйте у менеджера | Уточняйте у менеджера
00-00047050 | EasyMon-4w | Tantos | IP видеодомофон, 7“ сенсорный экран, поддержка SD карты, запись фото. Поддержка 4-х проводных панелей. Запись звонков с голосовым сообщением посетителя. Поддержка проводной сигнализации на 8 зон. Поддержка подключения кнопки вызова. Питание POE 18V или DC 18V. | Уточняйте у менеджера | Уточняйте у менеджера
00-00047051 | EasyMon-WiFi | Tantos | IP видеодомофон, 7“ сенсорный экран, поддержка SD карты, запись фото. Поддержка 4-х проводных панелей. Встроенный Wi-Fi модуль (iOS/Android). Запись звонков с голосовым сообщением посетителя. Поддержка проводной сигнализации на 8 зон. Поддержка подключения кнопки вызова. Питание POE 18V или DC 18V. | Уточняйте у менеджера | Уточняйте у менеджера
Аксессуары для домофонии
00-00135098 | PVD-BELL | Polyvision | Беспроводной звонок, питание 220В, подключение по каналу 433Гц | 1142 | 1142
00-00119044 | PVD-BOX v.3 | Polyvision | Домофонный модуль для переадресации вызовов на смартфон. Позволяет подключать как любую 4-проводную аналоговую систему (CVBS), так и HD, обеспечивая просмотр видео и управление вызывной панелью через мобильное приложение, например, открытие замка. Поддержка форматов сигнала: CVBS / AHD / TVI / CVI Подключение: Wi-Fi (2.4 ГГц / 5 ГГц) / RJ45; TCP/IP Возможность подключения внешнего квартирного звонка (см. характеристики) Питание: DC 15 В, потребление до 10 Вт Размеры: 110 x 80 x 25 мм | 11856 | 8300
00-00119045 | PVD-Gate | Polyvision | Модуль открытия ворот-это электронное реле, которое управляется с монитора видеодомофона, выдавая команду (замыкая или размыкая контакт) управляющей плате ворот. | 1100 | 770
00-00135097 | PVD-PS15V | Polyvision | Внешний блок питания для мониторов IP и AHD выход: 2 pin 15 В, 1 А | 999 | 999
00-00135099 | PVD-RELAY 433 | Polyvision | Беспроводное реле, приёмник: RF433 Гц | 1224 | 1224
00-00119048 | PVP-EXTENDER | Polyvision | Расширитель вызывных панелей предназначен для увеличения количества подключаемых вызывных панелей к одному монитору видеодомофона.  Один модуль расширения позволяет подключить до двух вызывных панелей на один канал монитора видеодомофона.  При использовании двух расширителей можно подключить до 4 вызывных панелей к одному монитору видеодомофона. * НЕСОВМЕСТИМ с много абонентскими вызывными панелями | 1793 | 1793
00-00135103 | PVP-IPEB | Polyvision | Металлический угловой кронштейн для вызывных панелей в металлическом корпусе, серии (PVP-IPE) | 513 | 513
00-00135107 | PVP-IPEC | Polyvision | Металлический кронштейн с козырьком для вызывных панелей в металлическом корпусе, серии PVP-IPE | 897 | 897
00-00135104 | PVP-IPFB | Polyvision | Пластиковый угловой кронштейн для вызывных панелей в пластиковом корпусе, серии (PVP-IPF) | 481 | 481
00-00135106 | PVP-IPFC | Polyvision | Металлический кронштейн с козырьком для вызывных панелей в пластиковом корпусе, серии PVP-IPF | 897 | 897
00-00135105 | PVP-IPHB | Polyvision | Металлический угловой кронштейн для кодонаборных вызывных панелей серии (PVP-IPH) | 1120 | 1120
00-00145293 | PVP-IPXEC1 | Polyvision | Пластиковый козырек для вызывных панелей серии Е. Размер: 143,4х54,2х46,4 мм. | 652 | 652
00-00074207 | AT-15/1 BL | Accordtec | Адаптер питания для мониторов видеодомофонов и аудиотрубок 15В, 0,8А Цвет корпуса: чёрный . | 1088 | 1033.6
00-00074213 | AT-36/2 WH | Accordtec | Блок питания для многоквартиного домофона 36В,Цвет корпуса: белый. Совместим с многоквартирной системой Accordtec. | 9984 | 9484.8
00-00074206 | AT-AC01 BL | Accordtec | Электронное реле для открывания ворот,цвет чёрный. Совместимо с мониторами AT-VD750C WH, AT-VD750C/SD WH, AT-VD432C WH, AT-VD751C WH | 748 | 710.6
00-00074208 | AT-AC10W WH | Accordtec | Устройство для подключения монитора видеодомофона к сети интернет, LAN, WI-FI, приложение Tuya Smart для Android и IOS Цвет белый, Адаптер питания в комплекте. 4-х проводное подключение к монитору.DC 15V. Габаритные размеры: 110*80*25 мм.Совместимо со всеми мониторами Accordtec , кроме AT-VD433C. | 7619 | 7238.05
00-00121221 | AT-AC11W WH | Accordtec | Устройство для подключения монитора видеодомофона и (или) вызывной панели к сети интернет, LAN, WI-FI, приложение Smart Life (Tuya Smart) для Android и IOS. Цвет белый. Адаптер питания в комплекте. 4-х проводное подключение к монитору. DC 15V. Габаритные размеры: 110*80*25 мм.Совместимо со всеми мониторами Accordtec , кроме AT-VD433C. Может работать с вызывной панелью автономно без монитора. | 9884 | 9389.8
00-00085419 | AT-VD 622 WH | Accordtec | Аналоговый коммутатор для деления стояка на два канала. Для использования в угловых подъездах домов типа: П-33М, П-44 и других с двумя стояками в подъезде. Цвет: белый. Совместим с многоквартирной системой Accordtec. | 9461 | 8987.95
00-00074214 | AT-VD 631 BL | Accordtec | Адаптер подключения монитора домофона RJ-45, Чёрный. Совместим с многоквартирной системой Accordtec. | 811 | 770.45
00-00074217 | AT-VD 632 BL | Accordtec | Адаптер подключения монитора домофона RJ-45 AHD, Чёрный. Совместим с многоквартирной системой Accordtec. | 1415 | 1344.25
00-00074205 | AT-VD EPS | Accordtec | Модуль управления электромеханическим замком с видеопанели (дистанционное открытие замка) без использования дополнительного блока питания.Малые габариты устройства позволяют устанавливать в стене за видеопанелью видеодомофона, в двери или внутри корпуса электромеханического замка. | 960 | 912
00-00084875 | AT-VD VZ/T | Accordtec | Модуль сопряжения индивидуального видеодомофона с общеподъездным многоквартирным домофоном. Предназначен для подключения видеодомофона к линии связи общеподъездного домофона с координатной системой адресации абонентов (Визит, Цифрал, Элтис). | 2109 | 2003.55
00-00085418 | AT-VD XL/T | Accordtec | Модуль сопряжения индивидуального видеодомофона с общеподъездным многоквартирным домофоном. Предназначен для подключения видеодомофона к линии связи общеподъездного домофона с цифровой линейной системой адресации абонентов (Proel, Laskomex, Raikmann, Gerch). Поставляется с клеммной колодкой. | 2342 | 2224.9
00-00071411 | AVC-203 (PAL) Медь | Activision | Выносная видеокамера, матрица 1/3" CCD (PAL), 1000 твл, 0.01Лк, объектив f = 3,7 мм. Герметичный накладной корпус диам. 6х2,4 см, с внутренним креплением. Температурный режим +50...-50°C. Цвет корпуса: медный антик. | 3524 | 3524
00-00071409 | AVP-030 (БУЗ) | Activision | Блок управления электромеханическим замком. Устройство для формирования питающего напряжения электромагнитного замка из напряжения 12В стандартной 4 – проводной линии аналогового домофона | 707 | 707
00-00017735 | Козырек 005 антик | Activision | Козырек для AVC-105, AVC-305, AVP-508. Цветовая гамма: медь, антик, черный. | 199 | 199
00-00017813 | Козырек 005 медь | Activision | Козырек для AVC-105, AVC-305, AVP-508. Цветовая гамма: медь, антик, черный. | 199 | 199
00-00017814 | Козырек 005 черный | Activision | Козырек для AVC-105, AVC-305, AVP-508. Цветовая гамма: медь, антик, черный. | Уточняйте у менеджера | Уточняйте у менеджера
00-00020826 | Козырек AVP-45X антик | Activision | Козырек для многокнопочных панелей AVP-45X Цветовая гамма: медь, антик. | 1280 | 1280
00-00020825 | Козырек AVP-45X медь | Activision | Козырек для многокнопочных панелей AVP-45X Цветовая гамма: медь, антик. | 1280 | 1280
00-00017816 | Корыто 005 антик | Activision | Врезной кронштейн для AVC-105, AVC-305, AVP-508. Цветовая гамма: медь, антик. | 433 | 433
00-00017734 | Корыто 005 медь | Activision | Врезной кронштейн для AVC-105, AVC-305, AVP-508. Цветовая гамма: медь, антик. | 433 | 433
00-00017817 | Уголок 005 антик | Activision | Уголок для AVC-105, AVC-305, AVP-508. Цветовая гамма: медь, антик, черный. | 242 | 242
00-00017736 | Уголок 005 медь | Activision | Уголок для AVC-105, AVC-305, AVP-508. Цветовая гамма: медь, антик, черный. | 242 | 242
00-00017818 | Уголок 005 черный | Activision | Уголок для AVC-105, AVC-305, AVP-508. Цветовая гамма: медь, антик, черный. | Уточняйте у менеджера | Уточняйте у менеджера
00-00020828 | Уголок AVP-451 антик | Activision | Уголок для многокнопочной панели AVP-451. Цветовая гамма: медь, антик. | 2140 | 2140
00-00020827 | Уголок AVP-451 медь | Activision | Уголок для многокнопочной панели AVP-451. Цветовая гамма: медь, антик. | 2140 | 2140
00-00020830 | Уголок AVP-452 антик | Activision | Уголок для многокнопочной панели AVP-452. Цветовая гамма: медь, антик. | 2297 | 2297
00-00020829 | Уголок AVP-452 медь | Activision | Уголок для многокнопочной панели AVP-452. Цветовая гамма: медь, антик. | 2297 | 2297
00-00020832 | Уголок AVP-453 антик | Activision | Уголок для многокнопочной панели AVP-453. Цветовая гамма: медь, антик. | 2388 | 2388
00-00020831 | Уголок AVP-453 медь | Activision | Уголок для многокнопочной панели AVP-453. Цветовая гамма: медь, антик. | 2388 | 2388
00-00020834 | Уголок AVP-454 антик | Activision | Уголок для многокнопочной панели AVP-454. Цветовая гамма: медь, антик. | 2512 | 2512
00-00020833 | Уголок AVP-454 медь | Activision | Уголок для многокнопочной панели AVP-454. Цветовая гамма: медь, антик. | 2512 | 2512
00-00020836 | Уголок AVP-455 антик | Activision | Уголок для многокнопочной панели AVP-455. Цветовая гамма: медь, антик. | Уточняйте у менеджера | Уточняйте у менеджера
00-00020838 | Уголок AVP-456 антик | Activision | Уголок для многокнопочной панели AVP-456. Цветовая гамма: медь, антик. | 2803 | 2803
00-00020837 | Уголок AVP-456 медь | Activision | Уголок для многокнопочной панели AVP-456. Цветовая гамма: медь, антик. | 2803 | 2803
00-00020842 | Уголок AVP-458 антик | Activision | Уголок для многокнопочной панели AVP-458. Цветовая гамма: медь, антик. | 3094 | 3094
00-00020841 | Уголок AVP-458 медь | Activision | Уголок для многокнопочной панели AVP-458. Цветовая гамма: медь, антик. | 3094 | 3094
00-00147788 | Stella AA-12 | BAS-IP | Стока с подготовкой для установки вызывной многоабонентской панели BAS-IP AA-12FB, надпись с подсветкой RGB, сталь СТ3 окрашенная по RAL (цвет по согласованию). Стойка устанавливается, как внутри помещения, так и на улице, имеется козырек с подсветкой. 350х2020х182 мм. | 291500 | 291500
00-00095057 | BR-AA RUS | BAS-IP | Кронштейн с козырьком для накладного монтажа для многоабонентских панелей BAS-IP AA-03, AA-05, АА-07, BА-12. 140x355x53 мм. | 13170 | 13170
00-00069836 | BR-AA12 BLACK RUS | BAS-IP | Кронштейн для накладного монтажа с козырьком для многоквартирных панелей серии AА-12 и панелей BI-04, 06, 08, 12; 170x390x115мм. | 13170 | 13170
00-00147803 | BR-AA12 SILVER RUS | BAS-IP | Кронштейн для накладного монтажа с козырьком для многоквартирных панелей серии AА-12 и панелей BI-04, 06, 08, 12; 170x390x115мм. | 13170 | 13170
00-00147804 | BR-AA14 BLACK RUS | BAS-IP | Кронштейн для накладного монтажа с козырьком для многоквартирных панелей серии AА-14, 184x406.3x107мм. | 13170 | 13170
00-00147806 | BR-AA14 SILVER RUS | BAS-IP | Кронштейн для накладного монтажа с козырьком для многоквартирных панелей серии AА-14, 184x406.3x107мм. | 13170 | 13170
00-00147790 | BR-AT10 | BAS-IP | Настольный кронштейн для мониторов AT-10, цвет - черный, 155×125×95 мм. | 2370 | 2370
00-00147782 | BR-AT7 BLACK | BAS-IP | Настольный кронштейн для видеодомофонов AT-07L. Размер: 140х115х75 мм | 2370 | 2370
00-00048123 | BR-AV2 BLACK RUS | BAS-IP | Кронштейн для накладного монтажа с козырьком для индивидуальных панелей AV-02, AV-02FP, AV-02IC. 161x103x80 мм. | 11360 | 11360
00-00147805 | BR-AV2 SILVER RUS | BAS-IP | Кронштейн для накладного монтажа с козырьком для индивидуальных панелей AV-02, AV-02FP, AV-02IC. 161x103x80 мм | 11360 | 11360
00-00147798 | BR-AV4 BLACK | BAS-IP | Кронштейн с защитой от солнца и дождя для накладного монтажа для одноабонентской панели AV-04SDI. 84,5х170 мм. Цвет черный. | 6560 | 6560
00-00147797 | BR-AV4 SILVER | BAS-IP | Кронштейн с защитой от солнца и дождя для накладного монтажа для одноабонентской панели AV-04SDI. 84,5х170 мм. Цвет серый. | 6560 | 6560
00-00147801 | BR-AV8 BLACK RUS | BAS-IP | Кронштейн для накладного монтажа с козырьком для индивидуальной панели AV-08FB. Цвет - черный. | 11830 | 11830
00-00147802 | BR-AV8 SILVER RUS | BAS-IP | Кронштейн для накладного монтажа с козырьком для индивидуальной панели AV-08FB. Цвет - серебро. | 11830 | 11830
00-00147785 | BS-SP BLACK | BAS-IP | Кронштейн для накладного монтажа абонентского устройства SP-03 Размер: 117х86 мм | 390 | 390
00-00147799 | SH-31TM YELLOW | BAS-IP | Температурный модуль подключается к многоабонентским вызывным панелям BAS-IP, предназначен для бесконтактного измерения температуры на запястье. Быстрое обнаружение аномальных температур в режиме реального времени. Диапазон измерения 30 - 45°C, 12В, 0.4Вт, рабочая температура 6 - 47°C, 87х45х27 мм. | 15930 | 15930
00-00030193 | SH-42 | BAS-IP | Модуль управления двумя замками. 12 В, 1 Вт, максимальный ток нагрузки 7 А на каждый канал, управление по RS-485, -40...+75 °C, 114,5×57,5×34 мм | 1780 | 1780
00-00147786 | SH-46T BLACK | BAS-IP | Бесконтактный дверной звонок для подключения к видео или аудио домофону, расстояние срабатывания до 150 мм, 12 В, IP68, влажность до 94 %, -40…+60 °C. Возможность изменения (переключения) цвета подсветки, триггерный режим, пластина из нержавеющей стали. 95×190×19,5 мм. Цвет - черный. | 6380 | 6380
00-00147784 | SH-46T SILVER | BAS-IP | Бесконтактный дверной звонок для подключения к видео или аудио домофону, расстояние срабатывания до 150 мм, 12 В, IP68, влажность до 94 %, -40…+60 °C. Возможность изменения (переключения) цвета подсветки, триггерный режим, пластина из нержавеющей стали. 95×190×19,5 мм. Цвет - серебро. | 6380 | 6380
00-00147792 | SP-AU BLACK | BAS-IP | Аудиотрубка для монитора AU-04L для ведения конфиденциального разговора. 185х60 мм. Цвет - черный. | Уточняйте у менеджера | Уточняйте у менеджера
00-00046899 | SP-AU WHITE | BAS-IP | Аудиотрубка для монитора AU-04L для ведения конфиденциального разговора. 185х60 мм. Цвет - белый. | Уточняйте у менеджера | Уточняйте у менеджера
00-00147795 | SP-SP BLACK | BAS-IP | Аудиотрубка, подключается к SP-03 для ведения конфиденциального разговора. Размер: 185х60 мм. Цвет - черный. | 2270 | 2270
00-00114415 | SP-SP WHITE | BAS-IP | Аудиотрубка, подключается к SP-03 для ведения конфиденциального разговора. Размер: 185х60 мм. Цвет - белый. | 2270 | 2270
00-00147796 | Stella AA-07 | BAS-IP | Стока с подготовкой для установки вызывной многоабонентской панели BAS-IP AA-07FB, надпись с подсветкой RGB, сталь СТ3 окрашенная по RAL (цвет по согласованию). Стойка устанавливается, как внутри помещения, так и на улице, имеется козырек с подсветкой. 350х2020х182 мм. | 291500 | 291500
00-00147780 | Stella AA-14 | BAS-IP | Стока с подготовкой для установки вызывной многоабонентской панели BAS-IP AA-14FB, надпись с подсветкой RGB, сталь СТ3 окрашенная по RAL (цвет по согласованию). Стойка устанавливается, как внутри помещения, так и на улице, имеется козырек с подсветкой. 350х2020х182 мм. | 291500 | 291500
00-00147770 | UPS-DPF (черный) | BAS-IP | Блок бесперебойного питания для вызывных панелей серии АА-xx, Управление электромагнитным и электромеханическим замком. а также осуществления бесперебойного питания вызывной панели. Пожарный вход для подключения пожарной сигнализации, Аккумулятор в комплект не входит (12В 4 А·ч). Ток нагрузки: 3,5 А, IP30, -40...+60°С, 190х180х72мм | 8050 | 8050
00-00057370 | DB34HD-01 | Beward | Сменный прозрачный купол для домофонов на базе модуля MPC225-F1251 (уплотнительное кольцо в комплекте) | 480 | 430
00-00087862 | DB34VP-01 | Beward | Сменное защитное стекло для домофонов на базе модуля MPC225-F1002, MPC225-F1252, MPC307-F1102, MPC307-F1402, MPC323-F1102 (уплотнительное кольцо в комплекте) | 480 | 430
00-00045739 | DB478HD-01 | Beward | Сменный прозрачный купол для домофонов серии DKS15120 | 470 | 430
00-00026176 | DK103M | Beward | Преобразователь одно- и многоабонентных аналоговых домофонов в IP. Совместная работа с аналоговым монитором, SIP-протокол, Н.264/MJPEG, 960х576 25 к/с, microSDHC (до 32 ГБ), 12 В (DC) | 17900 | 16200
00-00060597 | DKSxxx-M1 | Beward | Опция для IP домофона. Набор сменных носителей информации, предустановленных в домофон серии DKS | 1160 | 1090
00-00018168 | DKxxx-4G | Beward | Опция для IP-конвертера в варианте исполнения DKxxx-4G к IP-порталу DK103M, DK103P подключается модуль 4G. Данная опция позволяет осуществлять видеонаблюдение в местах, где невозможно обеспечить проводную связь и доступ по Wi-Fi. | 7800 | 7400
00-00018163 | DSxxxP | Beward | Опция для IP домофона. Вызывные панели DS03M, DS06, DS06M в исполнении DSxxxP подключается к источнику питания по технологии PoE. Преимущество поддержки PoE заключается в том, что это позволяет использовать всего лишь один кабель Ethernet для энергопитания и передачи данных. Вызывную панель можно расположить на расстоянии до 100 м от источника питания при условии использования кабеля Ethernet категорий 5, 5е или 6. В качестве источника питания можно использовать либо специальный инжектор либо коммутатор с поддержкой PoE, соответствующий требованиям стандарта IEEE802.3 af. | 1600 | 1500
00-00018164 | DSxxxP-3L | Beward | Опция для IP домофона. Вызывные панели DS06M в исполнении DsxxxP-3L подключаются к источнику питания по технологии PoE и поддерживают подключение до 3 исполнительных устройств. Главное преимущество - минимум дополнительных устройств для управления автоматикой. Так же Вы можете приобрести контроллер NC311P отдельно от домофона и усовершенствовать существующую систему домофонии. | 3850 | 3450
00-00081070 | DSxxxP-3LK | Beward | Контроллер для подключения к вызывным панелям: электромагнитного или электромеханического замка, двух реле сухой контакт, тревожного входа, кнопки выхода и RFID считывателя Wiegand. 12В/РоЕ, От -40 до +50°С | 5100 | 4650
00-00045745 | DW2-01 | Beward | Диодная сборка с клеммниками | 190 | 180
00-00045766 | HT-DKS-UM01 | Beward | Кронштейн для врезной установки вызывных панелей DKS151xx в панели и стены | 2700 | 2500
00-00061959 | HT-DKS-UMPS01 | Beward | Кронштейн для врезной установки вызывных панелей DKS151xx в панели и стены. Порошковая покраска | 1900 | 1700
00-00053621 | KAD2501 | Beward | Коммутатор для многоабонентского домофона DKSxxxx. До 255 абонентов, цифровая адресация. От -10 до +50С | 600 | 500
00-00048528 | KD-02 | Beward | Коммутатор для одновременной работы 2-х многоабонентских домофонов DKSxxxx в одном подъезде (в одной координатно-матричной линии связи). От -10 до +50°C. | 2900 | 2600
00-00045736 | KKM-100S2 | Beward | Коммутатор для многоабонентского домофона DKSxxxx на 100 абонентов, координатно-матричная линия связи. От -10 до +50С | 3300 | 3100
00-00084486 | KKM-108 | Beward | Коммутатор для многоабонентского домофона DKSxxxx. До 800 абонентов при использовании восьми коммутаторов, координатно-матричная линия связи. От -10 до +50С | 4800 | 4300
00-00138574 | KMD-100S | Beward | Коммутатор для многоабонентского домофона DKSxxxx. До 800 абонентов при использовании восьми коммутаторов, координатно-матричная линия связи. Экстренное сообщение во все трубки. Система диагностики. Управление RS-485. От -10 до +50С | 18500 | 16700
00-00045744 | LBN-01 | Beward | Лампа индикаторная | 260 | 240
00-00087861 | MPC225-D3602 | Beward | Сменный блок камеры для домофонов серии DKS15105, 1.3 Мп, 1/3’’ SONY Exmor, объектив 3.7мм, фальш объектив. | 5500 | 4900
00-00087857 | MPC225-F1002 | Beward | Сменный блок камеры для домофонов серии DKS15135, DKS15105, 1.3 Мп, 1/3’’ SONY Exmor, объектив 2.7 мм, антивандальное защитное стекло | 5500 | 4900
00-00087858 | MPC225-F1252 | Beward | Сменный блок камеры для домофонов серии DKS15105 и DKS15135, 1.3 Мп, 1/3’’ SONY Exmor, объектив 2.1мм, антивандальное защитное стекло | 5500 | 4900
00-00087859 | MPC307-F1102 | Beward | Сменный блок камеры для домофонов серии DKS15105 и DKS15135. 2 Мп, 1/2.8’’ SONY Starvis, объектив 2.8 мм, антивандальное защитное стекло | 5500 | 4900
00-00060604 | MPC307-F1401 | Beward | Сменный блок камеры для домофонов серии DKS15133, DKS15103, DKS15100, DKS15102. 2 Мп, 1/2.8’’ SONY Starvis, объектив 2.1 мм, антивандальный купол | 5500 | 4900
00-00070506 | NC103P | Beward | Контроллер для подключения 1 исполнительного устройства к вызывным панелям DS06A, DS06M. Ethernet PoE 802.3 af. От -40 до +50°С | 2950 | 2650
00-00026177 | NC311P | Beward | Контроллер для подключения 3 исполнительных устройств к вызывным панелям DS06M | 4900 | 4500
00-00081073 | NC315P | Beward | Контроллер для подключения к вызывной панели DS06A: электромагнитного или электромеханического замка, двух реле сухой контакт, тревожного входа, кнопки выхода и RFID считывателя Wiegand. 12В/РоЕ, От -40 до +50°С | 6200 | 5600
00-00045741 | PLST-DKSC-40-01 | Beward | Набор заглушек для домофонов серии DKS, 40 шт./уп. | 300 | 280
00-00045747 | PN2R-DWS-01 | Beward | Прокладка для герметичной установки домофонов серии DKS | 340 | 310
00-00084489 | PS-1212W3 | Beward | Источник питания импульсный 12 В 1 А (DC) для мониторов домофонов серии SM700, SM700W | 770 | 700
00-00045740 | S-CBT-D5S40-01 | Beward | Набор секретных винтов для домофонов серии DKS, 40 шт./уп. | 210 | 190
00-00045742 | SCDS-21 | Beward | Набор инструментов, для монтажа домофонов серии DKS | 400 | 380
00-00094845 | SMA-DM01 | Beward | Настольная подставка для видеомонитора SM400W | 1100 | 1000
00-00081072 | SMxxx-PS | Beward | Дополнительная комплектация SM700 и SM700W источником питания 12В и переходником для источника питания со штекером 5.5x2.1 значительно упрощает процесс подключения SIP монитора. Импульсный источник питания выполнен в компактном пластиковом корпусе с креплением в розетку. | 1600 | 1500
00-00084488 | STD-02-F | Beward | Переходник для источников питания со штекером 5.5x2.1 для мониторов домофонов серии SM700, SM700W | 260 | 240
00-00045746 | ZD-01 | Beward | Защитный диод | 11 | 9
00-00019077 | CCU-204AGF | COMMAX | Поэтажный распределитель на 4 квартиры, питание 24 В/1,5A. | 17738 | 17205.86
00-00019078 | CCU-232AGF | COMMAX | Поэтажный распределитель на 32 квартиры, питание 24 В/3,5A. | 76718 | 74416.46
00-00019021 | CCU-4GF | COMMAX | Поэтажный распределитель вх/вых + выход на 4 квартиры,питание 12 Вольт. | 5624 | 5455.28
00-00019001 | CGW-M2I | COMMAX | Сетевой шлюз предназначен для связи квартиры с мобильным устройством (смартфон,планшет) на базе IOS или ANDROID. | 50416 | 48903.52
00-00090571 | CIOT-700M2 (белый) | COMMAX | IP видеодомофон 7,0", четырхядерный (Cortex A9), 1G DDR/8G eMMC Memory, Ethernet 10/100 PoE, Android 6.0, H.264 / Onvif , подключение исполнительных устройств IoT, охранные функции, RS-485,связь со смартфоном (вызов, общение, управление). | 47358 | 45937.26
00-00090572 | CIOT-700M2 (светлое серебро) | COMMAX | IP видеодомофон 7,0", четырхядерный (Cortex A9), 1G DDR/8G eMMC Memory, Ethernet 10/100 PoE, Android 6.0, H.264 / Onvif , подключение исполнительных устройств IoT, охранные функции, RS-485,связь со смартфоном (вызов, общение, управление). | 47358 | 45937.26
00-00019104 | CLS-10L | COMMAX | Блок расширения центрального пульта (CLS-10 ) на 10 абонентов. | 10088 | 9785.36
00-00019105 | CLS-10R | COMMAX | Блок расширения центрального пульта (CLS-10 ) на 10 абонентов. | 10088 | 9785.36
00-00019106 | CLS-10W | COMMAX | Блок расширения центрального пульта (CLS-10 ). | 10088 | 9785.36
00-00018997 | CMD-101BU | COMMAX | Распределитель подъездный. | 13267 | 12868.99
00-00018999 | CMD-104VU | COMMAX | Распределитель CCTV ,подключение 4 видеокамер (максимально 2 распределителя, до 8 камер). | 14998 | 14548.06
00-00019000 | CMD-404CFU | COMMAX | Модуль сопряжения юбых мониторов серии CDV-... с системой MODUM. | 11825 | 11470.25
00-00018998 | CMD-404FU | COMMAX | Распределитель поэтажный, вход/выход + выход на 4 квартиры. | 10383 | 10071.51
00-00075586 | CRB-4CH | COMMAX | Релейная плата 4-х канальная. Позволяет подключить 4 вызывные панели к одному монитору с функцией управления замками. Питание от монитора. | 7295 | 7076.15
00-00019086 | DR-8US | COMMAX | Панель расширения на 8 абонентов для DR- 2/4/6/8 UM,врезная, металлические кнопки 315х130 х10 мм. | 8249 | 8001.53
00-00075705 | DRC-24XM(F) | COMMAX | Модуль расширения к в/д DRC-..ML/RF1, Рабочая температура -20 +40С. 12V. | 34321 | 33291.37
00-00030244 | RF-1A | COMMAX | Блок питания домофона, стабилизированный, 220В/12В, 1А. | 4413 | 4280.61
00-00030245 | RF-2A | COMMAX | Блок питания домофона, стабилизированный, 220В/24В, 0.7А. | 4413 | 4280.61
00-00019022 | VD-103N | COMMAX | Распределитель нагрузки, для увеличения числа абонентов до 480 квартир. | 7499 | 7274.03
00-00072301 | CTV-IP-U6NT | CTV | Модуль на 6 абонентов, подключение к CTV-IP-UCAM, IP65, механические кнопки вызова с подсветкой, питание от вызывной панели, установка в монтажную рамку, 12 В DC (от другого модуля), -40°C – 60°C, 98,2 х 100,2 х 33,7 мм. | 4460 | 4460
00-00072306 | CTV-IP-UCOVS | CTV | Защитный козырек для установки на IP-вызывную панель CTV-IP-UCAM при накладном монтаже панели, установка на 1 модуль, антикоррозионное гальваническое покрытие | 2700 | 2700
00-00072300 | CTV-IP-UCRM | CTV | Модуль со считывателем, подключение к CTV-IP-UCAM, IP65, контроль доступа по RFID-картам стандарта Mifare в домофонной системе, количество пользователей 2500, 12 В DC (от другого модуля), установка в монтажную рамку, -40°C – 60°C, 98,2 х 100,2 х 33,7 мм. | 4300 | 4300
00-00072302 | CTV-IP-UF2F | CTV | Рамка врезного монтажа для установки IP-вызывной панели CTV-IP-UCAM и вспомогательных устройств на 2 модуля, монтажное основание из пластика, передняя панель из алюминия | 2500 | 2500
00-00072304 | CTV-IP-UF2S | CTV | Рамка накладного монтажа для установки IP-вызывной панели CTV-IP-UCAM и вспомогательных устройств на 2 модуля, монтажное основание и передняя панель из алюминия | 4200 | 4200
00-00072303 | CTV-IP-UF3F | CTV | Рамка врезного монтажа для установки IP-вызывной панели CTV-IP-UCAM и вспомогательных устройств на 3 модуля, монтажное основание из пластика, передняя панель из алюминия | 3600 | 3600
00-00072305 | CTV-IP-UF3S | CTV | Рамка накладного монтажа для установки IP-вызывной панели CTV-IP-UCAM и вспомогательных устройств на 3 модуля, монтажное основание и передняя панель из алюминия | 6500 | 6500
00-00072298 | CTV-IP-UIND | CTV | Модуль индикации, подключение к CTV-IP-UCAM, IP65, визуализация состояния домофонной системы: вызов/разговор/состояние замка; 12 В DC (от другого модуля), установка в монтажную рамку, -40°C – 60°C, 98,2 х 100,2 х 33,7 мм. | 2300 | 2300
00-00072299 | CTV-IP-UKP | CTV | Модуль цифровой клавиатуры, подключение к CTV-IP-UCAM, IP65, вызов любого IP-монитора в домофонной системе, управление замком при вводе кода, механические кнопки управления с подсветкой, 12 В DC (от другого модуля), установка в монтажную рамку, -40°C – 60°C, 98,2 х 100,2 х 33,7 мм. | 5100 | 5100
00-00135997 | DH-DS1AG | Dahua | Динамик с Wi-Fi Настраиваемые мелодии и громкость (через DMSS). Работа с несколькими дверными звонками; Wi-Fi 2.4ГГц. | 4090 | 3272
00-00059963 | DH-VTM114 | Dahua | Врезная коробка. Материал: ADC12. Размеры (спереди): 128,9 мм × 162,9 мм × 34,5 мм (5,08 × 6,42 × 1,36 "). Размеры (сзади): 123,0 мм × 157,0 мм × 35,0 мм (4,84 "× 6,18" × 1,38 "). Размеры отверстия в стене: .0 113,0 мм × 149,0 мм × 35,0 мм (4,45 «× 5,87» × 1,38 ") ，123,0 мм × 157,0 мм × 35,0 мм (4,84" × 6,18 "× 1,38"). | 2590 | 2072
00-00059964 | DH-VTM115 | Dahua | Накладная коробка. Материал: AL5052 т= 2,0 мм. Размеры: 129,0 × 95,0 × 28,5 мм (5,08 × 3,74 × 1,12 »). | 2090 | 1672
00-00057677 | DH-VTM121 | Dahua | Металлический короб для врезной установки VTO7541G | 4390 | 3512
00-00072629 | DH-VTM130 | Dahua | Металлический короб для врезной установки VTO75/65 series | 5690 | 4552
00-00102577 | DH-VTM57R | Dahua | Монтажная коробка c защитным козырьком для накладного монтажа DHI-VTO6521K | 6990 | 5592
00-00059971 | DHI-VTM125 | Dahua | Металлическая рамка для 2-х модулей | 6690 | 5352
00-00059972 | DHI-VTM126 | Dahua | Металлическая рамка для 3-х модулей | 10490 | 8392
00-00059973 | DHI-VTM127 | Dahua | Металлическая монтажная коробка для 2-х модулей | 5890 | 4712
00-00059974 | DHI-VTM128 | Dahua | Металлическая монтажная коробка для 3-х модулей | 6690 | 5352
00-00072638 | DHI-VTM22A | Dahua | Кронштейн горизонтально-наклонный для дверного коммуникатора VTO1000J Горизонтальный угол 15 ° и комбинация опор (максимум 2 кронштейна) | 790 | 632
00-00072637 | DHI-VTM23A | Dahua | Вертикально наклонный кронштейн для дверного коммуникатора VTO1000J Вертикальный угол 5 ° и комбинация опор (максимум 2 кронштейна) | 790 | 632
00-00107926 | DHI-VTM57 | Dahua | Аксессуар для DHI-VTO3311Q-WP Корпус, защитный козырёк, накладки на кнопки. Цвет голубой. | 2390 | 1912
00-00107927 | DHI-VTM58 | Dahua | Аксессуар для DHI-VTO3311Q-WP Корпус, защитный козырёк, накладки на кнопки. Цвет краснокоричнивый | 2390 | 1912
00-00139515 | DHI-VTNC130AC | Dahua | Координатный модуль сопряжения Поддерживает выход CVBS с интерфейсом BNC Обеспечивает подключение до 200 аналоговых видеодомофонов Поддерживает цифровой и аналоговый вход/выход аудиосигнала Поддерживает каскадное соединение до трёх модулей сопряжения | 10290 | 8232
00-00121107 | DHI-VTO4103F | Dahua | Основной 2-проводной гибридный модуль вызывной панели с камерой Разрешение камеры 960H (960х576), 25к/с, угол обзора по горизонтали 168.6°, панель из алюминия, уровень защиты IP65, IK07. Поддержка режима "Ночь" и голосового оповещения. Групповые вызовы. Видео и аудио сообщения. Удаленный доступ через мобильное приложение DMSS. Питание: через 2-проводной контроллер. | 19190 | 15352
00-00121108 | DHI-VTO4103F-1 | Dahua | Основной 2-проводной гибридный модуль вызывной панели с камерой Разрешение камеры 960H (960х576), 25к/с, угол обзора по горизонтали 168.6°, панель из алюминия, уровень защиты IP65, IK07. Поддержка режима "Ночь" и голосового оповещения. Групповые вызовы. Видео и аудио сообщения. Удаленный доступ через мобильное приложение DMSS. Питание: через 2-проводной контроллер. | 19190 | 15352
00-00121109 | DHI-VTO4103F-MB1 | Dahua | Вызывной модуль с 1-ой кнопкой Материал: Металл; Питание DC 5В; Рабочая температура: -20°C~+60°C; Габаритные размеры: 100мм × 49.9 мм × 28.5 мм | 3390 | 2712
00-00121110 | DHI-VTO4103F-MB2 | Dahua | Вызывной модуль с 2-мя кнопками Материал: Металл; Питание DC 5В; Рабочая температура: -20°C~+60°C; Габаритные размеры: 100мм × 49.9 мм × 28.5 мм | 3390 | 2712
00-00121111 | DHI-VTO4103F-MB5 | Dahua | Вызывной модуль с 5-ю кнопками Материал: Металл; Питание DC 5В; Рабочая температура: -20°C~+60°C; Габаритные размеры: 100мм × 100 мм × 28.5 мм | 4690 | 3752
00-00132380 | DHI-VTO4103F-MDB10 | Dahua | Вызывной модуль с 10-ю кнопками. Материал: Алюминиевый сплав; Питание DC 5В; Рабочая температура: -30°C~+65°C; Габаритные размеры: 100мм × 100 мм × 26 мм | 7490 | 5992
00-00132378 | DHI-VTO4103F-MDB2 | Dahua | Вызывной модуль с 2-мя кнопками. Материал: Алюминиевый сплав; Питание DC 5В; Рабочая температура: -30°C~+65°C; Габаритные размеры: 100мм × 50 мм × 26 мм | 5190 | 4152
00-00132379 | DHI-VTO4103F-MDB4 | Dahua | Вызывной модуль с 4-мя кнопками. Материал: Алюминиевый сплав; Питание DC 5В; Рабочая температура: -30°C~+65°C; Габаритные размеры: 100мм × 50 мм × 26 мм | 5190 | 4152
00-00121114 | DHI-VTO4103F-MF | Dahua | Модуль со считывателем отпечатка пальца Материал: Металл; Питание DC 5В; Рабочая температура: -20°C~+60°C; Габаритные размеры: 100мм × 100 мм × 31 мм | 11590 | 9272
00-00121117 | DHI-VTO4103F-MI | Dahua | Информационный модуль Материал: Металл; Питание DC 5В; Рабочая температура: -30°C~+60°C; Габаритные размеры: 100мм × 100 мм × 28.5 мм | 3890 | 3112
00-00121113 | DHI-VTO4103F-MK | Dahua | Модуль клавиатуры с подсветкой (0–9, *, #); Материал: Металл; Питание DC 5В; Рабочая температура: -20°C~+60°C; Габаритные размеры: 100мм × 100 мм × 31 мм | 8990 | 7192
00-00121112 | DHI-VTO4103F-ML | Dahua | Модуль со световыми индикаторами. Материал: Металл; Питание DC 5В; Рабочая температура: -20°C~+60°C; Габаритные размеры: 100мм × 49.9 мм × 31 мм | 3590 | 2872
00-00121118 | DHI-VTO4103F-MN | Dahua | Заглушка. Материал: Металл; Рабочая температура: -20°C~+60°C; Габаритные размеры: 100мм × 49.9 мм × 31 мм | 2490 | 1992
00-00121115 | DHI-VTO4103F-MR | Dahua | Модуль со считывателем Mifare карт доступа. Материал: Металл; Питание DC 5В; Рабочая температура: -20°C~+60°C; Габаритные размеры: 100мм × 49.9 мм × 31 мм | 3590 | 2872
00-00121116 | DHI-VTO4103F-MR1 | Dahua | Модуль со считывателем Em-Marine карт доступа. Материал: Металл; Питание DC 5В; Рабочая температура: -20°C~+60°C; Габаритные размеры: 100мм × 49.9 мм × 31 мм | 3590 | 2872
00-00121119 | DHI-VTO4103FB | Dahua | Основной 2-проводной гибридный модуль вызывной панели с камерой Разрешение камеры 960H (960х576), 25к/с, угол обзора по горизонтали 168.6°, панель из алюминия, уровень защиты IP65, IK07. Поддержка режима "Ночь" и голосового оповещения. Групповые вызовы. Видео и аудио сообщения. Удаленный доступ через мобильное приложение DMSS. Питание: через 2-проводной контроллер. | 19190 | 15352
00-00121120 | DHI-VTO4103FB-1 | Dahua | Основной 2-проводной гибридный модуль вызывной панели с камерой Разрешение камеры 960H (960х576), 25к/с, угол обзора по горизонтали 168.6°, панель из алюминия, уровень защиты IP65, IK07. Поддержка режима "Ночь" и голосового оповещения. Групповые вызовы. Видео и аудио сообщения. Удаленный доступ через мобильное приложение DMSS. Питание: через 2-проводной контроллер. | 19190 | 15352
00-00121121 | DHI-VTO4103FB-MB1 | Dahua | Вызывной модуль с 1-ой кнопкой Материал: Металл; Питание DC 5В; Рабочая температура: -20°C~+60°C; Габаритные размеры: 100мм × 49.9 мм × 28.5 мм | 3590 | 2872
00-00121122 | DHI-VTO4103FB-MB2 | Dahua | Вызывной модуль с 2-мя кнопками Материал: Металл; Питание DC 5В; Рабочая температура: -20°C~+60°C; Габаритные размеры: 100мм × 49.9 мм × 28.5 мм | 4390 | 3512
00-00121123 | DHI-VTO4103FB-MB5 | Dahua | Вызывной модуль с 5-ю кнопками Материал: Металл; Питание DC 5В; Рабочая температура: -20°C~+60°C; Габаритные размеры: 100мм × 100 мм × 28.5 мм | 5690 | 4552
00-00132383 | DHI-VTO4103FB-MDB10 | Dahua | Вызывной модуль с 10-ю кнопками. Материал: Алюминиевый сплав; Питание DC 5В; Рабочая температура: -30°C~+65°C; Габаритные размеры: 100мм × 100 мм × 26 мм | 7490 | 5992
00-00132381 | DHI-VTO4103FB-MDB2 | Dahua | Вызывной модуль с 2-мя кнопками. Материал: Алюминиевый сплав; Питание DC 5В; Рабочая температура: -30°C~+65°C; Габаритные размеры: 100мм × 50 мм × 26 мм | 5190 | 4152
00-00132382 | DHI-VTO4103FB-MDB4 | Dahua | Вызывной модуль с 4-мя кнопками. Материал: Алюминиевый сплав; Питание DC 5В; Рабочая температура: -30°C~+65°C; Габаритные размеры: 100мм × 50 мм × 26 мм | 5190 | 4152
00-00121126 | DHI-VTO4103FB-MF | Dahua | Модуль со считывателем отпечатка пальца Материал: Металл; Питание DC 5В; Рабочая температура: -20°C~+60°C; Габаритные размеры: 100мм × 100 мм × 31 мм | 10990 | 8792
00-00121129 | DHI-VTO4103FB-MI | Dahua | Информационный модуль Материал: Металл; Питание DC 5В; Рабочая температура: -30°C~+60°C; Габаритные размеры: 100мм × 100 мм × 28.5 мм | 4390 | 3512
00-00121125 | DHI-VTO4103FB-MK | Dahua | Модуль клавиатуры с подсветкой (0–9, *, #); Материал: Металл; Питание DC 5В; Рабочая температура: -20°C~+60°C; Габаритные размеры: 100мм × 100 мм × 31 мм | 8690 | 6952
00-00121124 | DHI-VTO4103FB-ML | Dahua | Модуль со световыми индикаторами. Материал: Металл; Питание DC 5В; Рабочая температура: -20°C~+60°C; Габаритные размеры: 100мм × 49.9 мм × 31 мм | 3590 | 2872
00-00121130 | DHI-VTO4103FB-MN | Dahua | Заглушка. Материал: Металл; Рабочая температура: -20°C~+60°C; Габаритные размеры: 100мм × 49.9 мм × 31 мм | 2590 | 2072
00-00121127 | DHI-VTO4103FB-MR | Dahua | Модуль со считывателем Mifare карт доступа. Материал: Металл; Питание DC 5В; Рабочая температура: -20°C~+60°C; Габаритные размеры: 100мм × 49.9 мм × 31 мм | 3590 | 2872
00-00121128 | DHI-VTO4103FB-MR1 | Dahua | Модуль со считывателем Em-Marine карт доступа. Материал: Металл; Питание DC 5В; Рабочая температура: -20°C~+60°C; Габаритные размеры: 100мм × 49.9 мм × 31 мм | 3590 | 2872
00-00121132 | DHI-VTO4201F-P1 | Dahua | Основной IP-модуль вызывной панели с камерой 2 МП и механической кнопкой Разрешение камеры 2Мп (1920х1080), 25к/с, угол обзора по горизонтали 168.6°, панель из алюминия, уровень защиты IP65, IK07. Поддержка режима "Ночь" и голосового оповещения. Групповые вызовы. Видео и аудио сообщения. Удаленный доступ через мобильное приложение DMSS. Питание: DC 12В, PoE. | 19490 | 15592
00-00059967 | DHI-VTO4202F-MB1 | Dahua | Вызывной модуль с 1-ой кнопкой. Материал: Металл; Питание DC 5В; Рабочая температура: -30°C~+60°C; Габаритные размеры: 100мм × 49.9 мм × 28.5 мм. | 3390 | 2712
00-00059966 | DHI-VTO4202F-MB2 | Dahua | Вызывной модуль с 2-мя кнопками. Материал: Металл; Питание DC 5В; Рабочая температура: -30°C~+60°C; Габаритные размеры: 100мм × 49.9 мм × 28.5 мм. | 3890 | 3112
00-00059968 | DHI-VTO4202F-MB5 | Dahua | Вызывной модуль с 2-мя кнопками. Материал: Металл; Питание DC 5В; Рабочая температура: -30°C~+60°C; Габаритные размеры: 100мм × 100 мм × 28.5 мм. | 4390 | 3512
00-00132386 | DHI-VTO4202F-MDB10 | Dahua | Вызывной модуль с 10-ю кнопками. Материал: Алюминиевый сплав; Питание DC 5В; Рабочая температура: -30°C~+65°C; Габаритные размеры: 100мм × 100 мм × 26 мм | 7990 | 6392
00-00132384 | DHI-VTO4202F-MDB2 | Dahua | Вызывной модуль с 2-мя кнопками. Материал: Алюминиевый сплав; Питание DC 5В; Рабочая температура: -30°C~+65°C; Габаритные размеры: 100мм × 50 мм × 26 мм | 5390 | 4312
00-00132385 | DHI-VTO4202F-MDB4 | Dahua | Вызывной модуль с 4-мя кнопками. Материал: Алюминиевый сплав; Питание DC 5В; Рабочая температура: -30°C~+65°C; Габаритные размеры: 100мм × 50 мм × 26 мм | 5390 | 4312
00-00059969 | DHI-VTO4202F-MF | Dahua | Модуль со считывателем отпечатка пальца. Материал: Металл; Питание DC 5В; Рабочая температура: -30°C~+60°C; Габаритные размеры: 100мм × 100 мм × 31 мм. | 10990 | 8792
00-00121134 | DHI-VTO4202F-MI | Dahua | Информационный модуль Материал: Металл; Питание DC 5В; Рабочая температура: -30°C~+60°C; Габаритные размеры: 100мм × 100 мм × 28.5 мм | 4690 | 3752
00-00059970 | DHI-VTO4202F-MK | Dahua | Модуль клавиатуры с подсветкой (0–9, *, #); Материал: Металл; Питание DC 5В; Рабочая температура: -30°C~+60°C; Габаритные размеры: 100мм × 100 мм × 31 мм. | 8990 | 7192
00-00059977 | DHI-VTO4202F-ML | Dahua | Модуль со световыми индикаторами. Материал: Металл; Питание DC 5В; Рабочая температура: -30°C~+60°C; Габаритные размеры: 100мм × 49.9 мм × 31 мм. | 3390 | 2712
00-00059979 | DHI-VTO4202F-MN | Dahua | Заглушка. Материал: Металл; Рабочая температура: -30°C~+60°C; Габаритные размеры: 100мм × 49.9 мм × 31 мм | 2090 | 1672
00-00059978 | DHI-VTO4202F-MR | Dahua | Модуль со считывателем карт доступа. Материал: Металл; Питание DC 5В; Рабочая температура: -30°C~+60°C; Габаритные размеры: 100мм × 49.9 мм × 31 мм | 3890 | 3112
00-00121133 | DHI-VTO4202F-MR1 | Dahua | Модуль со считывателем Em-Marine карт доступа. Материал: Металл; Питание DC 5В; Рабочая температура: -20°C~+60°C; Габаритные размеры: 100мм × 49.9 мм × 31 мм | 3590 | 2872
00-00059976 | DHI-VTO4202F-MS | Dahua | Модуль с 3" STN дисплеем. Материал: Металл; Питание DC 5В; Рабочая температура: -30°C~+60°C; Габаритные размеры: 100мм × 100 мм × 31 мм | 6190 | 4952
00-00121131 | DHI-VTO4202F-P-S3 | Dahua | Основной 2-проводной IP-модуль вызывной панели с камерой 2 МП Разрешение камеры 2Мп (1920х1080), 25к/с, угол обзора по горизонтали 168.6°, панель из алюминия, уровень защиты IP65, IK07. Поддержка режима "Ночь" и голосового оповещения. Групповые вызовы. Видео и аудио сообщения. Удаленный доступ через мобильное приложение DMSS. Питание: через 2-проводной контроллер, DC 48В, PoE. | 20990 | 16792
00-00121137 | DHI-VTO4202FB-MB1 | Dahua | Вызывной модуль с 1-ой кнопкой Материал: Металл; Питание DC 5В; Рабочая температура: -20°C~+60°C; Габаритные размеры: 100мм × 49.9 мм × 28.5 мм | 3390 | 2712
00-00121138 | DHI-VTO4202FB-MB2 | Dahua | Вызывной модуль с 2-мя кнопками Материал: Металл; Питание DC 5В; Рабочая температура: -20°C~+60°C; Габаритные размеры: 100мм × 49.9 мм × 28.5 мм | 3890 | 3112
00-00121139 | DHI-VTO4202FB-MB5 | Dahua | Вызывной модуль с 5-ю кнопками Материал: Металл; Питание DC 5В; Рабочая температура: -20°C~+60°C; Габаритные размеры: 100мм × 100 мм × 28.5 мм | 4390 | 3512
00-00132390 | DHI-VTO4202FB-MDB10 | Dahua | Вызывной модуль с 10-ю кнопками. Материал: Алюминиевый сплав; Питание DC 5В; Рабочая температура: -30°C~+65°C; Габаритные размеры: 100мм × 100 мм × 26 мм | 7990 | 6392
00-00132388 | DHI-VTO4202FB-MDB2 | Dahua | Вызывной модуль с 2-мя кнопками. Материал: Алюминиевый сплав; Питание DC 5В; Рабочая температура: -30°C~+65°C; Габаритные размеры: 100мм × 50 мм × 26 мм | 5390 | 4312
00-00132389 | DHI-VTO4202FB-MDB4 | Dahua | Вызывной модуль с 4-мя кнопками. Материал: Алюминиевый сплав; Питание DC 5В; Рабочая температура: -30°C~+65°C; Габаритные размеры: 100мм × 50 мм × 26 мм | 5390 | 4312
00-00121143 | DHI-VTO4202FB-MF | Dahua | Модуль со считывателем отпечатка пальца Материал: Металл; Питание DC 5В; Рабочая температура: -20°C~+60°C; Габаритные размеры: 100мм × 100 мм × 31 мм | 10990 | 8792
00-00121142 | DHI-VTO4202FB-MK | Dahua | Модуль клавиатуры с подсветкой (0–9, *, #); Материал: Металл; Питание DC 5В; Рабочая температура: -20°C~+60°C; Габаритные размеры: 100мм × 100 мм × 31 мм | 8990 | 7192
00-00121141 | DHI-VTO4202FB-ML | Dahua | Модуль со световыми индикаторами. Материал: Металл; Питание DC 5В; Рабочая температура: -20°C~+60°C; Габаритные размеры: 100мм × 49.9 мм × 31 мм | 3390 | 2712
00-00121147 | DHI-VTO4202FB-MN | Dahua | Заглушка. Материал: Металл; Рабочая температура: -20°C~+60°C; Габаритные размеры: 100мм × 49.9 мм × 31 мм | 2090 | 1672
00-00121144 | DHI-VTO4202FB-MR | Dahua | Модуль со считывателем Mifare карт доступа. Материал: Металл; Питание DC 5В; Рабочая температура: -20°C~+60°C; Габаритные размеры: 100мм × 49.9 мм × 31 мм | 3890 | 3112
00-00121145 | DHI-VTO4202FB-MR1 | Dahua | Модуль со считывателем Em-Marine карт доступа. Материал: Металл; Питание DC 5В; Рабочая температура: -20°C~+60°C; Габаритные размеры: 100мм × 49.9 мм × 31 мм | 3590 | 2872
00-00121140 | DHI-VTO4202FB-MS | Dahua | Модуль с 3" STN дисплеем. Материал: Металл; Питание DC 5В; Рабочая температура: -20°C~+60°C; Габаритные размеры: 100мм × 100 мм × 31 мм | 6190 | 4952
00-00121135 | DHI-VTO4202FB-P-S3 | Dahua | Основной модуль вызывной панели с камерой 2 МП Разрешение камеры 2Мп (1920х1080), 25к/с, угол обзора по горизонтали 168.6°, панель из алюминия, уровень защиты IP65, IK07. Поддержка режима "Ночь" и голосового оповещения. Групповые вызовы. Видео и аудио сообщения. Удаленный доступ через мобильное приложение DMSS. Питание: через 2-проводной контроллер, DC 48В, PoE. | 20990 | 16792
00-00121136 | DHI-VTO4202FB-P1 | Dahua | Основной модуль вызывной панели с камерой 2 МП и механической кнопкой Разрешение камеры 2Мп (1920х1080), 25к/с, угол обзора по горизонтали 168.8°, панель из алюминия, уровень защиты IP65, IK07. Поддержка режима "Ночь" и голосового оповещения. Групповые вызовы. Видео и аудио сообщения. Удаленный доступ через мобильное приложение DMSS. Питание: через 2-проводной контроллер, DC 48В, PoE. | 23090 | 18472
00-00121106 | VTM05R | Dahua | Защитный козырёк для DHI-VTO2201F-P и DHI-VTO2003F Размер 141.1 х 101.6 х 48.5 мм Защита IP65 | 2590 | 2072
00-00139513 | VTM09R | Dahua | Защитный козырёк для DHI-VTO2211G-P, DHI-VTO1201G-P и DHI-VTO2211G-WP Размер 158.2 х 106.5 х 35.5 мм. Защита IP65 | 790 | 632
00-00121151 | VTM24P3 | Dahua | Металлическая рамка для 3-х модулей Совместимость с DHI-VTO4103FB-XXX и DHI-VTO4202FB-XXX | 8190 | 6552
00-00121150 | VTM25P2 | Dahua | Металлическая рамка для 2-х модулей Совместимость с DHI-VTO4103FB-XXX и DHI-VTO4202FB-XXX | 5690 | 4552
00-00121155 | VTM26R2 | Dahua | Защитный козырёк для 2-х модулей Совместимость с DHI-VTO4103FB-XXX и DHI-VTO4202FB-XXX | 5690 | 4552
00-00121159 | VTM27R3 | Dahua | Защитный козырёк для 3-х модулей Совместимость с DHI-VTO4103FB-XXX и DHI-VTO4202FB-XXX | 6390 | 5112
00-00121161 | VTM28R4 | Dahua | Защитный козырёк для 4-х модулей Совместимость с DHI-VTO4103FB-XXX и DHI-VTO4202FB-XXX | 10290 | 8232
00-00121163 | VTM29R6 | Dahua | Защитный козырёк для 6-и модулей Совместимость с DHI-VTO4103FB-XXX и DHI-VTO4202FB-XXX | 10990 | 8792
00-00121157 | VTM30R2 | Dahua | Защитный козырёк для 2-х модулей на вертикальном кронштейне Высота опоры 1222 мм. Совместимость с DHI-VTO4103FB-XXX и DHI-VTO4202FB-XXX | 24390 | 19512
00-00121156 | VTM51R2 | Dahua | Защитный козырёк для 2-х модулей на вертикальном кронштейне Высота опоры 1222 мм. Совместимость с DHI-VTO4103F-XXX и DHI-VTO4202F-XXX | 24390 | 19512
00-00121154 | VTM52R2 | Dahua | Защитный козырёк для 2-х модулей Совместимость с DHI-VTO4103F-XXX и DHI-VTO4202F-XXX | 5690 | 4552
00-00121158 | VTM53R3 | Dahua | Защитный козырёк для 3-х модулей Совместимость с DHI-VTO4103F-XXX и DHI-VTO4202F-XXX | 6390 | 5112
00-00121160 | VTM54R4 | Dahua | Защитный козырёк для 4-х модулей Совместимость с DHI-VTO4103F-XXX и DHI-VTO4202F-XXX | 10290 | 8232
00-00121162 | VTM56R6 | Dahua | Защитный козырёк для 6-и модулей Совместимость с DHI-VTO4103F-XXX и DHI-VTO4202F-XXX | 10990 | 8792
00-00121152 | VTM75 | Dahua | Защитный козырёк для 1го модуля Совместимость с DHI-VTO4103F-XXX и DHI-VTO4202F-XXX | 3590 | 2872
00-00121153 | VTM76 | Dahua | Защитный козырёк для 1го модуля Совместимость с DHI-VTO4103FB-XXX и DHI-VTO4202FB-XXX | 3590 | 2872
00-00121148 | VTM77 | Dahua | Металлическая рамка для 1го модуля Совместимость с DHI-VTO4103F-XXX и DHI-VTO4202F-XXX | 4390 | 3512
00-00121149 | VTM78 | Dahua | Металлическая рамка для 1го модуля Совместимость с DHI-VTO4103FB-XXX и DHI-VTO4202FB-XXX | 4390 | 3512
00-00136262 | VTM93 | Dahua | Накладной кронштейн для DHI-VTO7631Q | 2090 | 1672
00-00136263 | VTM94 | Dahua | Врезной кронштейн для DHI-VTO7631Q | 3090 | 2472
00-00136259 | VTM95 | Dahua | Накладной кронштейн для DHI-VTO9631Q | 2390 | 1912
00-00136260 | VTM96 | Dahua | Врезной кронштейн для DHI-VTO9631Q | 3390 | 2712
00-00148413 | VTM97A | Dahua | Угловой кронштейн для VTO2111D-P-S3. Материал: сталь. Угол горизонтального поворота: 22.5°–45°. Размеры: 134 х 71.2 х 44 мм. | 3390 | 2712
00-00148414 | VTM98A | Dahua | Угловой кронштейн для VTO2202F-P-S3/VTO2211G-WP-S2. Материал: сталь. Угол горизонтального поворота: 22.5°–45°. Размеры: 141 х 92.4 х 52 мм. | 3890 | 3112
00-00148415 | VTM99A | Dahua | Угловой кронштейн для VTO3222E-P/VTO3312Q-P. Материал: сталь. Угол горизонтального поворота: 22.5°–45°. Размеры: 197 х 100.2 х 55 мм. | 4090 | 3272
00-00079050 | ADC1248-1K | ELTIS | Блок сопряжения пульта. Предназначен для работы в составе системы двусторонней связи с управлением аварийными сигнальными устройствами ELTIS 1000 и поддерживает сопряжение со средствами диспетчерского контроля (СДК) «Кристалл». Устройство обеспечивает: Вызов диспетчера СДК «Кристалл»; Коммутацию разговорной линии этажных блоков ELTIS1000 на разговорную линию СДК «Кристалл»; Открывание дверей диспетчером СДК «Кристалл. | 15600 | 15600
00-00078578 | ADC248-2 | ELTIS | Блок сопряжения ADC248-2 предназначен для связи домофонных комплексов ELTIS100, 300, 303, 400, 420, 5000, прибора приемно-контрольного и управления оповещением пожарного «ELTIS GORN» или прибора приемно-контрольного охранно-пожарного «ФОРПОСТ» с автоматизированной системой управления и диспетчеризации АСУД-248, АСТК-64, ЛКДС "ОБЬ", СЛДКС "САТУРН" и обеспечивает: вызов диспетчера с блока вызова; установление голосовой связи между диспетчером и посетителем; дистанционное открывание диспетчером двери после установления связи с посетителем; передачу информации о состоянии двери подъезда на пульт системы управления и диспетчеризации; В отличие от предыдущей версии ADC248-2 поддерживает возможность вызова диспетчера при работающем пульте консьержа SC305-D2, а также возможность вызова диспетчера консьержем | 11446 | 11446
00-00149357 | BODD-2 | ELTIS | Блок открывания двери диспетчером ELTIS BODD-2 предназначен для длительного дистанционного открывания, а также для закрывания замка двери по команде диспетчера автоматизированной системы управления и диспетчеризации. Совместим с домофонными системами ELTIS серий 400, 420, 300, 303, 305, 5000. | 6950 | 6950
00-00149230 | BX1 черн. (для DP5000, RAL9005) | ELTIS | Бокс предназначен для установки блоков вызова ELTIS серии DP5000. Материал – сталь, окраска – порошковая эмаль, цвет черный. У бокса предусмотрен козырек для снижения влияния атмосферных осадков, ниша для укладки коммутационного кабеля, отверстия для монтажа. Предотвращает затекание влаги в блоки вызова по поверхности, на которые блок установлен. Также применяется для монтажа блоков вызова на сложные поверхности (камень, вентфасады, утеплитель, монтаж в ниши) и химически активные строительные материалы (кислая, щелочная среда). Рекомендуется к установке блоков вызова для калиток, ворот, шлагбаумов и др. мест, не защищенных от атмосферных осадков. Повышает вандалозащищеность блоков вызова. | 1942 | 1942
00-00114744 | BX1-P черн. (с дном, для DP5000, RAL9005) | ELTIS | Бокс предназначен для установки блоков вызова ELTIS серии DP5000. Модификация бокса BX1-P (в отличие от BX1) имеет дополнительное дно, предотвращающее доступ к задней части блока вызова при установке на столбы калиток, или стойки шириной менее 110 мм. Также, дополнительное дно бокса повышает защищенность от осадков, стекающих по поверхности установки блока вызова, позволяет разместить внутри малогабаритные приемо-передатчики сигнала по витой паре. Бокс BX1-P более удобен при установке блоков вызова в ниши. Материал - сталь, окраска - порошковая эмаль, цвет черный. У бокса предусмотрен козырек для снижения влияния атмосферных осадков, ниша для укладки коммутационного кабеля, отверстия для монтажа. Предотвращает затекание влаги в блоки вызова по поверхности, на которые блок установлен. Также применяется для монтажа блоков вызова на сложные поверхности (камень, вентфасады, утеплитель, монтаж в ниши) и химически активные строительные материалы (кислая, щелочная среда). Рекомендуется к уста | 2248 | 2248
00-00130003 | BX3 черн. (для DP300/400 вертик, RAL9005) | ELTIS | Бокс предназначен для накладной установки блоков вызова ELTIS серий DP 420-400-300-303-305 вертикального исполнения (в названии БВ индексы 24, 22). Материал – сталь, окраска – порошковая эмаль, цвет черный. У бокса предусмотрен козырек для снижения влияния атмосферных осадков, образует нишу для укладки коммутационного кабеля, предусмотрены отверстия для монтажа. Бокс предотвращает затекание влаги в блоки вызова по поверхности, на которые блок вызова установлен. Рекомендуется к установке блоков вызова для калиток, ворот, шлагбаумов и др. мест, не защищенных от атмосферных осадков. Также применяется для монтажа блоков вызова на сложные поверхности (каменные поверхности, вентфасады, утеплитель) и химически активные строительные материалы (кислая, щелочная среда). Повышает вандалозащищенность блоков вызова. Существенно снижает время монтажа (нет необходимости резать монтажные ниши) и повышает удобство обслуживания. | 1840 | 1840
00-00104986 | BX4 черн. (для DP1, СRR/СRE-71, RAL9005) | ELTIS | Бокс BX4 предназначен для накладной установки блоков вызова ELTIS серий DP1-CE7, DP1-CC7, DP1-F7, ключевых устройств ELTIS серий СRE-71, CRR-71. Материал – сталь, окраска – порошковая эмаль, цвет черный. У бокса предусмотрен козырек для снижения влияния атмосферных осадков, образует нишу для укладки коммутационного кабеля, предусмотрены отверстия для монтажа и протяжки кабеля. Бокс предотвращает затекание влаги в блоки по поверхности, на которые устройства установлены. Рекомендуется к установке блоков вызова для калиток, ворот, шлагбаумов и др. мест, не защищенных от атмосферных осадков. Также применяется для монтажа блоков вызова на сложные поверхности (каменные поверхности, вентфасады, утеплитель) и химически активные строительные материалы (кислая, щелочная среда). Повышает вандалозащищенность и удобство обслуживания. | 1329 | 1329
00-00137339 | BX5 черн. (для DP7000, DPU5000, RAL9005) | ELTIS | Бокс предназначен для накладной установки блоков вызова ELTIS серий DPU5000 и DP7000ip. Материал – сталь, окраска – порошковая эмаль, цвет черный. У бокса предусмотрен козырек для снижения влияния атмосферных осадков, образует нишу для укладки коммутационного кабеля, предусмотрены отверстия для монтажа. Бокс предотвращает затекание влаги в блоки вызова по поверхности, на которые блок вызова установлен. Рекомендуется к установке блоков вызова для калиток, ворот, шлагбаумов и др. мест, не защищенных от атмосферных осадков. Также применяется для монтажа блоков вызова на сложные поверхности (каменные поверхности, вентфасады, утеплитель) и химически активные строительные материалы (кислая, щелочная среда). Повышает вандалозащищенность блоков вызова. Существенно снижает время монтажа (нет необходимости резать монтажные ниши) и повышает удобство обслуживания. | 1942 | 1942
00-00149231 | BX5B с дном, черн. (для DP7000, DPU5000, RAL9005) | ELTIS | Бокс предназначен для накладной установки блоков вызова ELTIS серий DP7000ip и DPU5000. Бокс BX5B (в отличие от модели BX5) имеет дно. Материал – сталь, окраска – порошковая эмаль, цвет черный. У бокса предусмотрен козырек для снижения влияния атмосферных осадков. Бокс предотвращает затекание влаги в блоки вызова по поверхности, на которые блок вызова установлен, также имеет водосливные отверстия в нижней части корпуса. Образует нишу для укладки коммутационного кабеля, предусмотрены отверстия для монтажа. Рекомендуется к установке блоков вызова для калиток, ворот, шлагбаумов и др. мест, не защищенных от атмосферных осадков. Также применяется для монтажа блоков вызова на сложные поверхности (каменные поверхности, вентфасады, утеплитель) и химически активные строительные материалы (кислая, щелочная среда). Повышает вандалозащищенность блоков вызова. Существенно снижает время монтажа (нет необходимости резать монтажные ниши) и повышает удобство обслуживания. | 2351 | 2351
00-00149213 | BX8 (для камеры EVM1, с козырьком, RAL9005) | ELTIS | Накладная установка видеокамер ELTIS EVM1, защита объектива камеры от осадков. | 583 | 583
00-00149232 | DP1 | ELTIS | Дополнительный установочный комплект. В состав дополнительного установочного комплекта к одноабонентскому блоку вызова ELTIS DP1-CE7 (DP1-CC7) входят угловая подставка, козырек, специальный крепеж. Угловая подставка позволяет повернуть ось поля зрения видеокамеры в случае установки блока вызова на дверной косяк. Козырек защищает блок вызова от дождя и снега в случае наружной установки. В состав специального крепежа входят винты крепления блока вызова Eltis DP1-CE7 к уголку, а также винты крепления козырька к корпусу блока вызова. | 971 | 971
00-00112753 | GT1000 IP-1 (включ.лиценз.подкл.ПО диспетч) | ELTIS | Прием и передача вызовов, команд управления и сигналов контроля работоспособности объектовых систем связи зон безопасности Маломобильных Групп Населения (МГН), удаленному диспетчеру по сетям LAN (WAN). Внедрение систем связи для МГН производится согласно требованиям СП59.13330. КЛЮЧЕВЫЕ ОТЛИЧИЯ СИСТЕМЫ С ГОЛОСОВЫМ ШЛЮЗОМ: возможность оснащения объектов без мест постоянного пребывания персонала (без пожарного поста, диспетчера, консьержа) системами связи МГН; объединение нескольких систем связи МГН на удаленный диспетчерский пост; использование сетей LAN, WAN для удаленной диспетчеризации вызовов МГН; запись вызовов, ведение протокола работы системы, графическое отображение работоспособности системы и каналов передачи данных. | 29147 | 29147
00-00048283 | KM20-1 | ELTIS | Координатно-матричный коммутатор для домофонов ELTIS серии DP420. Обеспечивает подключение до 20 аудиолиний абонентских устройств в соответствии с заданным номером квартиры. Не требует питания. Коммутация — винтовые колодки. Малогабаритный плоский корпус для удобства размещения в нишах слаботочных стояков или боксах. Предусмотрены отверстия для крепления на стену и зажим для DIN-рейки. Планка фиксации кабелей внутри корпуса для предотвращения «выдергивания». Конструкция крышки корпуса позволяет производить опечатывание для выявления несанкционированного вскрытия. | 1656 | 1656
00-00041297 | KMF-4.1 | ELTIS | Этажный коммутатор KMF-4.1 для домофонов ELTIS серий DP400, DP420 DP300, DP303, DP305, DP5000. Обеспечивает подключение 4-х аудиолиний абонентских устройств в соответствии с заданным номером квартиры. Программирование коммутатора производится непосредственно с блока вызова домофона. Совместим с коммутаторами блоков вызова ELTIS КМ300-4.1(4.2), ELTIS КМ500-8.1 для создания домофонных систем с несколькими входами в одну секцию (подъезд). Не требует питания. Применение этажного коммутатора ELTIS KMF-4.1 обеспечивает сокращение количество линии в кабельном стояке (3 линии), повышает удобство построения систем с несколькими кабельными стояками в подъезде. Подключение абонентских линий в коммутационные колодки «под винт» повышает качество монтажа и простоту обслуживания, а встроенная защита от коротких замыканий и «переполюсовки» линий абонентских устройств сокращает количество вызовов на обслуживание системы. Малогабаритный плоский корпус для удобства размещения в нишах слаботочных стояк | 1492 | 1492
00-00114742 | KMF-4.1(V) | ELTIS | Установление соединения разговорной линии и видеосигнала блока вызова с абонентскими устройствами (видеомониторами, аудиотрубками) при вызове в домофонных комплексах ELTIS (ЭЛТИС) серий DP30х, DP400, DP420 или DP5000. КЛЮЧЕВЫЕ ОТЛИЧИЯ: – Удобство проектирования: одно устройство для организации коммутации аудио- и видеосигнала, минимальное потребление, питание от +13 до +30 В (со стабилизацией), минимизация сечения проводов питания, свободная нумерация квартир, до 50 коммутаторов на один стояк без усилителей. – Удобство монтажа и ПНР: единый малогабаритный корпус в нише слаботочного стояка, клеммные колодки для подключения, программирование – обучением устройства с помощью блока вызова, светодиодная сигнализация вызова для контроля подключения абонентов. – Удобство обслуживания: защита от КЗ и переполюсовки, абонентские устройства (трубки, видеомониторы) отключаются от аудио- и видеолинии при отсутствии вызова абонента. Визуальный контроль прохождения вызова светодиодной индикацией. | 2320 | 2320
00-00041296 | KMF-6.1 | ELTIS | Этажный коммутатор KMF-6.1 для домофонов ELTIS серий DP420, DP420 DP300, DP303, DP305, DP5000. Обеспечивает подключение 6-и аудиолиний абонентских устройств в соответствии с заданным номером квартиры. Программирование коммутатора производится непосредственно с блока вызова домофона. Совместим с коммутаторами блоков вызова ELTIS КМ300-4.1(4.2), ELTIS КМ500-8.1 для создания домофонных систем с несколькими входами в одну секцию (подъезд). Не требует питания. Применение этажного коммутатора ELTIS KMF-6.1 обеспечивает сокращение количество линии в кабельном стояке (3 линии), повышает удобство построения систем с несколькими кабельными стояками в подъезде. Подключение абонентских линий в коммутационные колодки «под винт» повышает качество монтажа и простоту обслуживания, а встроенная защита от коротких замыканий и «переполюсовки» линий абонентских устройств сокращает количество вызовов на обслуживание системы. Малогабаритный плоский корпус для удобства размещения в нишах слаботочных стояк | 1686 | 1686
00-00028961 | UD-CAN-1 | ELTIS | Устройство сопряжения UD-CAN-1 предназначено для работы с домофонным комплексом серии ELTIS 5000. Устройство сопряжения служит для подключения USB порта компьютера к управляющей шине CAN домофонного комплекса серии ELTIS 5000. В состав устройства UD-CAN-1 входят: плата РЕ57; | 4599 | 4599
00-00149353 | UD-CAN-3 (CAN-TCP/IP, для АРМ AWS NET2) | ELTIS | Устройство сопряжения. Предназначено для удаленной работы автоматизированного рабочего места (АРМ) AWS Net-2 с домофонным комплексом серии ELTIS 5000, через сервер сетевого домофонного комплекса (СДК). Устройство сопряжения UD-CAN-3 производит преобразование информации поступающей по сети Ethernet от сервера сетевого комплекса в управляющий интерфейс домофонного комплекса ELTIS 5000 и наоборот. | 16300 | 16300
00-00058147 | UD-DPC-1 | ELTIS | Коммутатор блоков вызова ELTIS UD-DPC-1 предназначен для коммутации сети одноабонентских блоков вызова ELTIS DP1-CC7 с обеспечением видеовызова на 4-х проводный Commax-совместимый монитор. Ключевое отличие: построение простых по конфигураций (минимизация кабелей, один шлейф) и недорогих систем видеосвязи из нескольких точек на единый пост диспетчера (консьержа, охраны), легкость интеграции со средствами контроля доступа. Сфера применения: СКУД для учреждений министерства образования (детские сады, школы), вызов дежурного от калиток, ворот, входов в здание; вызов помощи для маломобильных групп населения (МГН) в общественных зданиях (туалеты, прилифтовые зоны, подъемники); связь с охраной на подземных парковках жилых зданий и торговых комплексов (ЧП, авария, поломки); связь с дежурным (охраной) на пунктах пропуска автомобилей, парковок (несколько шлагбаумов, ворот, калиток); связь с дежурными из комнат хостелов, недорогих гостиниц (без телефонной станции); связь с дежурным (секретарем | 9350 | 9350
00-00109267 | UD-DPE-2 | ELTIS | Устройство коммутации ELTIS UD-DPE-2 предназначено для коммутации аудио/видевызовов сети одноабонентских блоков вызова ELTIS DP1-CE7L на монитор ELTIS VM400 (500). СФЕРА ПРИМЕНЕНИЯ Построение простых по конфигурации (минимизация кабелей, один шлейф) и недорогих систем видеосвязи из нескольких точек на единый пост диспетчера (консьержа, охраны), легкость интеграции со средствами контроля доступа: СКУД для учреждений министерства образования (детские сады, школы), вызов дежурного от калиток, ворот, входов в здание; вызов помощи для маломобильных групп населения (МГН) в общественных зданиях (туалеты, прилифтовые зоны, подъемники); связь с охраной на подземных парковках жилых зданий и торговых комплексов (ЧП, авария, поломки); связь с дежурным (охраной) на пунктах пропуска автомобилей, парковок (несколько шлагбаумов, ворот, калиток); связь с дежурными из комнат хостелов, недорогих гостиниц (без телефонной станции); связь с дежурным (секретарем) для офисов с несколькими входами. Подключ | 9505 | 9505
00-00080554 | UD-F1 | ELTIS | Коммутация блока вызова DP1-F7 к стояку. Управление светозвуковым оповещателем. | 3502 | 3502
00-00078576 | UD-S1 | ELTIS | Коммутация стояка. Предназначен для работы составе системы двусторонней связи с управлением аварийными сигнальными устройствами ELTIS 1000 и обеспечивает: коммутацию линии пульта диспетчера на линию стояка с установленными этажными коммутаторами UD-F1, или блоками вызова DP1-UF8 для организации дуплексной аудиосвязи с пультом диспетчера; прием и передачу команд управления от пульта диспетчера в линию стояка. | 5314 | 5314
00-00149242 | UD-S1 c БП (корпусированная) | ELTIS | Готовая сборка коммутатора стояка ELTIS UD-S1 с блоком питания 12В/2,5А. Коммутатор и блок питания установлены в негорючем пластиковом корпусе и оснащены шнуром питания с вилкой. Питание 12В от блока заведено в коммутатор. Использование данного изделия позволяет снижать стоимость системы – т.к. не требует применения дополнительных шкафов или боксов для размещения блоков. Снижает стоимость работ по монтажу и коммутации – монтаж блоков в корпус и подключение питания сделаны на производстве. | 14512 | 14512
00-00041312 | UD-SA-1 (с разветвлением) | ELTIS | Усилитель-разветвитель UD-SA-1 предназначен для увеличения количества подключенных к блоку вызова этажных коммутаторов KMF-4.1 или KMF-6.1. Изделие является усилителем по току входного сигнала линии управления (LU) и имеет две выходных линии управления LU1 и LU2, к каждой из которых может подключаться до 50 этажных коммутаторов. | 3516 | 3516
00-00028960 | UD-SC-1 (для CAN-шины) | ELTIS | Разветвитель ELTIS UD-SC-1 предназначен для работы в составе сетевых домофонных комплексов ELTIS 5000. Устройство обеспечивает разветвление управляющего интерфейса (CAN-шины). Использование разветвителя ELTIS UD-SC-1 позволяет оптимизировать топологию прокладки CAN-шины управления, не превышая максимальную длину шины. | 3986 | 3986
00-00028957 | VC4/1-3 | ELTIS | Видеокоммутатор ELTIS VC4/1-3 для домофонных систем ELTIS серий DP300, DP303, DP305, DP5000. Предназначен для построения видеодомофонных систем для подъездов (секций) с несколькими входами, для подключения видеодомофонов, установленных на калитках входа на придомовую территорию. Обеспечивает управляемую коммутацию 4-х видеолиний блоков вызова домофонов к видеолинии подъезда. Совместим с управляющими коммутаторами блоков вызова ELTIS КМ300-4.2 или ELTIS КМ500-8.1 (возможно совместное подключение 2-х видеокоммутаторов ELTIS VC4/1-3). Питание +9В…25В. Коммутация — винтовые колодки. Малогабаритный плоский корпус для удобства размещения в нишах слаботочных стояков или боксах. Предусмотрены отверстия для крепления на стену и зажим для DIN-рейки. Планка фиксации кабелей внутри корпуса для предотвращения «выдергивания». Конструкция крышки корпуса позволяет производить опечатывание для выявления несанкционированного вскрытия. | 2923 | 2923
00-00028955 | VS1/4-2 | ELTIS | Видеоразветвитель ELTIS VS1/4-2 предназначен для разветвления и усиления видеосигнала от видеокамер блока вызова домофонов с возможностью последовательного подключения устройств. Обеспечивает: разветвление 1-го входящего видеосигнала на 4 видеовыхода; возможность регулировки коэффициента усиления ( до 2 раз). Видеоразветвитель ELTIS VS1/4-2 рекомендуется к установке для установки на этажах для подключения абонентских видеомониторов домофонной системы. Питание +11,8В…+12,2В или +15...+27 (стабилизированное). Коммутация — винтовые колодки. Малогабаритный плоский корпус для удобства размещения в нишах слаботочных стояков или боксах. Предусмотрены отверстия для крепления на стену и зажим для DIN-рейки. Планка фиксации кабелей внутри корпуса для предотвращения «выдергивания». Конструкция крышки корпуса позволяет производить опечатывание для выявления несанкционированного вскрытия. | 1226 | 1226
00-00028956 | VS1/4-4 | ELTIS | Видеоразветвитель ELTIS VS1/4-4 предназначен для разветвления и усиления видеосигнала от видеокамер блоков вызова домофонов или видеокамер систем видеонаблюдения с возможностью последовательного и параллельного подключения. Обеспечивает: разветвление 1-го входящего видеосигнала на 5 видеовыходов; возможность регулировки коэффициента усиления (от 0,5 до 2 раз). Отличительной особенностью данного видеоразветвителя является полное согласование характеристик входящего и выходящего видеосигнала в рамках видеостандартов PAL/NTSC, что обеспечивает высокое качество передаваемого видеосигнала. Видеоразветвитель ELTIS VS1/4-4 рекомендуется к установке для передачи видеосигнала в протяженные видеомагистрали (от видеодомофонов калиток входа на придомовую территорию, в стояки домов высокой этажности, для подключения удаленных абонентских видеомониторов). Питание +9В…25В (~8В-20В). Коммутация — винтовые колодки. Малогабаритный плоский корпус для удобства размещения в нишах слаботочных стояков и | 2545 | 2545
00-00149359 | КМ1/2 - 4 | ELTIS | Коммутатор позволяет установить дополнительную аудиотрубку к уже установленной аудиотрубке или к видеомонитору. При звонке с домофона сигнал вызова поступает на оба устройства. После снятия трубки звук автоматически переключается на устройство со снятой трубкой. Выполнен в виде телефонной розетки накладного монтажа. Клеммная колодка обеспечивают удобное подключение. Не требует дополнительного питания. | 868 | 868
00-00029578 | КМ100-7.1 | ELTIS | Координатно-матричный коммутатор для домофонов ELTIS cерии DP400, DP5000. Обеспечивает подключение до 100 аудиолиний абонентских устройств в соответствии с заданным номером квартиры. Не требует питания. Коммутация — винтовые колодки. Малогабаритный плоский корпус для удобства размещения в нишах слаботочных стояков или боксах. Предусмотрены отверстия для крепления на стену и зажим для DIN-рейки. Планка фиксации кабелей внутри корпуса для предотвращения «выдергивания». Конструкция крышки корпуса позволяет производить опечатывание для выявления несанкционированного вскрытия. | 1988 | 1988
00-00026886 | КМ100-7.2 | ELTIS | Координатно-матричный коммутатор для домофонов ELTIS cерии DP300, DP5000. Установка 2-х коммутаторов КМ100-7.2 обеспечивает подключение до 200 аудиолиний абонентских устройств в соответствии с заданным номером квартиры (по 100 на каждый коммутатор). Совместим с коммутаторами блоков вызова ELTIS КМ300-4.1(4.2), ELTIS КМ500-8.3T для создания домофонных систем с несколькими входами в одну секцию (подъезд). Не требует питания. Коммутация — винтовые колодки. Малогабаритный плоский корпус для удобства размещения в нишах слаботочных стояков или боксах. Предусмотрены отверстия для крепления на стену и зажим для DIN-рейки. Планка фиксации кабелей внутри корпуса для предотвращения «выдергивания». Конструкция крышки корпуса позволяет производить опечатывание для выявления несанкционированного вскрытия. | 2385 | 2385
00-00119487 | КМ100-7.3 | ELTIS | Координатно-матричный коммутатор для домофонов ELTIS cерии DP303, DP5000. Установка 3-х коммутаторов КМ100-7.3 обеспечивает подключение до 300 аудиолиний абонентских устройств в соответствии с заданным номером квартиры (по 100 на каждый коммутатор). Совместим с коммутаторами блоков вызова ELTIS КМ300-4.1(4.2), ELTIS КМ500-8.3T для создания домофонных систем с несколькими входами в одну секцию (подъезд). Не требует питания. Коммутация — винтовые колодки. Малогабаритный плоский корпус для удобства размещения в нишах слаботочных стояков или боксах. Предусмотрены отверстия для крепления на стену и зажим для DIN-рейки. Планка фиксации кабелей внутри корпуса для предотвращения «выдергивания». Конструкция крышки корпуса позволяет производить опечатывание для выявления несанкционированного вскрытия. | 2596 | 2596
00-00028958 | КМ100-7.5 | ELTIS | Координатно-матричный коммутатор для домофонов ELTIS cерии DP305, DP5000. Установка 5-и коммутаторов КМ100-7.5 обеспечивает подключение до 500 аудиолиний абонентских устройств в соответствии с заданным номером квартиры (по 100 на каждый коммутатор). Совместим с коммутаторами блоков вызова ELTIS КМ300-4.1(4.2), ELTIS КМ500-8.1 для создания домофонных систем с несколькими входами в одну секцию (подъезд). Не требует питания. Коммутация — винтовые колодки. Малогабаритный плоский корпус для удобства размещения в нишах слаботочных стояков или боксах. Предусмотрены отверстия для крепления на стену и зажим для DIN-рейки. Планка фиксации кабелей внутри корпуса для предотвращения «выдергивания». Конструкция крышки корпуса позволяет производить опечатывание для выявления несанкционированного вскрытия. | 3986 | 3986
00-00149360 | КМ2/1-3 | ELTIS | Коммутатор позволяет подключать одно абонентское устройство к 2 блокам вызова. Корпус накладного монтажа. Клеммная колодка обеспечивают удобное подключение. Фиксация проводов. Не требует дополнительного питания. | 1533 | 1533
00-00149358 | КМ300-2 | ELTIS | Коммутатор предназначен для работы в составе домофонных комплексов ELTIS30х, ELTIS500х. Коммутатор обеспечивает подключение аудио, или аудио+видеосигнала: при вызове абонента с подъездного блока вызова – установление связи блока вызова подъезда с этажным коммутатором; при вызове абонента с блока вызова этажа – переключение связи с подъездного на этажный блок вызова (на время разговора этажного блока вызова с квартирой вызов с подъездного блока вызова блокируется). Этажные блоки вызова (варианты: только аудио, или аудио+видео блоки вызова) через коммутатор KM300-2 подключаются к стояку, построенному с применением с этажных коммутаторов (KMF, или KMFV). Доступ жителей на этаж осуществляется по тому же электронному ключу, что и вход в подъезд. Доступ посетителей на этаж - аудиовызовом квартиры на аудиотрубку А5, или видеовызовом на квартирный видеомонитор VM400 (VM500) с блока вызова, установленного у двери выхода на этаж. | 2432 | 2432
00-00030482 | КМ300-4.2 | ELTIS | Коммутатор блоков вызова для домофонов ELTIS серий DP300, DP303, DP305. Предназначен для построения видеодомофонных систем для подъездов (секций) с несколькими входами, для подключения домофонов, установленных на калитках входа на придомовую территорию. Обеспечивает коммутацию 4-х линий управления блоков вызова домофонов к линии управления подъезда, а также управление видеокоммутатором ELTIS VC4/1-3. Для увеличения количества подключенных блоков вызова (более 4-х) возможно последовательное подключение коммутаторов 2-го уровня. Совместим с этажными коммутаторами ELTIS КMF-4.1 (6.1), подъездными коммутаторами ELTIS KM100-7.2 (7.3, 7.5). Программирование коммутатора производится непосредственно с блока вызова домофона. Питание ~15В…~17В или +9В…25В. Коммутация — винтовые колодки. Малогабаритный плоский корпус для удобства размещения в нишах слаботочных стояков или боксах. Предусмотрены отверстия для крепления на стену и зажим для DIN-рейки. Планка фиксации кабелей внутри корпуса для предо | 2923 | 2923
00-00109341 | КМ500-8.3T | ELTIS | Коммутатор предназначен для работы с блоками вызова серии DP5000.В2 в составе домофонного комплекса ELTIS 5000. Коммутатор КМ500-8.3Т обеспечивает: коммутацию до 8 разговорных линий блоков вызова на разговорную линию подъезда; коммутацию разговорной линии пульта поста охраны на разговорную линию подъезда или блока вызова; управление коммутаторами абонентских устройств по интерфейсу; управление 2-мя 4-х входовыми видеокоммутаторами ELTIS VC4/1-3; коммутацию видеосигнала на пульт поста охраны, передаваемого по витой паре, или по коаксиальному кабелю; опрос состояния трубок для реализации связи с постом охраны по инициативе абонента. программное отключение видео у отдельных абонентов; возможность программирования этажных коммутаторов серии KMF; Ключевые отличия КМ500-8.3T от предыдущей версии КМ500-8.3: поддержка 2-х каналов CAN шины: повышение устойчивости работы комплекса за счет сегментирования CAN шины; оптимизация прокладки кабельных трасс; работа в режиме ретранслятора – удлинение C | 8636 | 8636
00-00088250 | Комплект козырька KR20 (для кнопок 71) | ELTIS | Козырек предназначен для установки на кнопки выхода B-72, В-101; В комплект входят козырек и установочные винты. КЛЮЧЕВЫЕ ОТЛИЧИЯ Материал – алюминиевый сплав, окраска – порошковая эмаль, цвет черный, отверстия для крепления. Козырек снижает вероятность попадания атмосферных осадков на видеокамеру блока вызова, или затекание влаги в кнопку выхода или считыватель. Рекомендуется к установке блоков вызова, кнопок, считывателей для дверей, калиток, ворот, шлагбаумов не защищенных от атмосферных осадков. | 613 | 613
03-00011719 | КС-4.1 | ELTIS | Коробка соединительная для домофонов серий DP420, DP400 DP300, DP303, DP305, DP5000. Предназначена для установки на этажах домов и подключения аудиолиний абонентских устройств. Обеспечивает: подключение 4-х абонентских устройств к проводникам кабеля координатно-матричной домофонной системы; защиту домофонной системы от неправильного подключения абонентских устройств (короткого замыкания или «переполюсовки» линии абонента). Использование ELTIS KC-4.1 повышает качество монтажа, значительно сокращает количество вызовов из-за ошибочных действий пользователей и повышает удобство обслуживания. Рекомендована при монтаже домофонных систем на новостройках из-за частых случаев «переполюсовки». Не требует питания. Коммутация — винтовые колодки. Малогабаритный плоский корпус для удобства размещения в нишах слаботочных стояков или боксах. Предусмотрены отверстия для крепления на стену и зажим для DIN-рейки. Планка фиксации кабелей внутри корпуса для предотвращения «выдергивания». Конструкция кры | 638 | 638
00-00034623 | DS-KAB01 | HikVision | Монтажное основание для вызывных панелей DS-KV8X02-IM, установочная рамка, нержавеющая сталь, 212×115×80мм. | Уточняйте у менеджера | Уточняйте у менеджера
00-00034626 | DS-KAB10-D | HikVision | Монтажное основание для вызывных панелей DS-KD8102-V, нержавеющая сталь, 489.6×171.88×105.41мм. | Уточняйте у менеджера | Уточняйте у менеджера
00-00034627 | DS-KAB11-D | HikVision | Монтажное основание для вызывных панелей DS-KD8002-VM, нержавеющая сталь, 424×149×98мм. | Уточняйте у менеджера | Уточняйте у менеджера
00-00038028 | DS-KAB13-D | HikVision | Монтажное основание для вызывных панелей DS-KD3002-VM, нержавеющая сталь, 424×149×98мм. | Уточняйте у менеджера | Уточняйте у менеджера
00-00034629 | DS-KAB86 | HikVision | Монтажное основание для домофонов, ПВХ, 81×78×50мм. | Уточняйте у менеджера | Уточняйте у менеджера
00-00057552 | DS-KABD8003-RS1 | HikVision | Настенный козырек на 1 модуль для защиты от солнца и дождя. Металл. Для DS-KD-ACW1 | 1365.98 | 1365.98
00-00057553 | DS-KABD8003-RS2 | HikVision | Настенный козырек на 2 модуля для защиты от солнца и дождя. Металл. Для DS-KD-ACW2 | 1659.74 | 1659.74
00-00057554 | DS-KABD8003-RS3 | HikVision | Настенный козырек на 3 модуля для защиты от солнца и дождя. Металл. Для DS-KD-ACW3 | 2666.36 | 2666.36
00-00057550 | DS-KABH6320-T | HikVision | Настольный кронштейн для домофонов DS-KH6320/8520 серий, Металл. | 1370.4 | 1370.4
00-00104235 | DS-KABH6350-T | HikVision | Настольный кронштейн для домофонов DS-KH6350 серий, материал: SECC, силикагель. | 1121.18 | 1121.18
00-00057551 | DS-KABH8350-T | HikVision | Настольный кронштейн для домофонов DS-KH8350 серий, сталь. Металл. | 1463.9 | 1463.9
00-00104236 | DS-KABH9510-T | HikVision | Настольный кронштейн для домофонов DS-KH9310/9510 серий, сталь. Металл. | 1463.9 | 1463.9
00-00057557 | DS-KABV6113-RS | HikVision | Козырек для настенного монтажа вызывной панели серии DS-KV6103/6113 серии Материал: пластик, PC; Рабочая температура от -40℃ до 60℃, влажность с 10% до 95%; Размер 149.78 x 79.56 x 48.63мм; Настенный монтаж. | 537 | 537
00-00057556 | DS-KABV8113-RS/Flush | HikVision | Козырек для врезного монтажа вызывной панели серии DS-KV8x13 серии Материал: металл, SECC; Рабочая температура от -40℃ до 60℃, влажность с 10% до 95%; Размер 186 x 97 x 31мм; врезный монтаж. | 1650 | 1650
00-00057555 | DS-KABV8113-RS/Surface | HikVision | Козырек для настенного монтажа вызывной панели серии DS-KV8x13 серии Материал: металл, SECC; Рабочая температура от -40℃ до 60℃, влажность с 10% до 95%; Размер 189 x 97 x 49мм; Настенный монтаж. | 1134 | 1134
00-00034621 | DS-KAW50-1 | HikVision | Источник питания для внешних и внутренних панелей видеодомофонов в металлической коробке Выход: DC12В; 4.2A. | Уточняйте у менеджера | Уточняйте у менеджера
00-00034622 | DS-KAW50-1N | HikVision | Источник питания для внешних и внутренних панелей видеодомофонов Выход: DC12В; 4.2A, 50Вт. | Уточняйте у менеджера | Уточняйте у менеджера
00-00047339 | DS-KD-ACF1/Plastic | HikVision | Рамка монтажная на 1 модуль, врезная с пластиковым монтажным основанием Рамка монтажная на 1 модуль, врезная; -40 °C...+70°C; IP65; размер 134×124×44мм; Передная панель: металл. Монтажное основание: пластик. | 3146.17 | 3146.17
00-00047343 | DS-KD-ACF2 | HikVision | Рамка монтажная на 2 модуля, врезная с металлическим монтажным основанием Рамка монтажная на 2 модуля, врезнаяя; -40 °C...+70°C; IP65; размер 236×124×56мм; Передная панель: металл. Монтажное основание: металл. | Уточняйте у менеджера | Уточняйте у менеджера
00-00047340 | DS-KD-ACF2/Plastic | HikVision | Рамка монтажная на 2 модуля, врезная с пластиковым монтажным основанием Рамка монтажная на 2 модуля, врезнаяя; -40 °C...+70°C; IP65; размер 236×124×56мм; Передная панель: металл. Монтажное основание: пластик. | 3114 | 3114
00-00047344 | DS-KD-ACF3 | HikVision | Рамка монтажная на 3 модуля, врезная с металлическим монтажным основанием Рамка монтажная на 3 модуля, врезная; -40 °C...+70°C; IP65; размер 338×124×56мм; Передная панель: металл. Монтажное основание: металл. | 10411.83 | 10411.83
00-00047341 | DS-KD-ACF3/Plastic | HikVision | Рамка монтажная на 3 модуля, врезная с пластиковым монтажным основанием Рамка монтажная на 3 модуля, врезная; -40 °C...+70°C; IP65; размер 338×124×56мм; Передная панель: металл. Монтажное основание: пластик. | 4379.96 | 4379.96
00-00047336 | DS-KD-ACW1 | HikVision | Рамка монтажная на 1 модуль, накладная Рамка монтажная на 1 модуль, накладная; -40 °C...+70°C; IP65; размер 117×107×44мм; металл. | 4791.23 | 4791.23
00-00047337 | DS-KD-ACW2 | HikVision | Рамка монтажная на 2 модуля, накладная Рамка монтажная на 2 модуля, накладная; -40 °C...+70°C; IP65; размер 219×107×44мм; металл. | 6162.11 | 6162.11
00-00047338 | DS-KD-ACW3 | HikVision | Рамка монтажная на 3 модуля, накладная Рамка монтажная на 3 модуля, накладная; -40 °C...+70°C; IP65; размер 321×107×44мм; металл. | 7317 | 7317
00-00047332 | DS-KD-BK | HikVision | Модуль заглушки, пустая панель; -40 °C...+70°C; IP65; размер 98×100×35мм; пластик. | 1310.9 | 1310.9
00-00047335 | DS-KD-E | HikVision | Модуль считывателя EM-MARINE с подсветкой Встроенные считыватель карт; модульный разъем 1+1; DC12В; 2Вт; -40 °C...+70°C; IP65; размер 98×100×34мм; металл. | 3557.43 | 3557.43
00-00047331 | DS-KD-IN | HikVision | Модуль индикаторов состояния панели; индикаторы разговора, вызова, открытия замка; модульный разъем 1+1; DC12В; 2Вт; -40 °C...+70°C; IP65; размер 98×100×34мм; пластик. | 2597.82 | 2597.82
00-00057545 | DS-KD-INFO | HikVision | Модуль информации с подсветкой, 1 слот для положения фото или бумаги информации, Программно управляемая подсветка, -20℃ до 60℃; размер модуля 98.42x94.4x33.8мм, Пластик. | 2679.34 | 2679.34
00-00047330 | DS-KD-KK | HikVision | Модуль на 6 абонентов; механическая клавиатура; сменные подписи кнопок; модульный разъем 1+1; DC12В; 10Вт; -40 °C...+70°C; IP65; размер 98×100×34мм; пластик. | 3214.71 | 3214.71
00-00047333 | DS-KD-KP | HikVision | Модуль клавиатуры, 12 клавиш с антивандальным исполнением; модульный разъем 1+1; DC12В; 2Вт; -40 °C...+70°C; IP65; IK7; размер 98×100×35мм; металл. | 8568 | 8568
00-00047334 | DS-KD-M | HikVision | Модуль считывателя MIFARE с подсветкой Встроенные считыватель карт; модульный разъем 1+1; DC12В; 2Вт; -40 °C...+70°C; IP65; размер 98×100×34мм; металл. | 4794 | 4794
00-00090798 | DS-KD-TDM | HikVision | Модуль сенсорной клавиатуры со встроенным считывателей 4‘’ IPS сенсрный экран, разрешение 480*480, сенсорный экран, сенсорная клавиатура, встроенный Mifare и E-Marin считыватель, режим сценарии: ввод номера комнаты, ввод пароли доступа, показ списка вызова,демонстрация рекламного видеоролика; IP65, IK8; размер 100*100*35мм; | 28096.19 | 28096.19
00-00131945 | DS-KABH6320-T | iFLOW | Настольный кронштейн для домофонов F-VI-3242/3442/3562 серий, металл. | Уточняйте у менеджера | Уточняйте у менеджера
00-00131946 | DS-KABH6350-T | iFLOW | Настольный кронштейн для домофонов F-VI-3445 серии, SECC, силикагель. | Уточняйте у менеджера | Уточняйте у менеджера
00-00131947 | DS-KABH8350-T | iFLOW | Настольный кронштейн для домофонов F-VI-3545 серии, металл. | Уточняйте у менеджера | Уточняйте у менеджера
00-00131948 | DS-KABH9510-T | iFLOW | Настольный кронштейн для домофонов F-VI-3541/3561 серий, металл. | Уточняйте у менеджера | Уточняйте у менеджера
00-00131952 | DS-KABV6113-A | iFLOW | Кронштейн для установки на стену вызывной панели серий F-VI-1400/1401/1408 с возможностью регулировки угла установки на 30°Материал: поликарбонат + 10 % стекловолокно; Размер 133.1 x 60.1 x 35.2 мм; | Уточняйте у менеджера | Уточняйте у менеджера
00-00131950 | DS-KABV6113-RS | iFLOW | Козырек для настенного монтажа вызывной панели серии F-VI-1400/1401 серий Материал: пластик, PC; Размер 149.78 x 79.56 x 48.63мм; накладной монтаж. | Уточняйте у менеджера | Уточняйте у менеджера
00-00131951 | DS-KABV8113-RS/Flush | iFLOW | Козырек для врезного монтажа вызывной панели F-KD-1402/1403/1404/1405/1406/1407 Материал: металл, SECC; Размер 186 x 97 x 31мм; врезной монтаж. | Уточняйте у менеджера | Уточняйте у менеджера
00-00131949 | DS-KABV8113-RS/Surface | iFLOW | Козырек для настенного монтажа вызывной панели F-KD-1402/1403/1404/1405/1406/1407 Материал: металл, SECC; Размер 189 x 97 x 49мм; накладной монтаж. | Уточняйте у менеджера | Уточняйте у менеджера
00-00148476 | F-VI-9040 | iFLOW | Гибридный модуль для многоабонентских вызывных панелей. Поддерживает подключение до 400 аналоговых телефонов с двухпроводным соединением; 2 порта Ethernet 10/100Мбит/с; Видеовыход BNC x1; Жесткий сброс x1; 159,2 мм (Ш) × 74,0 мм (В) × 29,2 мм (Г), 335,0 г. Совместимость: F-VI-2423ISMCK | 20490 | 20490
00-00148480 | F-VI-9401K | iFLOW | Модуль клавиатуры с подсветкой 12 клавиш с антивандальным исполнением; модульный разъем 1+1; DC 12В, питание от основного модуля, 1Вт; IP65, IK07, -40 °C до +55°C; размер 98×100×35мм; металл. | 11690 | 11690
00-00148481 | F-VI-9401N | iFLOW | Модуль на 6 абонентов c подсветкой 6 механических кнопок; сменные подписи; модульный разъем 1+1; DC 12В, питание от основного модуля 10Вт; -40 °C до +70°C; IP65; размер 98×100×34мм; пластик. | 5590 | 5590
00-00148490 | F-VI-9501/Flush | iFLOW | Рамка монтажная на 1 модуль, врезная. Размер 134×124×44мм; передная панель: металл; монтажное основание: пластик. | 4690 | 4690
00-00148486 | F-VI-9501/Surface | iFLOW | Рамка монтажная на 1 модуль, накладная. Размер 117×107×44мм; металл. | 6990 | 6990
00-00148491 | F-VI-9502/Flush | iFLOW | Рамка монтажная на 2 модуля, врезная. Размер IP65; 236×124×56мм; передная панель: металл; монтажное основание: пластик. | 6190 | 6190
00-00148488 | F-VI-9502/Surface | iFLOW | Рамка монтажная на 2 модуля, накладная. Размер 219×107×44мм; металл. | 9590 | 9590
00-00148492 | F-VI-9503/Flush | iFLOW | Рамка монтажная на 3 модуля, врезная. Размер IP65; 338×124×56мм; передная панель: металл; монтажное основание: пластик. | 7590 | 7590
00-00148489 | F-VI-9503/Surface | iFLOW | Рамка монтажная на 3 модуля, накладная. Размер 321×107×44мм; металл. | 15890 | 15890
00-00068265 | MA-08 | SLINEX | Модуль расширения к видеопанелям MA-02 и MA-04. Позволяет подключить к системе 8 абонентов дополнительно. Класс защищенности: IP65, температура эксплуатации: -40...+65 °С. Питание: от панели MA-02/MA-04. Размеры: 110×186×32 мм. Врезная установка. Цветовые решения: серебро. | Уточняйте у менеджера | Уточняйте у менеджера
00-00068266 | MA-MB | SLINEX | Кронштейн для накладного монтажа вызывных панелей MA-02/MA-04 и модуля расширения MA-08. Цвет: черный. Материал: нержавеющая сталь. Размер: 114×188×39 мм. | Уточняйте у менеджера | Уточняйте у менеджера
00-00024940 | VZ-11 | SLINEX | Адаптер предназначен для подключения многоквартирных подъездных домофонов "Визит", "Цифрал", "Метаком", "Факториал", "Eltis" к видеомониторам брендов "Commax", "Slinex", "Kocom", "GRD Systems", "Kenwei", "Quantum" и обеспечивает согласование разговорных и управляющих цепей видеомонитора и подъездного домофона. Имеется возможность баланса домофонной линии для корректной работы при различной длине соединительных линий и различных типов домофонных систем. | Уточняйте у менеджера | Уточняйте у менеджера
00-00060489 | VZ-12 | SLINEX | Координатный адаптер PRO-серия, предназначен для подключения многоквартирных подъездных домофонов «Визит», «Цифрал», «Метаком», «Eltis», «Факториал» к видеомониторам брендов «COMMAX», «Slinex», «Tantos», «Quantum», «Kenwei» и т.п. и обеспечивает согласование разговорных и управляющих цепей видеомонитора и подъездного домофона. | Уточняйте у менеджера | Уточняйте у менеджера
00-00116615 | VZ-20 | SLINEX | Коммутатор предназначен для расширения количества видеопанелей в индивидуальных домофонных системах. Расширение до двух видеопанелей на один канал видеодомофона. Работает со всеми видеопанелями 4-х проводного стандарта «Commax». Напряжение питания коммутатора – от 12 до 15 В. Потребляемый ток – до 50 мА. Количество подключаемых видеопанелей – 2 шт. (Slinex, Commax, Kocom, Activision, JSB, Ercon, Hyundai, Эликс и другие). Два режима просмотра видео с вызывных панелей задается перемычкой. Первый – просмотр только первой вызывной панели (по умолчанию). Второй – просмотр последней активной вызывной панели (снятая перемычка). | Уточняйте у менеджера | Уточняйте у менеджера
00-00068297 | VZ-30 | SLINEX | Цифровой адаптер предназначен для подключения многоквартирных подъездных домофонов с цифровой системой подключения «Raikmann», «Laskomex», «Proel», «Keymann», «Felmann», «Marshal» к видеомониторам брендов «COMMAX», «Slinex», «Tantos», «Quantum», «Kenwei» и т.п. и обеспечивает согласование разговорных и управляющих цепей видеомонитора и подъездного домофона. | Уточняйте у менеджера | Уточняйте у менеджера
00-00068298 | XR-27 | SLINEX | Универсальный модуль подключения ЛЮБОГО 4х-проводного домофона к стационарному телефону (телефонной линии), позволяет говорить с посетителем и осуществлять управление замком. | Уточняйте у менеджера | Уточняйте у менеджера
00-00116614 | XR-40IPHD | SLINEX | IP конвертер, который передает видеовызов с обычной вызывной панели на мобильное устройство. Сетевой интерфейс: Wi-Fi. Количество подключаемых вызывных панелей: 2 (+2 камеры). Совместимость – 4-х проводные вызывные панели и домофоны. Функция памяти – microSD карта до 128 ГБ. Потребляемый ток – до 0,5 А (в рабочем режиме). Питание: +12 В/1 А (адаптер в комплекте). Настенная накладная установка. Рабочая температура -10...+60 °С. Размеры: 181×111×15 мм. | Уточняйте у менеджера | Уточняйте у менеджера
00-00122441 | ЗК-22 (Защитный козырек для вызывных панелей) | SLT | Защитный козырек для установки для вызывных панелей. Материал оцинкованная сталь. Предназначен для защиты от попадания атмосферных осадков. Крепится настену. Габариты, мм: 57х161х73. Масса, кг: 0,19. Установочные размеры, мм не более: 55х160. Диапазон рабочих температур: -50…+60. Комплектуется 2-я шурупами. | Уточняйте у менеджера | Уточняйте у менеджера
00-00135127 | ЗК-23 (Защитный козырек для вызывных панелей) | SLT | Защитный козырек для установки для вызывных панелей. Материал оцинкованная сталь. Предназначен для защиты от попадания атмосферных осадков. Крепится настену. Габариты, мм: 80х161х77. Масса, кг: 0,23. Установочные размеры, мм не более: 55х160. Диапазон рабочих температур: -50…+60. Комплектуется 2-я шурупами. | 770.44 | 670.37
00-00135128 | ЗК-24 (Защитный козырек для фотоэлементов) | SLT | Защитный козырек для фотоэлементов. Материал оцинкованная сталь. предназначен для монтажа на плоскость и защиты фотоэлементов от осадков, солнечного света и обеспечения их бесперебойной работы. Габариты, мм: 100х142х68. Масса, кг: 0,2. Установочные размеры, мм не более: 118х63. Диапазон рабочих температур: -50…+60. | 592.25 | 515.33
00-00072147 | ST-AC001CNT | Smartec | Конвертер для работы через приложение TuyaSmart на мобильном телефоне стандартной системы видеодомофонной связи с использованием 4-х проводных панелей вызова и камер с выходным сигналом CVBS, AHD, TVI и CVI. | 8500 | 8500
00-00031531 | S-005 | STELBERRY | Универсальный металлический защитный козырёк с резиновой прокладкой. Козырёк совместим со всеми типами панелей: STELBERRY S-100, STELBERRY S-120, STELBERRY S-130. При установке козырька, панели приобретают класс защиты IP-64, что позволяет применять их для диспетчерской и промышленной связи с сложными погодными условиями со стороны абонента. Чтобы исключить возможность проникновения воды в панель, в конструкции STELBERRY S-005, предусмотрена специальная резиновая прокладка, надёжно защищающая заднюю часть панели от проникновения влаги и пыли. | 1849 | 1849
00-00089756 | Easy-Flush | Tantos | Козырёк для врезной установки многоабонентской вызывной панели EasyBuild. Материал: Алюминий. Наличие уплотнителя для предотвращения проникновения влаги. | Уточняйте у менеджера | Уточняйте у менеджера
00-00089757 | Easy-Surface | Tantos | Козырёк для накладной установки многоабонентской вызывной панели EasyBuild. Материал: Алюминий. | Уточняйте у менеджера | Уточняйте у менеджера
00-00042517 | TS-BR1 | Tantos | Настенный кронштейн для мониторов Amelie (SD), Prime (+,SD), NEO (+, GSM), серии LILU. | 575 | 546.25
00-00042520 | TS-BR4 | Tantos | Настенный кронштейн для мониторов серий Marilyn, Selina. | 575 | 546.25
00-00042521 | TS-BR5 | Tantos | Настенный кронштейн для мониторов серии Rocky. | 575 | 546.25
00-00104565 | TS-BR6 | Tantos | Кронштейн для мониторов серии SE: Amelie HD SE, Prime HD SE, NEO HD SE, Stark HD SE. | 575 | 546.25
00-00040503 | TS-NC | Tantos | Адаптер для подключения мониторов к этажному коммутатору. Предназначен для подключения мониторов или трубки TS-AD к многоквартирной системе. Подключаемые мониторы: Серия NEO (включая Slim), Серия PRIME (включая Slim), Серия LOKI, Серия Amelie (включая Slim), Серия LILU, Серия TANGO, Серия SHERLOCK, Серия STARK, TDP-35N. | Уточняйте у менеджера | Уточняйте у менеджера
00-00035767 | TS-NH | Tantos | Коммутатор двух вызывных панелей с возможностью каскадного подключения для объединения подъездов в единую систему. Простая установка на DIN-рейку. Простое подключение с помощью разъемов RJ-45 (подключение по стандарту T568B). Все соединения в системе производяться кабелем UTP 5 категории. | Уточняйте у менеджера | Уточняйте у менеджера
00-00042527 | TS-NH2 | Tantos | Коммутатор четырех вызывных панелей. Простая установка на DIN-рейку. Простое подключение с помощью разъемов RJ-45 (подключение по стандарту T568B). Все соединения в системе производятся кабелем UTP 5 категории. | Уточняйте у менеджера | Уточняйте у менеджера
00-00035768 | TS-NV | Tantos | Этажный коммутатор на 4 квартиры. Простая установка на DIN-рейку. Простое подключение с помощью разъемов RJ-45 (подключение по стандарту T568B). Все соединения в системе производяться кабелем UTP 5 категории. Использование в системе мониторов серий LILU, LOKI, AMELIE, PRIME, NEO, TANGO, SHERLOCK, STARK, TDP-35N, с сохранением всех возможностей данных мониторов | Уточняйте у менеджера | Уточняйте у менеджера
00-00042526 | TS-NV2 | Tantos | Разветвитель линии вертикального стояка многоквартирного домофона TANTOS на 2 ветви. Простая установка на DIN-рейку. Простое подключение с помощью разъемов RJ-45 (подключение по стандарту T568B). Все соединения в системе производятся кабелем UTP 5 категории. | Уточняйте у менеджера | Уточняйте у менеджера
00-00035769 | TS-PW | Tantos | Блок питания для многоквартирного видеодомофона. Простая установка на DIN-рейку. Простое подключение с помощью RJ-45 (подключение по стандарту T568B). Возможность подключения резервной батареи. Все соединения в системе производятся кабелем UTP 5 категории ( за исключением 220В и резервной батареи). | Уточняйте у менеджера | Уточняйте у менеджера
00-00085101 | TS-TUYA | Tantos | IP-адаптер для отправки уведомлений о вызове от монитора видеодомофона в мобильное приложение Tuya Smart. Wi-Fi, RJ-45. Поддержка CVBS/AHD/TVI/CVI. 110*80*25 мм | 8305 | 7889.75
00-00070531 | TS-Visor | Tantos | Козырек предназначен для использолвания с вызывными панелями серий iPanel и Triniti для защиты от осадков. Материал: Алюминий. Габаритные размеры 140 х52 х 34мм. | 700 | 665
00-00091059 | TS-VPS-visor | Tantos | Козырек для вызывной панели. Совместим с вызывными панелями серий TS-VPS-xx lux | Уточняйте у менеджера | Уточняйте у менеджера
00-00080099 | TS-БВГ | Tantos | Блок видеосигнала гальванический. Устройство для гальванической развязки аналогового видеосигнала (видеотрансформатор). Предназначен для гальванической развязки видеосигнала любых аналоговых форматов, в пределах полосы пропускания, с целью изоляции источника и приёмника видеосигнала от возможных сквозных токов между ними. | 1281 | 1216.95
00-00056098 | TS-БУЗ | Tantos | Блок управления TS-БУЗ предназначен для совместной работы с электромеханическим замком и позволяет использовать питание вызывной панели или маломощный источник питания напряжением 12—15В, с допустимым током нагрузки не ниже 50 мА для открытия импульсного электромеханического замка. | 613 | 582.35
00-00121717 | TS-КВП | Tantos | Коммутатор вызывных панелей предназначен для подключения 4-х вызывных 4-х проводных панелей к одному входу монитора. Для работы с коммутатором подходят аналоговые мониторы, строго следующие стандартам на четырѐхпроводной аналоговый интерфейс для подключения ВП. С мониторами, не соблюдающими стандарт, коммутатор может работать с ошибками или сбоями. Для мониторов, полностью снимающих с ВП напряжение питания в состоянии ожидания, потребуется дополнительный источник питания для коммутатора. Опциональный сигнал «HOOK» для расширения функционала так же поддерживается коммутатором. | 3300 | 3135
00-00080098 | TS-МОП | Tantos | Модуль ограничения напряжения. Предназначен для ограничения подачи питания на подсветку кнопки вызова вызывной панели. Рабочее напряжение: 12..15 В. Ток коммутации: не более 300 мА. Порог отключения: 10.5 В. Ток собственного потребления: не более 2.5 мА (в версии со светодиодом - не более 5 мА). Ток срабатывания защиты по выходу: 500 мА. Габариты: 32х16х9 мм. | 613 | 582.35
00-00056109 | Шлейф для мониторов TANTOS Classic 4х-пиновый | Tantos | Шлейф для мониторов TANTOS. 4-х пиновый разъем c соединительными проводами для подключения вызывной панели или дополнительного монитора. | 59 | 56.05
00-00080113 | Шлейф для мониторов TANTOS Classic 5ти-пиновый | Tantos | Шлейф для мониторов TANTOS серии Classic. 5-ти пиновый разъем c соединительными проводами для подключения вызывной панели. | 59 | 56.05
00-00042516 | Шлейф для мониторов TANTOS Promo 4х-пиновый | Tantos | Шлейф, 4-х пиновый разъем для мониторов TANTOS серии Lea, Selina, Rocky, Marilyn c соединительными проводами для подключения вызывной панели или дополнительного монитора. | 59 | 56.05
00-00104566 | Шлейф для мониторов TANTOS серии SE 2-х пиновый | Tantos | Шлейф для мониторов Tantos серии Classic SE: Amelie HD SE, Prime HD SE, NEO HD SE, Stark HD SE. Используется для подключения внешнего питания 14-15 В к мониторам. | 40 | 38
00-00104567 | Шлейф для мониторов TANTOS серии SE 4-х пиновый | Tantos | Шлейф для мониторов Tantos серии Classic SE: Amelie HD SE, Prime HD SE, NEO HD SE, Stark HD SE. Используется для подключения мониров в интеркоме. Длина проводов 15 см. Цветовая маркировка по стандарту Commax. | 59 | 56.05
00-00104568 | Шлейф для мониторов TANTOS серии SE 5-и пиновый | Tantos | Шлейф для мониторов Tantos серии Classic SE: Amelie HD SE, Prime HD SE, NEO HD SE, Stark HD SE. Используется для подключения вызывной панели. Длина проводов 15 см. Цветовая маркировка по стандарту Commax. | 59 | 56.05
00-00032656 | BS-306-6 | VIZIT | Кнопочная панель используется в комплекте с блоком вызова БВД-306(CP, FCP)-2(4,6) и предназначена для вызова абонентов. Подсветка кнопок вызова и именных табличек. Корпус кнопочной панели выполнен из ударопрочного, стойкого к атмосферным воздействиям пластика "поликарбонат". | Уточняйте у менеджера | Уточняйте у менеджера
00-00040074 | BS-424-2 | VIZIT | Кнопочная панель используется в комплекте с блоком вызова БВД-424FCB-1. Количество кнопок для вызова абонентов- 2. Рекомендуется использовать совместно с монтажным комплектом. | Уточняйте у менеджера | Уточняйте у менеджера
00-00040075 | BS-424-4 | VIZIT | Кнопочная панель используется в комплекте с блоком вызова БВД-424FCB-1 Количество кнопок для вызова абонентов:-4. Рекомендуется использовать совместно с монтажным комплектом. | Уточняйте у менеджера | Уточняйте у менеджера
00-00040076 | BS-424-8 | VIZIT | Кнопочная панель используется в комплекте с блоком вызова БВД-424FCB-1. Количество кнопок для вызова абонентов-8. Рекомендуется использовать совместно с монтажным комплектом. | Уточняйте у менеджера | Уточняйте у менеджера
00-00019734 | VIZIT-MB2Р | VIZIT | Монтажный бокс для установки в нем БПД, БУД, БКМ, VIZIT-TU, БК, РВС, БП. Сетевая розетка. Защитное заземление. Вентиляция. Габаритные размеры 251х208х93. Устанавливается на стену. | Уточняйте у менеджера | Уточняйте у менеджера
03-00008566 | MK-311 | VIZIT | Комплект монтажный для блоков вызова БВД-311х, БВД-313х, БВД-342х, БВД-343х, (козырек - 1шт, пластина - 1шт, комплект принадлежностей - 1шт). | Уточняйте у менеджера | Уточняйте у менеджера
00-00036661 | MK-406 | VIZIT | Комплект монтажный для блоков вызова БВД-406х, БВД-407х, БВД-408х и кнопочных панелей BS-1, BS-2, BS-4, BS-8 (козырек - 1шт, пластина - 1шт, комплект принадлежностей - 1шт). | Уточняйте у менеджера | Уточняйте у менеджера
00-00037583 | MK-RD | VIZIT | Комплект монтажный для защиты считывателей ключей TM, RF и кнопки “EXIT” от атмосферных осадков. Козырёк монтажного комплекта изготовлен из листовой стали толщиной 1,5 мм. Покрытие порошковое полимерное RAL7013 (тёмно-серый). Габаритные размеры (ШхВхГ) - 58х102х55 мм. | Уточняйте у менеджера | Уточняйте у менеджера
00-00019736 | MK-T40 | VIZIT | Комплект монтажный для блока вызова БВД-M200. Используется при монтаже на двери толщиной менее 40 мм (крышка - 1 шт., скоба - 2 шт., шпилька - 2 шт., комплект принадлежностей - 1 шт.). | Уточняйте у менеджера | Уточняйте у менеджера
00-00019777 | MKF-406 | VIZIT | Комплект монтажный для накладного монтажа блоков вызова БВД-406х, БВД-407х,БВД-432NP (козырек - 1шт, комплект принадлежностей - 1шт). | Уточняйте у менеджера | Уточняйте у менеджера
00-00019739 | MKF-411 | VIZIT | Комплект монтажный для блоков вызова БВД-401х, БВД-411х, (козырек - 1шт, комплект принадлежностей - 1шт). Накладной монтаж. | Уточняйте у менеджера | Уточняйте у менеджера
00-00036659 | MP-100 | VIZIT | Комплект монтажный для блоков вызова БВД-SM100х,БВД-SM101х, БВД-404х, БВД-341х, БВД-342х (панель - 1 шт., клемник - 1 шт., заглушка - 4 шт., комплект принадлежностей - 1шт). | Уточняйте у менеджера | Уточняйте у менеджера
00-00028103 | MP-327 | VIZIT | Монтажная пластина для крепления монитора VIZIT-M327С и УКП. | Уточняйте у менеджера | Уточняйте у менеджера
00-00019776 | MP-440 | VIZIT | Монтажная пластина для крепления монитора VIZIT-M440C(CM) на стену. | Уточняйте у менеджера | Уточняйте у менеджера
00-00036657 | VIZIT-АСУД | VIZIT | Блок сопряжения предназначен для подключения линий связи многоабонентских домофонов / видеодомофонов к линиям автоматизированной системы диспетчерской связи АСУД-248. | Уточняйте у менеджера | Уточняйте у менеджера
00-00046758 | БПД 18W/18V/WP | VIZIT | Блок питания. Входное напряжение 100-240VAC. Выходное стабилизированное напряжение 18V/1А (для питания мониторов ТМ VIZIT с блоком вызова и дополнительной телекамеры). Пластиковый корпус. Габариты: 48 х 50 х 26 (диагональ 55 мм). Класс защиты IP67. | Уточняйте у менеджера | Уточняйте у менеджера
03-00000998 | БПД 19W/14.4v/EU 18B/1,0А | VIZIT | Блок питания. Входное напряжение 100-240VAC. Выходное стабилизированное напряжение 18V/0,55А (для питания монитора VIZIT-M430C, VIZIT-M456C, VIZIT-M440C с блоком вызова и дополнительной телекамеры). Пластиковый корпус. | Уточняйте у менеджера | Уточняйте у менеджера
03-00000135 | БПД18/12-1-1 | VIZIT | Блок питания нестабилизированный. Входное напряжение 190-240VAC. Выход 18V/0,7A, 12V/0,6A. Пластиковый корпус. Назначение: для питания домофонов VIZIT совместно с замком. | Уточняйте у менеджера | Уточняйте у менеджера
03-00000216 | БПД18/12-3-1 | VIZIT | Блок питания. Входное напряжение 190-240VAC. Выход 18V/0,7A, 12V/0,6A нестабилизированный, 12V/0,1A стабилизированный. Встроенное реле управления замком. Пластиковый корпус. Назначение: для питания домофонов VIZIT совместно с замком. | Уточняйте у менеджера | Уточняйте у менеджера
03-00011956 | БПД24/12-1-1 | VIZIT | Блок питания стабилизированный. Входное напряжение 187-242VAC. Выходные напряжения 24V/0,8А и 12V/0,3A. Защита от перегрузки, короткого замыкания и перегрева. Назначение: групповое питание мониторов (24V), питание наружной телекамеры (12V). | Уточняйте у менеджера | Уточняйте у менеджера
03-00007171 | БУД-302K-20 | VIZIT | Блок управления и питания домофона/видеодомофона серии 300 (190-242VAC). Количество абонентов - до 20. Функция кодового замка, контроллера ключей TOUCH MEMORY и RF (20 индивидуальных кодов, 600 ключей TM и RF). Встроенный модуль коммутатора. | Уточняйте у менеджера | Уточняйте у менеджера
03-00002180 | БУД-302K-80 | VIZIT | Блок управления и питания домофона/видеодомофона серии 300 (190-242VAC). Количество абонентов - до 80. Функция кодового замка, контроллера ключей TOUCH MEMORY и RF (80 индивидуальных кодов, 600 ключей TM и RF). Встроенный съемный модуль коммутатора. | Уточняйте у менеджера | Уточняйте у менеджера
03-00000872 | БУД-302M | VIZIT | Блок управления и питания домофона/видеодомофона серии 300 (190-240VAC). Количество абонентов - до 200. Функция кодового замка, контроллера ключей TOUCH MEMORY и RF (200 индивидуальных кодов, 2400 ключей TM и RF). Питание и управление замком. | Уточняйте у менеджера | Уточняйте у менеджера
00-00047596 | БУД-302S-20 | VIZIT | Блок управления и питания домофона/видеодомофона серии 300. Количество абонентов - до 20. Функции: кодового замка, контроллера ключей TOUCH MEMORY и RF (20 индивидуальных кодов, по 6 ключей на квартиру). Встроенный коммутатор. Встроенный импульсный источник питания (187-242VAC). Питание и управление открытием замка. Рекомендуется использовать совместно с монтажным боксом VIZIT-MB1 (МВ1А, МВ1Р). | Уточняйте у менеджера | Уточняйте у менеджера
00-00075388 | БУД-302S-80 | VIZIT | Блок управления и питания домофона/видеодомофона серии 300 (190-242VAC). Количество абонентов - до 80. Функция кодового замка, контроллера ключей TOUCH MEMORY и RF (80 индивидуальных кодов, 600 ключей TM и RF). Встроенный съемный модуль коммутатора. Питание и управление замком. | Уточняйте у менеджера | Уточняйте у менеджера
03-00000870 | БУД-420М | VIZIT | Блок управления и питания домофона/видеодомофона серии 400. Напряжение питания (190-240VAC). Емкость 200 абонентов. Функции: кодового замка, контроллера ключей TOUCH MEMORY и RF (200 индивидуальных кодов, 1200 ключей TM и RF). Питание и управление открытием замка. Рекомендуется использовать совместно с VIZIT-VIZIT-MB1 (МВ1А, МВ1Р,MB2Р). | Уточняйте у менеджера | Уточняйте у менеджера
03-00013244 | БУД-420Р | VIZIT | Блок управления домофона для совместной работы с БВД-432RCP и БВД-342NP установленных на входе в огороженную придомовую территорию.Возможность подключения до 8 блоков коммутации БК-401. Напряжение питания (190-240VAC). Емкость до 1600 абонентов. Функции: контроллера ключей RF (до 5000 шт.), питание и управление открытием замка. Рекомендуется использовать совместно с VIZIT-MB1 (МВ1А, МВ1Р,MB2Р). | Уточняйте у менеджера | Уточняйте у менеджера
00-00019757 | БУД-430 | VIZIT | Блок управления и питания домофона. Предназначен для работы совместно с блоками вызова серий 300 и 400. Напряжение питания (190-240VAC). Емкость до 400 абонентов. Функции: контроллера ключей ТМ и RF (до 2400 шт.), питание и управление открытием замка. Рекомендуется использовать совместно с монтажным боксом VIZIT-MB1 (МВ1А, МВ1Р,MB2Р). | Уточняйте у менеджера | Уточняйте у менеджера
00-00040079 | БУД-430M | VIZIT | Блок управления и питания домофона. Предназначен для работы совместно с блоками вызова серий 300 и 400 (кроме БВД-311, БВД-313,БВД-321,БВД-341). Встроенный трансформаторный источник питания (187-242VAC). Емкость до 400 абонентов. Функции: контроллера ключей ТМ и RF (до 2400 шт.), питание и управление открытием замка. Рекомендуется использовать совместно с монтажным боксом VIZIT-MB1 (МВ1А, МВ1Р,MB2Р). | Уточняйте у менеджера | Уточняйте у менеджера
00-00040078 | БУД-430S | VIZIT | Блок управления и питания домофона. Предназначен для работы совместно с блоками вызова серий 300 и 400 (кроме БВД-311, БВД-313,БВД-321,БВД-341). Встроенный трансформаторный источник питания (187-242VAC). Емкость до 400 абонентов. Функции: контроллера ключей ТМ и RF (до 2400 шт.), питание и управление открытием замка. Рекомендуется использовать совместно с монтажным боксом VIZIT-MB1 (МВ1А, МВ1Р,MB2Р). | Уточняйте у менеджера | Уточняйте у менеджера
00-00019758 | БУД-485 | VIZIT | Блок управления и питания домофона. Предназначен для работы совместно с блоками вызова серий 300 и 400. Возможность удаленного управления по локальной сети RS-485. Напряжение питания (190-240VAC). Емкость до 400 абонентов. Функции: контроллера ключей ТМ и RF (до 2400 шт.), питание и управление открытием замка. Голосовые сообщения. Рекомендуется использовать совместно с монтажным боксом VIZIT-MB1 (МВ1А, МВ1Р,MB2Р). | Уточняйте у менеджера | Уточняйте у менеджера
00-00072882 | БУД-485М | VIZIT | Блок управления и питания домофона серии 300 и 400. Возможность удаленного управления по локальной сети RS-485. Возможность подключения Ethernet модуля VEМ-701 для удалённого администрирования установок, базы ключей и индивидуальных кодов блокоа управления через сеть Интернет. Функция аудио связи и отправки сообщений абонентам (с помощью мобильного приложения) при совместной работе с Ethernet модулем VEМ-701. Напряжение питания (190-240VAC). Емкость до 400 абонентов. Функции: контроллера ключей ТМ и RF (до 2400 шт.), питание и управление открытием замка. | Уточняйте у менеджера | Уточняйте у менеджера
00-00019759 | БУД-485Р | VIZIT | Блок управления и питания домофона. Предназначен для работы совместно с блоками вызова серий 300 и 400 установленных на входе в огороженную придомовую территорию. Возможность удаленного управления по локальной сети RS-485. Возможность подключения до 12 блоков коммутации БК-401. Напряжение питания (190-240VAC). Емкость до 2400 абонентов. Функции: контроллера ключей ТМ и RF (до 28 800 шт.), питание и управление открытием замка. Рекомендуется использовать совместно с монтажным боксом VIZIT-MB1 (МВ1А, МВ1Р,MB2Р). | Уточняйте у менеджера | Уточняйте у менеджера
00-00075387 | БУД-585 | VIZIT | Блок управления и питания периметрового домофона (серии 500). Предназначен для работы совместно с двумя блоками вызова БВД-532FCB и блоками коммутации БК-501 (до 24шт). Возможность удаленного управления по локальной сети RS-485. Емкость до 4800 абонентов. Контроллер ключей RF (до 16 000 шт).Напряжение питания (190-240VAC). | Уточняйте у менеджера | Уточняйте у менеджера
00-00075384 | МК-315 | VIZIT | Комплект монтажный для блоков вызова БВД-312х,БВД-313х, БВД-314, БВД-315х,БВД-343х,БВД-344х | Уточняйте у менеджера | Уточняйте у менеджера
03-00001756 | МК-341 | VIZIT | Комплект монтажный для БВД-SM100х, БВД-341х, БВД-402х, БВД-404х (козырек - 1шт, пластина - 1 шт, комплект принадлежностей - 1шт). | Уточняйте у менеджера | Уточняйте у менеджера
00-00017265 | МК-405 | VIZIT | Комплект монтажный для БВД-403х, БВД-405х. Козырек - 1шт, комплект принадлежностей - 1шт. | Уточняйте у менеджера | Уточняйте у менеджера
00-00019738 | МК-411 | VIZIT | Комплект монтажный для блоков вызова БВД-401х, БВД-411х, (козырек - 1шт, комплект принадлежностей - 1шт). Врезной монтаж. | Уточняйте у менеджера | Уточняйте у менеджера
00-00040084 | МК-424 | VIZIT | Комплект монтажный для блоков вызова БВД-424FCB-1 (козырек - 1шт, пластина - 1шт, комплект принадлежностей - 1шт). | Уточняйте у менеджера | Уточняйте у менеджера
00-00040085 | МК-424-1 | VIZIT | Комплект монтажный для блоков вызова БВД-424FCB-1 и кнопочных панелей BS-424- 2, BS-424 -4, BS-424 -8 (козырек - 1шт, пластина - 1шт, комплект принадлежностей - 1шт). | Уточняйте у менеджера | Уточняйте у менеджера
03-00001009 | МК-432 | VIZIT | Комплект монтажный для БВД-431х, БВД-432х (козырек - 1шт, пластина - 1шт, комплект принадлежностей - 1шт). | Уточняйте у менеджера | Уточняйте у менеджера
00-00040086 | МКF-424 | VIZIT | Комплект монтажный для блоков вызова БВД-424FCB-1 (козырек - 1шт, комплект принадлежностей - 1шт). Накладной монтаж. | Уточняйте у менеджера | Уточняйте у менеджера
00-00019782 | МКF-432 | VIZIT | Комплект монтажный для накладного монтажа блоков вызова БВД-431х, БВД-432х, (козырек - 1шт, комплект принадлежностей - 1шт). Накладной монтаж. | Уточняйте у менеджера | Уточняйте у менеджера
00-00075383 | МКД-80 | VIZIT | Модуль коммутации, емкость до 80 абонентов для установки в БУД-301К, БУД-302К-80 | Уточняйте у менеджера | Уточняйте у менеджера
00-00019783 | МР-432-1 | VIZIT | Монтажная пластина предназначена для установки на неё монтажного комплекта MKF-432 с БВД432RCB и монтажа данного комплекта оборудования на ограждение, при входе на придомовую территорию. | Уточняйте у менеджера | Уточняйте у менеджера
00-00019784 | МР-432-2 | VIZIT | Монтажная пластина предназначена для установки на неё монтажных комплектов MKF-432 и MKF-406 с БВД432RCB и БВД-432NP и монтажа данного комплекта оборудования на ограждение при входе на придомовую территорию. | Уточняйте у менеджера | Уточняйте у менеджера
00-00019766 | РВЕ-4 | VIZIT | Разветвитель видеосигнала для подключения мониторов серии 400 к линии видеосигнала многоабонентского видеодомофона и к групповому блоку питания. Распределитель питания имеет защиту от перегрузки и короткого замыкания. Распределяет видеосигнал с повышенной помехоустойчивостью. | Уточняйте у менеджера | Уточняйте у менеджера
00-00017491 | РВС-2 | VIZIT | Разветвитель видеосигнала предназначен для подключения 2-х мониторов VIZIT-MT456C или VIZIT-M430C к групповому источнику питания БПД24/12-1-1. Подключение к подъездной линии видеосигнала и линии выдеосигнала этажной телекамеры. Обеспечивает питание этажной телекамеры от мониторов. | Уточняйте у менеджера | Уточняйте у менеджера
00-00019765 | РВС-4М | VIZIT | Разветвитель видеосигнала с повышенной помехоустойчивостью. Рекомендуется использовать совместно с мониторами со встроенными индивидуальными импульсными источниками питания в составе видеодомофонов многоабонентских. Подключение к защитному занулению. | Уточняйте у менеджера | Уточняйте у менеджера
00-00075382 | РВС-502 | VIZIT | Разветвитель видеосигнала периметрового домофона | Уточняйте у менеджера | Уточняйте у менеджера
03-00012752 | VIZIT-MB1 | VIZIT | Монтажный бокс для установки в нем БПД, БУД, БКМ, VIZIT-TU, БК. Две сетевые розетки. Защитное заземление. Вентиляция. Габаритные размеры 260х345х115. Устанавливается на стену. | Уточняйте у менеджера | Уточняйте у менеджера
00-00019148 | VIZIT-MB1А | VIZIT | Монтажный бокс для установки в нем БПД, БУД, VIZIT-TU, БК. Автоматический выключатель сети 220V. Защитное заземление. Вентиляция. Габаритные размеры 251х336х93. Устанавливается на стену или DIN-рейку. | Уточняйте у менеджера | Уточняйте у менеджера
00-00019733 | VIZIT-MB1Р | VIZIT | Монтажный бокс для установки в нем БПД, БУД, VIZIT-TU, БК Сетевая розетка. Защитное заземление. Вентиляция. 251х340х86. Устанавливается на стену. | Уточняйте у менеджера | Уточняйте у менеджера
00-00075696 | БВГ | ДАКСИС | Видеотрансформатор предназначен для гальванической развязки видеосигнала любых аналоговых форматов, в пределах полосы пропускания, с целью изоляции источника и приёмника видеосигнала от возможных сквозных токов между ними. Паразитные сквозные (уравнивающие) токи могут возникать в сигнальных цепях и общем проводе (оплётке, возвратном проводе) сигнального кабеля в следующих случаях: -питание оборудования с одной из сторон имеет прямую или ёмкостную связь с фазой питающей осветительной сети, а оборудование с другой стороны имеет прямую или ёмкостную связь с контуром заземления или с другой фазой питающей осветительной сети -разводка кабелей видеосигнала и кабелей питания от источника сигнала образуют замкнутый контур по цепи общего провода (если общий провод питания и общий провод видеосигнала имеют контакт более, чем в одной точке). Видеотрансформатор рассчитан на использование в несимметричных (коаксиальных) линиях передачи видеосигнала с волновым сопротивлением 75 Ом. Дополнительного п | 1281 | 1066.8
00-00036304 | ДМ-02 | ДАКСИС | Блок управления предназначен для работы в составе домофона «ДАКСИС» или других цифровых домофонах совместимых с ним по интерфейсу подключения (Proel, Marshal, Laskomex). Основная функция домофона ДАКСИС - ограничение и контроль доступа в подъезд жилого дома. В составе домофона, блок управления ДМ-02 выполняет роль активного устройства, управляющего работой вспомогательных и исполнительных устройств домофона. | 4252 | 4298
00-00035686 | ДМ-04 | ДАКСИС | Блок защиты абонентской линии цифрового домофона служит для защиты линии от короткого замыкания (ошибка Е-2) и от попадания высокого напряжения в линию домофона. При возникновении ошибки Е-2 блокируется только закороченная квартира, весь домофонный комплекс продолжает работать в штатном режиме. | 707 | 627.2
00-00073165 | ДМ-05 | ДАКСИС | Индикатор консьержа, для отображения вызванного с домофона номера квартиры. Работает с большинством координатных домофонов Цифрал/Элтис (за исключением домофонов "прямого вызова") и с цифровыми домофонами Даксис, Proel, Laskomex и подобными, работающими напрямую с цифровыми абонентскими трубками. | 2833 | 2976.4
00-00073163 | ДП-K2Д | ДАКСИС | Преобразователь интерфейса координатных домофонов СПУТНИК и БЕВАРД (и их аналогов) в абонентскую линию с цифровой адресацией ДП-K2Д (далее - ДП-K2Д) предназначен для адаптации координатного домофона, рассчитанного на работу со стандартными координатными абонентскими устройствами, к использованию абонентских устройств с цифровой адресацией вызова. ДП-K2Д подключается к домофону по линиям LU и LN, вместо коммутатора; поддерживается протокол вызова домофонов Цифрал/Элтис. На выходе ДП-K2Д имитирует работу абонентской линии с протоколом цифровой адресации стандарта Proel. | 7807 | 7280
00-00035861 | Конвертер ДК6190 | ДАКСИС | Конвертер электронных ключей ДК6190 предназначен для адаптации любого контроллера, рассчитанного на работу со стандартными ключами DS1990, к использованию защищённых криптоключей DS1961S. Конвертер - автономное устройство, которое позволяет обходиться без дополнительного прикладного программного обеспечения и способен сам производить регистрацию и отмену регистрации криптоключей, применяемых на объекте. Основное преимущество - секретный код (далее - электронная подпись) генерируется непосредственно на объекте, при регистрации ключей. Таким образом, исключается возможность утечки этой информации за пределы использующего его оборудования. Принцип работы конвертера прост - при предъявлении на входном контакторе электронного ключа, конвертер определяет его тип, наличие, корректность контрольных сумм содержащейся в ключе информации, достоверность электронной подписи. В случае, когда все проверки пройдены успешно, серийный номер данного ключа конвертируется в код ключа DS1990, после чего пе | Уточняйте у менеджера | Уточняйте у менеджера
00-00083437 | Конвертер-Контроллер ДК6190 | ДАКСИС | Конвертер-контроллер электронных ключей ДК6x90 (далее - конвертер) предназначен для адаптации любого контроллера, рассчитанного на работу со стандартными ключами DS1990, к использованию защищённых ключей DS1961S/DS1964S, а так же для управления дополнительными исполнительными устройствами, в том числе при работе в автономном режиме (без контроллера). Конвертер - самодостаточное устройство, которое позволяет обходиться без дополнительного прикладного программного обеспечения и способен сам производить регистрацию и отмену регистрации защищённых ключей, применяемых на объекте. Основное преимущество - секретный код (далее - электронная подпись) генерируется непосредственно на объекте, при регистрации ключей. Таким образом, исключается возможность утечки этой информации за пределы использующего его оборудования. Принцип работы конвертера прост - при предъявлении на входном контакторе электронного ключа, конвертер определяет его тип, наличие, корректность контрольных сумм содержащейся в клю | 2228 | 2226
00-00083576 | МОП | ДАКСИС | Модуль предназначен для отключения подачи питания на подсветку кнопки вызова вызывной панели. Устройство отключает питание для подсветки кнопки вызова панели в дежурном режиме, а также предотвращает возможное возбуждение аудиоканала вызывных панелей некоторых производителей. | 613 | 597.8
03-00005846 | МСК | ДАКСИС | Модуль сопряжения индивидуального видеодомофона с общеподъездным многоквартирным домофоном (далее - модуль сопряжения) предназначен для подключения индивидуального видеодомофона к линии связи общеподъездного домофона с координатной системой адресации абонентов (Визит, Цифрал, Элтис. Метаком выпуска после 2015г.), для приема вызовов от него и открывания подъездной двери с помощью стандартных функций видеодомофона. | 2553 | 2311.4
00-00035862 | МСК СЛИМ | ДАКСИС | Модуль сопряжения индивидуального видеодомофона с общеподъездным многоквартирным домофоном (далее - модуль сопряжения) предназначен для подключения индивидуального видеодомофона к линии связи общеподъездного домофона с координатной системой адресации абонентов (ДАКСИС, ВИЗИТ, ЦИФРАЛ*, ЭЛТИС. МЕТАКОМ выпуска после 2015г.), для приема вызовов от него и открывания подъездной двери с помощью стандартных функций видеодомофона. Совместимость координатных домофонов других производителей возможна, но не гарантируется. | 2205 | 2193.8
03-00005847 | МСЦ | ДАКСИС | Модуль сопряжения индивидуального видеодомофона с общеподъездным многоквартирным цифровым домофоном (далее - модуль сопряжения) предназначен для подключения индивидуального видеодомофона к линии связи общеподъездного домофона с цифровой линейной системой адресации абонентов (ДАКСИС, Proel, Laskomex, Keyman-Polylock, Маршал-Raikmann. Метаком выпуска после 2015г.), для приема вызовов от него и открывания подъездной двери с помощью стандартных функций видеодомофона. | 2553 | 2311.4
00-00101931 | МСЦ СЛИМ | ДАКСИС | Модуль сопряжения индивидуального видеодомофона с общеподъездным многоквартирным цифровым домофоном (далее - модуль сопряжения) предназначен для подключения индивидуального видеодомофона к линии связи общеподъездного домофона с цифровой линейной системой адресации абонентов (ДАКСИС, Proel, Laskomex, Keyman-Polylock, Маршал-Raikmann. Метаком выпуска после 2015г.), для приема вызовов от него и открывания подъездной двери с помощью стандартных функций видеодомофона. | 2205 | 2193.8
00-00139001 | Mounting bracket T Bl | Комком | Крепежный уголок ТОПАЗ "Черный" | 869.02 | 869.02
00-00139000 | Mounting bracket T Gray | Комком | Крепежный уголок ТОПАЗ "Серый" | 869.02 | 869.02
00-00138999 | Mounting bracketr T Cu | Комком | Крепежный уголок ТОПАЗ "медь" | 1021.48 | 1021.48
00-00138998 | Visor G Bl | Комком | Козырек Глория Черный | 838.53 | 838.53
00-00138990 | Visor G Cu | Комком | Козырек Глория Медь | 990.99 | 990.99
00-00138991 | Visor G Gray | Комком | Козырек Глория Серый | 838.53 | 838.53
00-00138989 | Visor T Bl | Комком | Козырек ТОПАЗ Черный | 838.53 | 838.53
00-00138987 | Visor T Cu | Комком | Козырек ТОПАЗ Медь | 990.99 | 990.99
00-00138988 | Visor T Gray | Комком | Козырек ТОПАЗ Серый | 838.53 | 838.53
00-00121383 | Стойка 135х58 АЯКС, Базовая (под бетонирование),ор | Магнито-Контакт | Стойка для вызывной панели с козырьком, для монтажа вызывной панели в контрольно-пропускных системах. Укомплектована защитным козырьком 135х58 Высота 1,6 м, труба 30х60 мм, цвет оранжевый по шкале RAL 2008, закладная пластина для бетонирования + комплект оцинкованного крепежа. | 10111.7 | 9722.79
00-00121381 | Стойка 135х58 АЯКС, Базовая (под бетонирование),ч. | Магнито-Контакт | Стойка для вызывной панели с козырьком, для монтажа вызывной панели в контрольно-пропускных системах. Укомплектована защитным козырьком 135х58 Высота 1,6 м, труба 30х60 мм, цвет черный по шкале RAL 9005, закладная пластина для бетонирования + комплект оцинкованного крепежа. | 10111.7 | 9722.79
00-00121387 | Стойка 155х78 АЯКС, Базовая (под бетонирование),ор | Магнито-Контакт | Стойка для вызывной панели с козырьком, для монтажа вызывной панели в контрольно-пропускных системах. Укомплектована защитным козырьком 155х78 Высота 1,6 м, труба 30х60 мм, цвет оранжевый по шкале RAL 2008, закладная пластина для бетонирования + комплект оцинкованного крепежа. | 10368.63 | 9969.84
00-00121385 | Стойка 155х78 АЯКС, Базовая (под бетонирование),ч. | Магнито-Контакт | Стойка для вызывной панели с козырьком, для монтажа вызывной панели в контрольно-пропускных системах. Укомплектована защитным козырьком 155х78 Высота 1,6 м, труба 30х60 мм, цвет черный по шкале RAL 9005, закладная пластина для бетонирования + комплект оцинкованного крепежа. | 10368.63 | 9969.84
00-00121391 | Стойка 175х98 АЯКС, Базовая (под бетонирование),ор | Магнито-Контакт | Стойка для вызывной панели с козырьком, для монтажа вызывной панели в контрольно-пропускных системах. Укомплектована защитным козырьком 175х98 Высота 1,6 м, труба 30х60 мм, цвет оранжевый по шкале RAL 2008, закладная пластина для бетонирования + комплект оцинкованного крепежа. | 10639.84 | 10230.62
00-00121389 | Стойка 175х98 АЯКС, Базовая (под бетонирование),ч. | Магнито-Контакт | Стойка для вызывной панели с козырьком, для монтажа вызывной панели в контрольно-пропускных системах. Укомплектована защитным козырьком 175х98 Высота 1,6 м, труба 30х60 мм, цвет черный по шкале RAL 9005, закладная пластина для бетонирования + комплект оцинкованного крепежа. | 10639.84 | 10230.62
00-00121382 | Стойка 135х58 АЯКС, Лайт (на асфальт), оранжевая | Магнито-Контакт | Стойка для вызывной панели с козырьком, для монтажа вызывной панели в контрольно-пропускных системах. Укомплектована защитным козырьком 135х58 Высота 1,6 м, труба 30х60 мм, цвет оранжевый по шкале RAL 2008 | 8050.54 | 7740.9
00-00130725 | Стойка 135х58 АЯКС, Лайт (на асфальт), черная | Магнито-Контакт | Стойка для вызывной панели с козырьком, для монтажа вызывной панели в контрольно-пропускных системах. Укомплектована защитным козырьком 135х58 Высота 1,6 м, труба 30х60 мм, цвет черный по шкале RAL 9005. | 8050.54 | 7740.9
00-00121386 | Стойка 155х78 АЯКС, Лайт (на асфальт), оранжевая | Магнито-Контакт | Стойка для вызывной панели с козырьком, для монтажа вызывной панели в контрольно-пропускных системах. Укомплектована защитным козырьком 155х78 Высота 1,6 м, труба 30х60 мм, цвет оранжевый по шкале RAL 2008 | 8450.21 | 8125.2
00-00121384 | Стойка 155х78 АЯКС, Лайт (на асфальт), черная | Магнито-Контакт | Стойка для вызывной панели с козырьком, для монтажа вызывной панели в контрольно-пропускных системах. Укомплектована защитным козырьком 155х78 Высота 1,6 м, труба 30х60 мм, цвет черный по шкале RAL 9005 | 8450.21 | 8125.2
00-00121390 | Стойка 175х98 АЯКС, Лайт (на асфальт), оранжевая | Магнито-Контакт | Стойка для вызывной панели с козырьком, для монтажа вызывной панели в контрольно-пропускных системах. Укомплектована защитным козырьком 175х98 Высота 1,6 м, труба 30х60 мм, цвет оранжевый по шкале RAL 2008 | 8724.27 | 8388.72
00-00121388 | Стойка 175х98 АЯКС, Лайт (на асфальт), черная | Магнито-Контакт | Стойка для вызывной панели с козырьком, для монтажа вызывной панели в контрольно-пропускных системах. Укомплектована защитным козырьком 175х98 Высота 1,6 м, труба 30х60 мм, цвет черный по шкале RAL 9005 | 8724.27 | 8388.72
00-00135144 | Стойка вызывных устройств Тромбон (с козырьком) | Тромбон | Антивандальная стойка предназначена для установки вызывных устройств, кнопок вызова помощи в МГН зонах, абонентских панелей, считывателей карт, панелей домофона. Подходит для установки как в помещении, так и на улице. Стойка выполнена из стали с порошковой окраской Технические характеристики • Размер ВхШхГ: 1245*142*310 мм • Вес, кг: 5,5 кг • Материал стойки: Труба профильная, сталь СТ3, порошковая покраска • Площадка с козырьком ВхШхГ:142*182*90 мм • Площадка без козырька ВхШхГ:142*182 • Нижняя площадка крепления стойки к поверхности : 170*200 мм | 10240 | 9216
Аудиодомофоны
00-00019079 | AP-2SAG | COMMAX | Абонентская трубка, 2-х проводная, связь с переговорным устройством и станцией консьержа ,управление замком. | 1817 | 1762.49
00-00019019 | AP-3SG | COMMAX | Аудиотрубка, вызов и связь с консьержем, подъездным блоком, индивидуальным входом,DC 12 В. | 7210 | 6993.7
03-00000850 | DP-2S | COMMAX | Трубка аудиодомофона 2-х проводная, кнопка открытия замка, питание 220В (аналог DP-2HP). | 4451 | 4317.47
00-00019063 | DP-3HP | COMMAX | Аудиотрубка для вызывных панелей серии DRC-…AB/..AC, 3-x проводная. | 4269 | 4140.93
03-00002152 | DP-4VHP | COMMAX | Трубка для домофонов DPV-4..., CDV-..., 4-х проводная, вызов и разговор "трубка-монитор", открытие замка. | 2690 | 2609.3
00-00019074 | DP-LA01M/S | COMMAX | Комплект из 2-х трубок, подключение внешнего ПУ, открывание эл.замка, вызов трубка-трубка и тубка-внешнее ПУ, питание 220В (мастер). | 8242 | 7994.74
03-00002779 | DP-SS | COMMAX | Телефонная трубка для внешней переговорной панели серии UМ, АМ, кнопка открытия замка. | 2044 | 1982.68
03-00008542 | TP-1L | COMMAX | Комплект из двух трубок, связь до 2 км, питание 6 В (в каждую трубку) от блока питания или 4 батарейки АА. | 6791 | 6587.27
00-00030246 | TP-1L/БП | COMMAX | Комплект из двух трубок, связь до 2 км, питание 6 В (в каждую трубку) от блока питания (в комплекте 2 блока) или 4 батарейки АА. | 9056 | 8784.32
00-00017642 | TP-S | COMMAX | Абонентская тлф. трубка для станции серии CLS и ТР-12RМ, питание с линии. | 2572 | 2494.84
00-00019108 | TP-S (K) | COMMAX | Абонентская телефонная трубка для станции серии CLS....., питание от центрального пульта. | 2572 | 2494.84
00-00148417 | DHI-VTH0003A | Dahua | Аудиодомофон; Механические кнопки, шрифт Брайля, белый, тревожные входы 2; Питание: через 2-проводной контроллер; Габаритные размеры: 91.5 мм × 160 мм × 25.5 мм; Установка на стену. | 4390 | 3512
00-00148416 | DHI-VTH0003A-H | Dahua | Аудиодомофон с трубкой; Механические кнопки, шрифт Брайля, белый, тревожные входы 2; Питание: через 2-проводной контроллер; Габаритные размеры: 91.5 мм × 160 мм × 43.3 мм; Установка на стену. | 5390 | 4312
03-00002858 | А5 | ELTIS | Оптимальные размеры трубки обеспечивают удобство пользования. Для производства используется высококачественный глянцевый пластик. Трубка имеет современный дизайн, ее приятно держать в руке. «Громкий» динамик обеспечивает хорошую слышимость при вызове и при разговоре. Возможность полного отключения звука (ночью). Используемые схемотехнические решения позволяют исключить прослушиваемость собственной речи в динамике трубки. Кнопка открывания двери обладает хорошим тактильным «щелчком» — пользователь безошибочно ощущает, нажал он кнопку или нет. Трубка ELTIS A5 совместима не только с домофонами ELTIS, но и с другими современными марками координатно-матричных домофонов, представленных в России. Дополнительные возможности: нанесение на поверхности трубки информации о компании (логотип, название, телефон и т.п., полноцветная печать). | 705 | 705
00-00021331 | FE-12D | Falcon Eye | Цифровая аудиотрубка для подъездного аудиодомофона с 2-х проводной схемой подключения. Трубка предназначена для использования с домофонами Laskomex, Marshal, Proel, Raikman, Rainman, Filman, Keyman. Номер квартиры вызываемой с панели подъездного домофона устанавливается внутри трубки с помощью перемычек, двоичным кодом (1.2.4.8.16.32.64.128) путем установки перемычек и получения суммы равной номеру квартиры. | 1435 | 1435
00-00026824 | FE-12M (black) | Falcon Eye | Координатная трубка, для подъездного домофона с 2-х проводной системой подключения. | 1000 | 1000
00-00021330 | FE-12M (White) | Falcon Eye | Аудиотрубка координатная для подключения к подъездным координатным домофонам Трубка предназначена для использования с домофонами VIZIT, CYFRAL, ELTIS, METAKOM. | 1000 | 1000
00-00144343 | FE-12U (White) | Falcon Eye | Универсальная квартирная переговорная аудио трубка для использования в составе цифровых или координатных домофонных систем типа Визит, Элтис, Цифрал, Метаком, Laskomex, Маршал, Райкман, Proel, Keyman, xVoice, Олевс и др. | 1610 | 1610
00-00014896 | ST-01 | Проксима | Переговорная трубка предназначена для организации двусторонней голосовой связи с объектом. С ее помощью можно совершать звонки по телефонной линии или сети GSM одним нажатием кнопки, вызов будет произведен на номер телефона, указанный в конфигурации объектового прибора. Также возможен прием звонков по телефонной линии или сети GSM, при условии, что номер абонента указан в конфигурации. | 700 | 665
00-00116617 | SKP-7 (белый) | SLINEX | Абонентская трубка для координатного домофона. Совместима с домофонными системами Vizit, Метаком, Элтис, Цифрал и другими. Имеет опцию выключения звука звонка и регулировку громкости, а также светодиодную индикацию вызова. Размеры: 82×199×32 мм, рабочая температура: 0 ... +45 ˚C, питание: от линии домофона, тип установки: накладной. | Уточняйте у менеджера | Уточняйте у менеджера
00-00124928 | SKP-7 (серый) | SLINEX | Абонентская трубка для координатного домофона. Совместима с домофонными системами Vizit, Метаком, Элтис, Цифрал и другими. Имеет опцию выключения звука звонка и регулировку громкости, а также светодиодную индикацию вызова. Размеры: 82×199×32 мм, рабочая температура: 0 ... +45 ˚C, питание: от линии домофона, тип установки: накладной. | Уточняйте у менеджера | Уточняйте у менеджера
00-00124927 | SKP-7 (черный) | SLINEX | Абонентская трубка для координатного домофона. Совместима с домофонными системами Vizit, Метаком, Элтис, Цифрал и другими. Имеет опцию выключения звука звонка и регулировку громкости, а также светодиодную индикацию вызова. Размеры: 82×199×32 мм, рабочая температура: 0 ... +45 ˚C, питание: от линии домофона, тип установки: накладной. | Уточняйте у менеджера | Уточняйте у менеджера
03-00008538 | TS-203HA | Tantos | Трубка аудиодомофона совместима с комплектом TS-203Kit, вызывными панелями серий KC-MDxx (Kocom), AVC-1xx (Activision), JSB-Axx(JSB). Возможно подключение до 3-х трубок в параллель. | 2703 | 2567.85
03-00010970 | VIZIT-TU412M1 | VIZIT | Блок управления пульта консьержа VIZIT-ПК200. Кол-во абонентов 199 + консьерж. Напряжение питания 190-240VAC. | Уточняйте у менеджера | Уточняйте у менеджера
00-00019730 | VIZIT-TU418 | VIZIT | Блок управления пульта консьержа VIZIT-ПК800. Возможность подключения до 4 блоков коммутации БК-A418. Напряжение питания 190-240VAC. | Уточняйте у менеджера | Уточняйте у менеджера
00-00036656 | VIZIT-TК401DN | VIZIT | Терминал пульта консьержа VIZIT-ПК200, VIZIT-ПК800 для совместной работы с VIZIT-TU412M1,VIZIT-TU418. | Уточняйте у менеджера | Уточняйте у менеджера
00-00019756 | БВД-342NP | VIZIT | Блок индикации для домофона используется в комплекте с блоками вызова БВД-(342,343) установленного на входе в огороженную придомовую территорию. Иимеет встроенную подсветку.Рекомендуется использовать совместно с монтажным комплектом МК-342. | Уточняйте у менеджера | Уточняйте у менеджера
00-00014237 | БВД-432NP | VIZIT | Блок индикации для домофона используется в комплекте с блоком вызова БВД-432RCB установленного на входе в огороженную придомовую территорию. Иимеет встроенную подсветку.Рекомендуется использовать совместно с МК-406. | Уточняйте у менеджера | Уточняйте у менеджера
03-00004458 | БК-10 | VIZIT | Координатный (этажный) коммутатор, емкость до 10 абонентов. | Уточняйте у менеджера | Уточняйте у менеджера
03-00000979 | БК-100М | VIZIT | Координатный коммутатор, емкость до 100 абонентов. | Уточняйте у менеджера | Уточняйте у менеджера
03-00001787 | БК-2А | VIZIT | Блок коммутации устройства квартирного переговорного (УКП) с двумя блоками вызова. | Уточняйте у менеджера | Уточняйте у менеджера
03-00000211 | БК-30М | VIZIT | Координатный коммутатор, емкость до 30 абонентов. | Уточняйте у менеджера | Уточняйте у менеджера
03-00013362 | БК-400 | VIZIT | Координатный коммутатор, емкость до 400 абонентов. | Уточняйте у менеджера | Уточняйте у менеджера
00-00019731 | БК-A418 | VIZIT | Блок коммутации пульта консьержа VIZIT-ПК800 для совместной работы с VIZIT-TU418. Кол-во абонентов 199 + консьерж. | Уточняйте у менеджера | Уточняйте у менеджера
00-00032643 | VIZIT-КТМ601F | VIZIT | Контроллер ключей VIZIT-RF3 (RFID-13.56МГц), до 2680 ключей, фнкция привязки ключей к установленному PIN-коду ,питание и управление открытием замка, таймер (1 или 7 сек.), напряжение питания контроллера 12…24VDC. | Уточняйте у менеджера | Уточняйте у менеджера
00-00032644 | VIZIT-КТМ605F | VIZIT | Контроллер ключей VIZIT-RF3 (RFID-13.56МГц), до 2680 ключей, фнкция привязки ключей к установленному PIN-коду,питание и управление открытием замка, таймер (1 или 7 сек.), напряжение питания контроллера 190-240VAC. Выход 18V/0,4A для питания индивидуального домофона. | Уточняйте у менеджера | Уточняйте у менеджера
03-00000626 | УКП-12 | VIZIT | Устройство квартирное переговорное предназначено для работы в составе домофонов VIZIT (серии 300, 400, SM, N, M) в качестве абонентской трубки; дуплексная связь; кнопка отпирания замка; светодиодная индикация сигнала вызова; ступенчатая регулировка громкости вызова; габаритные размеры, мм, (ШхВхГ) - 54х200х40; диапазон рабочих температур, °C- от плюс 5 до плюс 45, цвет белый. | Уточняйте у менеджера | Уточняйте у менеджера
03-00001096 | УКП-12-1 | VIZIT | Устройство квартирное переговорное предназначено для работы в составе домофонов VIZIT (серии 300, 400, SM, N, M) в качестве абонентской трубки; подключение дополнительного УКП; дуплексная связь; кнопка отпирания замка; светодиодная индикация сигнала вызова; ступенчатая регулировка громкости вызова; габаритные размеры, мм, (ШхВхГ) - 54х200х40; диапазон рабочих температур, °C- от плюс 5 до плюс 45, цвет белый. | Уточняйте у менеджера | Уточняйте у менеджера
03-00001074 | УКП-12М | VIZIT | Устройство квартирное переговорное со световой индикацией и регулировкой громкости вызова, цвет: трубки - серебристый металлик, подставки - серый металлик, предназначено для работы в составе домофонов VIZIT (серии 300, 400, SM, N, M) в качестве абонентской трубки; дуплексная связь; кнопка отпирания замка; светодиодная индикация сигнала вызова; ступенчатая регулировка громкости вызова; габаритные размеры, мм, (ШхВхГ) - 54х200х40; диапазон рабочих температур, °C- от плюс 5 до плюс 45. | Уточняйте у менеджера | Уточняйте у менеджера
03-00000823 | УКП-7 | VIZIT | Устройство квартирное переговорное с регулировкой громкости вызова, цвет белый, предназначено для работы в составе домофонов VIZIT (серии 300, 400, SM, N, M) в качестве абонентской трубки; кнопка отпирания замка; ступенчатая регулировка громкости вызова; дуплексная связь; габаритные размеры, мм, (ШхВхГ) - 40х175х35; диапазон рабочих температур, °C- от плюс 1 до плюс 45. | Уточняйте у менеджера | Уточняйте у менеджера
00-00014725 | УКП-7М | VIZIT | Устройство квартирное переговорное с регулировкой громкости вызова. Цвет: трубки - серебристый металлик, подставки - серый металлик, предназначено для работы в составе домофонов VIZIT (серии 300, 400, SM, N, M); кнопка отпирания замка; ступенчатая регулировка громкости вызова; дуплексная связь; габаритные размеры, мм, (ШхВхГ) - 40х175х35. | Уточняйте у менеджера | Уточняйте у менеджера
00-00055656 | БКЗ-3 | ОЛЕВС | Блок коммутации и защиты предназначен для подключения до 3-х домофонов с цифровой адресацией (домофоны PRO, PROEL, МАРШАЛ, KEYMAN) к одной двухпроводной линии абонентских устройств (АУ). До вызова АУ все домофоны равнозначимы. Домофон, с которого уже произведен вызов АУ, на время ожидания ответа и разговора блокирует возможность вызова АУ с других подключенных к коммутатору домофонов. При наборе номера на временно заблокированном домофоне инициируется специальный звуковой сигнал. Имеются встроенные цепи защиты домофонов от перенапряжения на линии. Возможно увеличение количества подключаемых домофонов путём последовательного подключения коммутаторов. При использовании в схеме более одного коммутатора приоритетом в работе пользуются домофоны, подключаемые к первому коммутатору. | Уточняйте у менеджера | Уточняйте у менеджера
00-00062368 | 45-0346 | REXANT | Предназначена для переговоров и дистанционного открытия двери в подъезд. Работает c многоквартирными подъездными домофонами. Характеристики: - Индикация при вызове: да; - Отключение сигнала вызова: да; - Кнопка открытия двери: да; - Потребление тока в режиме разговора: 12-18 мА; - Тип аудиотрубки: координатная, - Система подключения: двухпроводная; - Размеры трубки (с базой): 190 мм х 102 мм х 39 мм; - Вес изделия (без упаковки): 216 гр; - Цвет: белый; Комплект поставки: - Трубка домофона: 1шт - Комплект для крепления к стене Дополнительная информация: Трубка REXANT Premium с индикатором имеет уникальный дизайн и выполнена из качественного ABS пластика. Трубка оснащена светодиодным индикатором, который оповещает о вызове дополнительно к звуковому сигналу. Трубка домофона устанавливается согласно порядку, изложенному в руководстве по эксплуатации домофона и с соблюдением полярности. Трубка используется с домофонами следующих марок VIZIT; Cifral; Eltis; Metakom | 1179.83 | 1179.83
00-00062370 | 45-0347 | REXANT | Предназначена для переговоров и дистанционного открытия двери в подъезд. Работает c многоквартирными подъездными домофонами. Характеристики: - Индикация при вызове: да; - Отключение звука вызова: да; - Кнопка открытия двери: да; - Потребление тока в режиме разговора: 12-18 мА; - Тип аудиотрубки: координатная; - Система подключения: двухпроводная; - Размеры трубки (с базой): 210 мм х 78 мм х 45 мм; - Вес изделия (без упаковки): 220 гр; - Цвет: белый; Комплект поставки: - Трубка домофона: 1шт - Комплект для крепления к стене Дополнительная информация: Трубка домофона устанавливается согласно порядку, изложенному в руководстве по эксплуатации домофона и с соблюдением полярности. Трубка используется с домофонами следующих марок VIZIT; Cifral; Eltis; Metakom | 1017 | 1017
00-00062369 | 45-0348 | REXANT | Трубка домофона REXANT предназначена для переговоров и дистанционного открытия двери в подъезд. Аппарат работает cо следующими многоквартирными двухпроводными домофонами: VIZIT, Cyfral, Eltis, Метаком. Небольшие размеры позволяют установить координатную трубку практически в любом удобном месте с помощью саморезов или гвоздей (крепеж в комплекте). Аппарат выполнен из качественного прочного ABS-пластика. Сбоку на корпусе базы предусмотрена кнопка регулировки громкости: громко/тихо/беззвучно. Для выбора режима ее необходимо перевести в соответствующее положение. На лицевой стороне базы располагается кнопка открытия двери со световой индикацией, которая помогает заметить поступающий звонок даже при беззвучном режиме. Координатная трубка домофона устанавливается с соблюдением полярности. Характеристики: Кнопка открытия двери: да Регулировка громкости: да Потребление тока в режиме разговора: 12-18 мА Тип аудиотрубки: координатная Система подключения: двухпроводная Размеры трубки (с базой): 2 | 1080.56 | 1080.56
Видеодомофоны
00-00056833 | PVD-07L-HDW v.8.1 | Polyvision | Домофон 7"; Сенсорный экран; разрешение 1024(Г)x600(В); форматы CVBS/AHD; 800ТВЛ/720P/1080P; Подключение: 2 выз. панели, 2 камеры, до 4-х мониторов в параллель; WiFi 2,4 ГГц; Lan 10/100Мбит; Питание AC 100-220В (встроенный БП); размер 216x129x10мм | 28276 | Уточняйте у менеджера
00-00080053 | PVD-07M-HD v.8.3 | Polyvision | Видеодомофон 7"; Сенсорные кнопки; разрешение 1024(Г)x600(В); форматы CVBS/AHD; 800ТВЛ/720P/1080P; Подключение: 2 выз. панели, 2 камеры, до 4-х мониторов в параллель; Подключение: 2 выз. панели, 2 камеры, до 4-х мониторов в параллель; встроенная память (фото 100шт); поддержка карт памяти MicroSD до 128Гб, запись с камер по движению (DVR), Питание AC 100-220В (встроенный БП); размер 216x129x10мм | 16709 | 11696
00-00089530 | PVD-07S v.8.3 | Polyvision | Домофон 7"; Сенсорные кнопки; Разрешение экрана: 800(Г)x480(В); Формат сигнала: CVBS; Подключение: 2 выз. панели, 2 камеры, до 4-х мониторов в системе; Питание: AC 100-240В (встроенный БП, DC_15В); Размер: 188x136x22 мм. | 5300 | 5300
00-00057824 | PVD-10L-HDW v.8.1 | Polyvision | Домофон 10.1"; Сенсорный экран; разрешение 1024(Г)x600(В); форматы CVBS/AHD; 800ТВЛ/720P/1080P; Подключение: 2 выз. панели, 2 камеры, до 4-х мониторов в параллель; встроенная память (фото 100шт); поддержка карт памяти MicroSD до 128Гб, запись с камер по движению (DVR), WiFi 2,4 ГГц; Lan 10/100Мбит; Питание AC 100-220В (встроенный БП), от внешнего БП DC 15В, размер 255x180x21мм | 37292 | 26104
00-00056743 | PVD-10M-HD v.8.1 | Polyvision | Домофон 10.1"; Сенсорные кнопки; разрешение 1024(Г)x600(В); форматы CVBS/AHD; 800ТВЛ/720P/1080P; Подключение: 2 выз. панели, 2 камеры, до 4-х мониторов в параллель; встроенная память (фото 100шт); поддержка карт памяти MicroSD до 128Гб, запись с камер по движению (DVR), Питание AC 100-220В (встроенный БП), размер 255x180x21мм; поддержка форматов CVBS/AHD и разрешений 800ТВЛ/720P/1080P | 27047 | 18933
00-00145288 | PVD-HD07XE White | Polyvision | Домофон HD 7", 4х проводной, 1024x768, 15В/220В | 8009 | 8009
00-00135094 | PVD-IP08HW | Polyvision | 8" Гибридный (IP+Аналог HD) видеодомофон белого цвета с разрешением экрана 1280*800 с сенсорным экраном (встр. память для фото + SD+ WiFi 2,4/ 5 ГГц). Поддержка до 8 IP камер или панелей, до 2 аналоговых панелей, до 10 домофонов. Возможность смотреть до 4 каналов на экране. Встроенный радиомодуль RF433. Поддержка питания 15В и POE. | 17958 | 17958
00-00075176 | AT-VD 100C/SD WH | Accordtec | Видеодомофон 10", Сенсорные кнопки, 1080P/720P/CVBS Подключение двух вызывных панелей и двух видеокамер.Календарь, будильник. Загрузка собственных мелодий MP3 в качестве сигнала вызова домофона. Запись видеороликов входящего вызова со звуком в автоматическом или ручном режимах, и по детектору движения. Поддержка micro SD карт (8Гб-128Гб).Адресный интерком. Накладной тип крепления.Габаритные размеры: 255 х 180 х 21 мм. Питание АС 220В.Цвет корпуса:белый. Совместим со всеми вызывными панелями. | 20851 | 19808.45
00-00074186 | AT-VD 432C WH | Accordtec | Видеодомофон, цветной 4-x проводный, 4,3" LCD TFT (480*272). Подключение двух вызывных панелей и двух видеокамер. Адресный "интерком". Накладной тип крепления. Габаритные размеры: 71 х 116 х 16 мм. Цвет корпуса белый. Питание AC220V. Совместим с вызывными панелями CVBS. | 8798 | 8358.1
00-00069277 | AT-VD 433C BL | Accordtec | Видеодомофон, цветной 4-x проводный, 4.3’’ TFT LCD (320х240). Регулировка громкости вызова. Подключение двух вызывных панелей. Накладной тип крепления. Габаритные размеры: 175 х 155 х 25 мм. Цвет корпуса черный. Питание AC220V. Совместим с вызывными панелями CVBS. | 7827 | 7435.65
00-00090470 | AT-VD 433C EXEL BLACK | Accordtec | Видеодомофон, цветной 4-x проводный, 4.3’’ TFT LCD (320х240), c возможностью подключения к многоквартирным цифровым домофонам (Raikmann, Keymann). Подключение трех вызывных панелей и одной подъездной видеокамеры. Регулировка громкости вызова. Подключение двух вызывных панелей. Накладной тип крепления. Габаритные размеры: 175 х 155 х 25 мм. Цвет корпуса черный. Питание AC220V. Совместим с вызывными панелями CVBS. | 12526 | 11899.7
00-00074193 | AT-VD 433C EXEL WHITE | Accordtec | Видеодомофон, цветной 4-x проводный, 4.3’’ TFT LCD (320х240). Регулировка громкости вызова. Подключение 3-х вызывных панелей и одной подъездной видеокамеры. Накладной тип крепления. Габаритные размеры: 175 х 155 х 25 мм. Цвет корпуса белый. Питание AC220V. С возможностью подключения к многоквартирным цифровым домофонам (Raikmann, Keymann). | 12526 | 11899.7
00-00090471 | AT-VD 433C K EXEL BLACK | Accordtec | Видеодомофон, цветной 4-x проводный, 4.3’’ TFT LCD (320х240), с возможностью подключения к многоквартирным координатно-матричным домофонам (Цифрал, Eltis).. Подключение трех вызывных панелей и одной подъездной видеокамеры. Регулировка громкости вызова. Подключение двух вызывных панелей. Накладной тип крепления. Габаритные размеры: 175 х 155 х 25 мм. Цвет корпуса черный. Питание AC220V. Совместим с вызывными панелями CVBS. | 12526 | 11899.7
00-00074185 | AT-VD 433C WH | Accordtec | Видеодомофон, цветной 4-x проводный, 4.3’’ TFT LCD (320х240). Регулировка громкости вызова. Подключение двух вызывных панелей. Накладной тип крепления. Габаритные размеры: 175 х 155 х 25 мм. Цвет корпуса белый. Питание AC220V. Совместим с вызывными панелями CVBS. | 7827 | 7435.65
00-00074194 | AT-VD 433С K EXEL WHITE | Accordtec | Видеодомофон, цветной 4-x проводный, 4.3’’ TFT LCD (320х240). Регулировка громкости вызова. Подключение 3-х вызывных панелей и одной подъездной видеокамеры. Накладной тип крепления. Габаритные размеры: 175 х 155 х 25 мм. Цвет корпуса белый. Питание AC220V. С возможностью подключения к многоквартирным координатно-матричным домофонам (Цифрал, Eltis). | 12526 | 11899.7
00-00074216 | AT-VD 620 WH | Accordtec | Аналоговый коммутатор, Белый. Совместим с многоквартирной системой Accordtec. | 6991 | 6641.45
00-00074215 | AT-VD 621 WH | Accordtec | Аналоговый коммутатор, Белый .Совместим с многоквартирной системой Accordtec. | 9463 | 8989.85
00-00075913 | AT-VD 710W K EXEL | Accordtec | Видеодомофон 7", WI-FI, LAN с возможностью подключения к многокв. коорд.-матрич. домофонам, с емкостным сенсорным экраном Удалённое подключение к монитору через приложение Tuya Smart для Android и IOS. Сенсорные кнопки, 1080P/720P/CVBS Подключение двух вызывных панелей и двух видеокамер.Календарь, будильник. Загрузка собственных мелодий MP3 в качестве сигнала вызова домофона. Запись видеороликов входящего вызова со звуком в автоматическом или ручном режимах, и по детектору движения. Поддержка micro SD карт (8Гб-128Гб).Адресный интерком. Накладной тип крепления. АС 220В.Цвет корпуса:белый.Габаритные размеры: 216 х 129 х 10 мм. Совместим со всеми вызывными панелями. | 24224 | 23012.8
00-00074192 | AT-VD 710W WH | Accordtec | Видеодомофон 7", WI-FI, LAN с емкостным сенсорным экраном Удалённое подключение к монитору через приложение Tuya Smart для Android и IOS. Сенсорные кнопки, 1080P/720P/CVBS Подключение двух вызывных панелей и двух видеокамер.Календарь, будильник. Загрузка собственных мелодий MP3 в качестве сигнала вызова домофона. Запись видеороликов входящего вызова со звуком в автоматическом или ручном режимах, и по детектору движения. Поддержка micro SD карт (8Гб-128Гб).Адресный интерком. Накладной тип крепления. АС 220В.Цвет корпуса:белый.Габаритные размеры: 216 х 129 х 10 мм. Совместим со всеми вызывными панелями. | 20472 | 19448.4
00-00089322 | AT-VD 751C/M K EXEL WH | Accordtec | Видеодомофон 7", CVBS, с возможн. подключ. к многокв. коорд.-матрич. домофонам. Подключение двух вызывных панелей и двух видеокамер, адресный интерком. Цвет корпуса белый. Габаритные размеры: 188 х 136 х 22 мм. Питание AC220V. Встроенный внутрь корпуса блок питания. Совместим с вызывными панелями CVBS. | 16114 | 15308.3
00-00082927 | AT-VD 751C/M WH | Accordtec | Видеодомофон 7", CVBS, Подключение двух вызывных панелей и двух видеокамер, адресный интерком. Цвет корпуса белый. Габаритные размеры: 188 х 136 х 22 мм. Питание AC220V. Встроенный внутрь корпуса блок питания. Совместим с вызывными панелями CVBS. | 10019 | 9518.05
00-00101019 | AT-VD 751C/M/SD WH | Accordtec | Цветной 4-x проводный, 7" LCD TFT (800х480) видеодомофон. Подключение 2-х вызывных панелей и 2-х видеокамер. Загрузка собственных мелодий MP3. Запись видеороликов входящего вызова со звуком на microSD карту или во встроенную память (64 кадра) в автоматическом или ручном режимах, и по детектору движения.Открытие ворот. Поддержка micro SD карт (8Гб-32Гб). Функция "интерком". Накладной тип крепления. Габаритные размеры: 188 х 135 х 22 мм. Цвет корпуса белый. Питание AC220V. Совместим с вызывными панелями CVBS. | 11145 | 10587.75
00-00075175 | AT-VD 760C/SD WH | Accordtec | Видеодомофон 7" Сенсорный экран, 1080P/720P/CVBS Подключение 2-х вызывных панелей и 2-х видеокамер.Календарь, будильник. Загрузка собственных мелодий MP3 в качестве сигнала вызова домофона. Запись видеороликов входящего вызова со звуком в автоматическом или ручном режимах, и по детектору движения. Поддержка micro SD карт (8Гб-128Гб).Адресный интерком. Накладной тип крепления. Габаритные размеры: 216 х 129 х 10 мм Питание АС 220В. Цвет корпуса белый. Совместим со всеми вызывными панелями. | 17500 | 16625
00-00101020 | AT-VD 770W WH | Accordtec | Видеодомофон, 7 дюймов, поддержка 1080Р, сенсорный экран, поддержка POE, WIFI, IP, поддержка SD карты до 128 ГБ, запись фото и видео, детектор движения, до 10 мониторов в системе, 8 адресов для вызывных панелей и камер, будильники, часы, цвет корпуса - белый. Питание 15 В, 0,8 А или РОЕ. | 24384 | 23164.8
00-00074191 | AT-VD A101 C/SD WH | Accordtec | Видеодомофон 10", Сенсорный экран, 1080P/720P/CVBS Подключение двух вызывных панелей и двух видеокамер.Календарь, будильник. Загрузка собственных мелодий MP3 в качестве сигнала вызова домофона. Запись видеороликов входящего вызова со звуком в автоматическом или ручном режимах, и по детектору движения. Поддержка micro SD карт (8Гб-128Гб).Адресный интерком. Накладной тип крепления.Габаритные размеры: 255 х 180 х 21 мм. АС 220В.Цвет корпуса:белый. Совместим со всеми вызывными панелями. | 23745 | 22557.75
00-00089320 | AT-VD A101C/SD K EXEL | Accordtec | Видеодомофон 10", Сенсорный экран, 1080P/720P/CVBS, с возможн. подключ. к многокв. коорд.-матрич. домофонам. Подключение двух вызывных панелей и двух видеокамер.Календарь, будильник. Загрузка собственных мелодий MP3 в качестве сигнала вызова домофона. Запись видеороликов входящего вызова со звуком в автоматическом или ручном режимах, и по детектору движения. Поддержка micro SD карт (8Гб-128Гб).Адресный интерком. Накладной тип крепления.Габаритные размеры: 255 х 180 х 21 мм. АС 220В.Цвет корпуса:белый. Совместим со всеми вызывными панелями. | 28553 | 27125.35
00-00089321 | AT-VD A752C/SD K EXEL | Accordtec | Видеодомофон 7" Сенсорные кнопки, 1080P/720P/CVBS, с возможностью подключения к коорд.-матр. домофонам. Подключение двух вызывных панелей и двух видеокамер.Календарь, будильник. Загрузка собственных мелодий MP3 в качестве сигнала вызова домофона. Запись видеороликов входящего вызова со звуком в автоматическом или ручном режимах, и по детектору движения. Возможность отключения подсветки кнопки. Возможность включения голосового приветствия при открытии двери. Поддержка micro SD карт (8Гб-128Гб).Адресный интерком. Накладной тип крепления. Габаритные размеры: 216 х 129 х 10 мм АС 220В. Белый. Совместим со всеми вызывными панелями. | 18237 | 17325.15
00-00074190 | AT-VD A752C/SD WH | Accordtec | Видеодомофон 7" Сенсорные кнопки, 1080P/720P/CVBS Подключение двух вызывных панелей и двух видеокамер.Календарь, будильник. Загрузка собственных мелодий MP3 в качестве сигнала вызова домофона. Запись видеороликов входящего вызова со звуком в автоматическом или ручном режимах, и по детектору движения. Поддержка micro SD карт (8Гб-128Гб).Адресный интерком. Накладной тип крепления. Габаритные размеры: 216 х 129 х 10 мм АС 220В. Белый. Совместим со всеми вызывными панелями. | 14501 | 13775.95
00-00101021 | AT-VD110W WH | Accordtec | Видеодомофон, 10 дюймов, поддержка 1080Р, сенсорный экран, поддержка POE, WIFI, IP, поддержка SD карты до 128 ГБ, запись фото и видео, детектор движения, до 10 мониторов в системе, 8 адресов для вызывных панелей и камер, будильники, часы, цвет корпуса - белый. Питание 15 В, 0,8 А или РОЕ | 29800 | 28310
00-00075177 | AT-VD720W WH | Accordtec | Видеодомофон 7", WI-FI, LAN. Удалённое подключение к монитору через приложение Tuya Smart для Android и IOS. Сенсорные кнопки, 1080P/720P/CVBS Подключение двух вызывных панелей и двух видеокамер.Календарь, будильник. Загрузка собственных мелодий MP3 в качестве сигнала вызова домофона. Запись видеороликов входящего вызова со звуком в автоматическом или ручном режимах, и по детектору движения. Поддержка micro SD карт (8Гб-128Гб).Адресный интерком. Накладной тип крепления. АС 220В.Цвет корпуса:белый.Габаритные размеры: 216 х 129 х 10 мм. Совместим со всеми вызывными панелями. | 20678 | 19644.1
00-00131168 | AT-VD800W WH | Accordtec | Видеодомофон. (Монитор видеодомофона гибридный, экран 8 дюймов, поддержка 1080Р, сенсорный экран IPS, поддержка WiFi 2.4&5 ГГц, LAN, поддержка SD карты до 512 ГБ, запись фото и видео, детектор движения, до 10 мониторов в системе, 8 адресов для вызывных панелей и камер, будильники, часы, цвет корпуса - белый). ПИТАНИЕ: сетевое 230В или адпатер питания 15В/0,8А (приобретается отдельно). | 19123 | 18166.85
00-00019064 | CAR-42CAD | COMMAX | Внешнее переговорное устройство с кодовой панелью и RF считывателем EM карт (до 2 000), пластиковый корпус, накладное исполнение, 2-х проводное соединение. | 8923 | 8655.31
00-00075694 | CAV-1021MGX+ | COMMAX | Видеодомофон, 10,0" сенсорный экран , вызов и связь с консьержем, подъездным блоком, индивидуальной вызывной панели, управление замком. Возможность подключения беспроводных устройств и охранных датчиков по протоколу zigbee. Возможн.управления электрическими приборами, освещением, дистанционное упр.газом. Встроенный модуль Wi-Fi, подключение до 4 смартфонов. АС 100-220В, 50/60Hz. Габариты: 308(ш)х215(в)х25(г) | 67778 | 65744.66
00-00036596 | CAV-43MG | COMMAX | Видеодомофон цветной, экран 4,3 дюйма, без трубки (Hands Free).вызов и связь с консьержем, подъездным блоком, индивидуальным входом, АС 230В. Цвет белый. | 16440 | 15946.8
00-00036597 | CAV-43MHG | COMMAX | Видеодомофон цветной, экран 4,3 дюйма, с трубкой, вызов и связь с консьержем, подъездным блоком, индивидуальным входом, АС 230В. Цвет белый. | 20477 | 19862.69
00-00019015 | CAV-43QG | COMMAX | Видеодомофон цветной, экран 4,3 дюйма, без трубки (Hands Free).вызов и связь с консьержем, подъездным блоком, индивидуальным входом,АС 230В. Цвет серебро. | Уточняйте у менеджера | Уточняйте у менеджера
00-00019027 | CAV-702IM | COMMAX | Видеодомофон цветной, экран 7,0 дюймов, NTSC, LCD, без трубки (Hands Free), встроенная память на 128 кадров,тлф.тастатура, подключение к телефонной сети, охранные функции: вторжения, утечки газа, пожар, цвет –серебристый. | 15000 | 14550
00-00019025 | CAV-705U (белый) | COMMAX | Видеодомофон цветной, экран 7,0 дюймов, TFT LCD, PAL/NTSC, без трубки (Hands Free), подключение инд. вызывного блока,управление освещением(до 20 точек) охранные функции: вторжения, утечки газа, температурный датчик, накладное исполнение, AC 110-240В, цвет - белый, синий. | 40173 | 38967.81
00-00019028 | CAV-706D (серебро) | COMMAX | Видеодомофон цветной, экран 7 дюймов, NTSC, 4-х проводный, LCD, без трубки (Hands Free), тлф.тастатура, подключение к телефонной сети, охранные функции: вторжения, утечки газа, пожар, цвет - золотистый, серебристый. | Уточняйте у менеджера | Уточняйте у менеджера
00-00019026 | CAV-707AM2 | COMMAX | Видеодомофон цветной, экран 7 дюймов, TFT LCD, PAL или NTSC, управление на экране (Toch Screen) без трубки (Hands Free), подключение инд. вызывного блока, энергонезависимая память на 128 кадров, охранные функции: вторжения, утечки газа, температурный датчик, врезное исполнение, AC 110-240В, цвет – серебро. | 15000 | 14550
00-00075691 | CAV-70MG | COMMAX | Видеодомофон, 7.0" без трубки (Hands Free). Накладной, пластик. Вызов и связь с консьержем, подъездным блоком, индивидуальным входом. Максим.длина линии: 300м.до выз.панели. 1000м. До станции охраны. АС 230В | 26823 | 26018.31
00-00075692 | CAV-70MGX+ | COMMAX | Видеодомофон, 7,0" сенсорный экран, вызов и связь с консьержем, подъездным блоком, индивидуальной вызывной панели, управление замком. Возможность подключения беспроводных устройств и охранных датчиков по протоколу zigbee. Возможн.управления электрическими приборами, освещением, дистанционное упр.газом. Встроенный модуль Wi-Fi, подключение до 4 смартфонов. Цвет: белый. АС 100-220В, 50/60Hz | 54424 | 52791.28
00-00018910 | CDP-1020AD | COMMAX | Видеодомофон цветной, экран 10,2 дюйма, TFT LCD, NTSC, управление на экране (Toch Screen) без трубки (Hands Free), подключение инд. вызывного блока, энергонезависимая память на 128 кадров,управление освещением(до 20 тчк.), охранные функции: вторжения, утечки газа, температурный датчик, накладное исполнение, AC 110-240В, цвет – серебро. | 15000 | 14550
00-00018911 | CDP-1020AD/CDT-300 | COMMAX | Видеодомофон цветной, экран 10,2 дюйма, TFT LCD, NTSC, управление на экране (Toch Screen) без трубки (Hands Free), подключение инд. вызывного блока, энергонезависимая память на 128 кадров, подключение беспроводной видео трубки CDT-300(в комплекте), вызов и связь "монитор-трубка",управление освещением(до 20 тчк.), охранные функции: вторжения, утечки газа, температурный датчик, накладное исполнение, AC 110-240В, цвет – серебро. | 17000 | 16490
03-00001004 | CDT-180 | COMMAX | Беспроводная телефонная трубка для видеодомофона CAV-72B, CDV-72 BE, CDV-1020AQ. | 5000 | 4850
00-00111142 | CDV-1004QT (золото) | COMMAX | AHD видеодомофон с диагональю экрана 10 дюймов, подключение до 2-х HD вызывных панелей и 2-х дополнительных HD видеокамер (поддержка разрешения до 2Мп). Разрешение экрана 1024х600. Возможность записи изображений и видеороликов на SD карту (до 128GB), встроенный детектор движения, возможность подключения к сети Wi-Fi, переадресации вызовов, дистанционного просмотра и управления видеодомофоном. Современный дизайн с высокой стойкостью к повреждениям. Исполнение без трубки, сенсорный экран. | 49064 | 47592.08
00-00101504 | CDV-1004QT (серебро) | COMMAX | AHD видеодомофон с диагональю экрана 10 дюймов, подключение до 2-х HD вызывных панелей и 2-х дополнительных HD видеокамер (поддержка разрешения до 2Мп). Разрешение экрана 1024х600. Возможность записи изображений и видеороликов на SD карту (до 128GB), встроенный детектор движения, возможность подключения к сети Wi-Fi, переадресации вызовов, дистанционного просмотра и управления видеодомофоном. Современный дизайн с высокой стойкостью к повреждениям. Исполнение без трубки, сенсорный экран. | 49064 | 47592.08
00-00119195 | CDV-1004QT/VZ (золото) | COMMAX | Видеодомофон 10,0" дополнительно вызов аудио/видео (при наличии камеры) от координатного подъездного домофона, подключение подключение одной вызывной панели, 2-х видеокамер и трубки DP-4VHP, встроенный модуль Wi-Fi, переадресация вызова на смартфон (возможно до 4-х штук), ( iOS, Android); память до 128Gb, запись фото или видео (принудительно и по детекциидвижения), охранные функции, меню на русском языке, AC 110-240В , 250*210*22 | 54164 | 52539.08
00-00119194 | CDV-1004QT/VZ (серебро) | COMMAX | Видеодомофон 10,0" дополнительно вызов аудио/видео (при наличии камеры) от координатного подъездного домофона, подключение подключение одной вызывной панели, 2-х видеокамер и трубки DP-4VHP, встроенный модуль Wi-Fi, переадресация вызова на смартфон (возможно до 4-х штук), ( iOS, Android); память до 128Gb, запись фото или видео (принудительно и по детекциидвижения), охранные функции, меню на русском языке, AC 110-240В, 250*210*22 | 54164 | 52539.08
00-00119197 | CDV-1004QT/XL (золото) | COMMAX | Видеодомофон 10,0" дополнительно вызов аудио/видео (при наличии камеры) от цифрового подъездного домофона, подключение подключение одной вызывной панели, 2-х видеокамер и трубки DP-4VHP, встроенный модуль Wi-Fi, переадресация вызова на смартфон (возможно до 4-х штук), ( iOS, Android); память до 128Gb, запись фото или видео (принудительно и по детекциидвижения), охранные функции, меню на русском языке, AC 110-240В , 250*210*22 | 54164 | 52539.08
00-00119196 | CDV-1004QT/XL (серебро) | COMMAX | Видеодомофон 10,0" дополнительно вызов аудио/видео (при наличии камеры) от цифрового подъездного домофона, подключение подключение одной вызывной панели, 2-х видеокамер и трубки DP-4VHP, встроенный модуль Wi-Fi, переадресация вызова на смартфон (возможно до 4-х штук), ( iOS, Android); память до 128Gb, запись фото или видео (принудительно и по детекциидвижения), охранные функции, меню на русском языке, AC 110-240В , 250*210*22 | 54164 | 52539.08
00-00075563 | CDV-1024MA (белый) | COMMAX | Видеодомофон 10.1" AHD, Сенсорный LCD, Разрешение 1024х600, подключение 2-х вызывных панелей DRC-40KHD; DRC-4CPHD,DRC-4CPHD2 и 2-х видеокамер до 2Mp, дополнительно возможно подключение до 3-х мониторов (CDV-1024MA), интерком до 4-х мониторов в системе, автоматическая запись видео и фото при вызове, запись по детектору движения, память MicroSD до 256Гб. Питание 100-240В, 50/60 Гц. | 47080 | 45667.6
00-00103224 | CDV-1024MA (светлое серебро Black Smog) | COMMAX | Видеодомофон 10.1" AHD, Сенсорный LCD, Разрешение 1024х600, подключение 2-х вызывных панелей DRC-40KHD; DRC-4CPHD,DRC-4CPHD2 и 2-х видеокамер до 2Mp, дополнительно возможно подключение до 3-х мониторов (CDV-1024MA), интерком до 4-х мониторов в системе, автоматическая запись видео и фото при вызове, запись по детектору движения, память MicroSD до 256Гб. Питание 100-240В, 50/60 Гц. | 47080 | 45667.6
00-00075565 | CDV-1024MA (темное серебро Black Smog) | COMMAX | Видеодомофон 10.1" AHD, Сенсорный LCD, Разрешение 1024х600, подключение 2-х вызывных панелей DRC-40KHD; DRC-4CPHD,DRC-4CPHD2 и 2-х видеокамер до 2Mp, дополнительно возможно подключение до 3-х мониторов (CDV-1024MA), интерком до 4-х мониторов в системе, автоматическая запись видео и фото при вызове, запись по детектору движения, память MicroSD до 256Гб. Питание 100-240В, 50/60 Гц. | 47080 | 45667.6
00-00075564 | CDV-1024MA (темное серебро) | COMMAX | Видеодомофон 10.1" AHD, Сенсорный LCD, Разрешение 1024х600, подключение 2-х вызывных панелей DRC-40KHD; DRC-4CPHD,DRC-4CPHD2 и 2-х видеокамер до 2Mp, дополнительно возможно подключение до 3-х мониторов (CDV-1024MA), интерком до 4-х мониторов в системе, автоматическая запись видео и фото при вызове, запись по детектору движения, память MicroSD до 256Гб. Питание 100-240В, 50/60 Гц. | 47080 | 45667.6
00-00075618 | CDV-1024MA/VZ (белый) | COMMAX | Видеодомофон AHD, дополнительно вызов аудио/видео (при наличии камеры) от координатного подъездного домофона +3-х вызывных блоков | 52910 | 51322.7
00-00101378 | CDV-1024MA/VZ (светлое серебро Black Smog) | COMMAX | Видеодомофон AHD, дополнительно вызов аудио/видео (при наличии камеры) от координатного подъездного домофона +3-х вызывных блоков | 52910 | 51322.7
00-00075620 | CDV-1024MA/VZ (темное серебро Black Smog) | COMMAX | Видеодомофон AHD, дополнительно вызов аудио/видео (при наличии камеры) от координатного подъездного домофона +3-х вызывных блоков | 52910 | 51322.7
00-00075619 | CDV-1024MA/VZ (темное серебро) | COMMAX | Видеодомофон AHD, дополнительно вызов аудио/видео (при наличии камеры) от координатного подъездного домофона +3-х вызывных блоков | 52910 | 51322.7
00-00075663 | CDV-1024MA/XL (белый) | COMMAX | Видеодомофон AHD, дополнительно вызов аудио/видео (при наличии камеры) от цифрового подъездного домофона +3-х вызывных блоков | 52910 | 51322.7
00-00101380 | CDV-1024MA/XL (светлое серебро Black Smog) | COMMAX | Видеодомофон AHD, дополнительно вызов аудио/видео (при наличии камеры) от цифрового подъездного домофона +3-х вызывных блоков | 52910 | 51322.7
00-00075665 | CDV-1024MA/XL (темное серебро Black Smog) | COMMAX | Видеодомофон AHD, дополнительно вызов аудио/видео (при наличии камеры) от цифрового подъездного домофона +3-х вызывных блоков | 52910 | 51322.7
00-00075664 | CDV-1024MA/XL (темное серебро) | COMMAX | Видеодомофон AHD, дополнительно вызов аудио/видео (при наличии камеры) от цифрового подъездного домофона +3-х вызывных блоков | 52910 | 51322.7
00-00018892 | CDV-43K | COMMAX | Видеодомофон цветной, экран 4,3 дюйма, TFT LCD, PAL/NTSC, накладное крепление, подключение 1-го вызывного блока и трубки DP-4VHP, вызов и связь "трубка-монитор", AC 110-240В, цвет: белый. | 13451 | 13047.47
00-00030267 | CDV-43K/VZ | COMMAX | Видеодомофон цветной, экран 4,3 дюйма, TFT LCD, PAL/NTSC, накладное крепление, дополнительно вызов аудио/видео (при наличии камеры) от координатного подъездного домофона + 3-х вызывных блоков, AC 110-240В, цвет – белый. | 17909 | 17371.73
00-00018939 | CDV-43K/XL | COMMAX | Видеодомофон цветной, экран 4,3 дюйма, TFT LCD, PAL/NTSC, накладное крепление, дополнительно вызов аудио/видео (при наличии камеры) от цифрового подъездного домофона + 3-х вызывных блоковлюдения, AC 110-240В, цвет – белый. | 17909 | 17371.73
00-00018893 | CDV-43K2 | COMMAX | Видеодомофон цветной, экран 4,3 дюйма, TFT LCD, PAL/NTSC, накладное крепление, подключение 2-х вызывных блоков и трубки DP-4VHP, вызов и связь "трубка-монитор", AC 110-240В, цвет: белый. | 14473 | 14038.81
00-00030268 | CDV-43K2/VZ | COMMAX | Видеодомофон цветной, экран 4,3 дюйма, TFT LCD, PAL/NTSC, накладное крепление, дополнительно вызов аудио/видео (при наличии камеры) от координатного подъездного домофона + 3-х вызывных блоков и 1-й камера наблюдения, AC 110-240В, цвет – белый. | 18931 | 18363.07
00-00030292 | CDV-43K2/XL | COMMAX | Видеодомофон цветной, экран 4,3 дюйма, TFT LCD, PAL/NTSC, накладное крепление, дополнительно вызов аудио/видео (при наличии камеры) от цифрового подъездного домофона + 3-х вызывных блоков и 1-й камера наблюдения, AC 110-240В, цвет – белый. | 18931 | 18363.07
00-00055466 | CDV-43M (Metalo) (белый) | COMMAX | Видеодомофон 4,3", TFT LCD, PAL/NTSC, накладное крепление, подключение 2-х вызывных блоков и трубки DP-4VHP, вызов и связь "трубка-монитор", AC 110-240В, цвет: белый | 15792 | 15318.24
00-00030272 | CDV-43M/VZ (белый) | COMMAX | Видеодомофон цветной, экран 4,3 дюйма, TFT LCD, PAL/NTSC, накладное крепление, AC 110-240В, дополнительно вызов аудио/видео (при наличии камеры) от координатного подъездного домофона + 3-х вызывных блоков и 1-й камера наблюдения, цвет - синий, белый. | 20250 | 19642.5
00-00030294 | CDV-43M/XL (белый) | COMMAX | Видеодомофон цветной, экран 4,3 дюйма, TFT LCD, PAL/NTSC, накладное крепление, AC 110-240В, дополнительно вызов аудио/видео (при наличии камеры) от цифрового подъездного домофона + 3-х вызывных блоков и 1-й камера наблюдения, цвет - синий, белый. | 20250 | 19642.5
00-00032424 | CDV-43MH (Metalo) белый | COMMAX | Видеодомофон цветной, экран 4,3 дюйма, TFT LCD, PAL/NTSC, накладное крепление, подключение 2-х вызывных блоков и трубки DP-4VHP, вызов и связь "трубка-монитор", AC 110-240В, цвет: белый. | 17836 | 17300.92
00-00075555 | CDV-43Y (белый) | COMMAX | Видеодомофон, 4,3", TFT LCD, PAL/NTSC, накладное крепление, подключение 2-х вызывных блоков и трубки DP-4VHP, вызов и связь "трубка-монитор", AC 110-240В | 18495 | 17940.15
00-00075556 | CDV-43Y (черный) | COMMAX | Видеодомофон, 4,3", TFT LCD, PAL/NTSC, накладное крепление, подключение 2-х вызывных блоков и трубки DP-4VHP, вызов и связь "трубка-монитор", AC 110-240В | 18495 | 17940.15
00-00075590 | CDV-43Y/VZ (белый) | COMMAX | Видеодомофон, дополнительно вызов аудио/видео (при наличии камеры) от координатного подъездного домофона + 3-х вызывных блоков и 1-й камера наблюдения | 22953 | 22264.41
00-00075591 | CDV-43Y/VZ (черный) | COMMAX | Видеодомофон, дополнительно вызов аудио/видео (при наличии камеры) от координатного подъездного домофона + 3-х вызывных блоков и 1-й камера наблюдения | 22953 | 22264.41
00-00075638 | CDV-43Y/XL (белый) | COMMAX | Видеодомофон, дополнительно вызов аудио/видео (при наличии камеры) от цифрового подъездного домофона + 3-х вызывных блоков и 1-й камера наблюдени | 22953 | 22264.41
00-00075639 | CDV-43Y/XL (черный) | COMMAX | Видеодомофон, дополнительно вызов аудио/видео (при наличии камеры) от цифрового подъездного домофона + 3-х вызывных блоков и 1-й камера наблюдени | 22953 | 22264.41
00-00036571 | CDV-704MA/VZ (белый) | COMMAX | Видеодомофон цветной, экран 7 дюймов, AHD, Сенсорный LCD, Разрешение 1024х600, дополнительно вызов аудио/видео (при наличии камеры) от координатного подъездного домофона +3-х вызывных блоков, цвет - белый, синий. | Уточняйте у менеджера | Уточняйте у менеджера
00-00036574 | CDV-704MA/XL (белый) | COMMAX | Видеодомофон цветной, экран 7 дюймов, AHD, Сенсорный LCD, Разрешение 1024х600, дополнительно вызов аудио/видео (при наличии камеры) от цифрового подъездного домофона +3-х вызывных блоков, цвет - белый, синий. | Уточняйте у менеджера | Уточняйте у менеджера
00-00065928 | CDV-704MF (белый) | COMMAX | Видеодомофон с цветным экраном диагональю 7 дюймов. Разрешение экрана 1024х600 пикселей. Для разговора с гостем используется функция громкой связи Hands-Free, не требуется никаких дополнительных трубок. Достаточно нажать на кнопку ответа на мониторе и начать разговор. Управление и настройка CDV-704MF происходит с помощью сенсорных клавиш, расположенных на передней стороне монитора. | 36991 | 35881.27
00-00075562 | CDV-704MF (темное серебро Black Smog) | COMMAX | Видеодомофон, 7.0" AHD, Сенсорный LCD, Разрешение 1024х600, подключение 2-х вызывных панелей DRC-40KHD; DRC-4CPHD, и 2-х видеокамер 2Mp, дополнительно возможно подключение до 3-х мониторов, интерком до 4-х мониторов в системе (CDV-704MF), автоматическая запись видео и фото при вызове, запись по детектору движения, память MicroSD до 256Гб. охранные функции Питание 100-240В, 50/60 Гц | 36991 | 35881.27
00-00075561 | CDV-704MF (темное серебро) | COMMAX | Видеодомофон, 7.0" AHD, Сенсорный LCD, Разрешение 1024х600, подключение 2-х вызывных панелей DRC-40KHD; DRC-4CPHD, и 2-х видеокамер 2Mp, дополнительно возможно подключение до 3-х мониторов, интерком до 4-х мониторов в системе (CDV-704MF), автоматическая запись видео и фото при вызове, запись по детектору движения, память MicroSD до 256Гб. охранные функции Питание 100-240В, 50/60 Гц | 36991 | 35881.27
00-00075606 | CDV-704MF/VZ (белый) | COMMAX | Видеодомофон,AHD, дополнительно вызов аудио/видео (при наличии камеры) от координатного подъездного домофона +3-х вызывных блоков, | 41449 | 40205.53
00-00075608 | CDV-704MF/VZ (темное серебро Black Smog) | COMMAX | Видеодомофон AHD, дополнительно вызов аудио/видео (при наличии камеры) от координатного подъездного домофона +3-х вызывных блоков, | 41449 | 40205.53
00-00075607 | CDV-704MF/VZ (темное серебро) | COMMAX | Видеодомофон AHD, дополнительно вызов аудио/видео (при наличии камеры) от координатного подъездного домофона +3-х вызывных блоков, | 41449 | 40205.53
00-00075660 | CDV-704MF/XL (белый) | COMMAX | Видеодомофон AHD, дополнительно вызов аудио/видео (при наличии камеры) от цифрового подъездного домофона +3-х вызывных блоков | 41449 | 40205.53
00-00075662 | CDV-704MF/XL (темное серебро Black Smog) | COMMAX | Видеодомофон AHD, дополнительно вызов аудио/видео (при наличии камеры) от цифрового подъездного домофона +3-х вызывных блоков | 41449 | 40205.53
00-00075661 | CDV-704MF/XL (темное серебро) | COMMAX | Видеодомофон AHD, дополнительно вызов аудио/видео (при наличии камеры) от цифрового подъездного домофона +3-х вызывных блоков | 41449 | 40205.53
00-00075567 | CDV-70H2 (белый Black Smog) | COMMAX | Видеодомофон, 7.0", TFT LCD, PAL/NTSC, без трубки (Hands Free), подключение 2х вызывных блоков и трубки DP-4VHP, вызов и связь "трубка-монитор", накладное исполнение, AC 110-240В | 21858 | 21202.26
00-00018899 | CDV-70H2 (белый) | COMMAX | Видеодомофон цветной, экран 7 дюймов, TFT LCD, PAL/NTSC, без трубки (Hands Free), подключение 2х вызывных блоков и трубки DP-4VHP, вызов и связь "трубка-монитор", накладное исполнение, AC 110-240В, цвет : белый. | 21199 | 20563.03
00-00075568 | CDV-70H2 (золото Black Smog) | COMMAX | Видеодомофон, 7.0", TFT LCD, PAL/NTSC, без трубки (Hands Free), подключение 2х вызывных блоков и трубки DP-4VHP, вызов и связь "трубка-монитор", накладное исполнение, AC 110-240В | 21858 | 21202.26
00-00075569 | CDV-70H2 (серебро Black Smog) | COMMAX | Видеодомофон, 7.0", TFT LCD, PAL/NTSC, без трубки (Hands Free), подключение 2х вызывных блоков и трубки DP-4VHP, вызов и связь "трубка-монитор", накладное исполнение, AC 110-240В | 21858 | 21202.26
00-00031765 | CDV-70H2 (синий) | COMMAX | Видеодомофон цветной, экран 7 дюймов, TFT LCD, PAL/NTSC, без трубки (Hands Free), подключение 2х вызывных блоков и трубки DP-4VHP, вызов и связь "трубка-монитор", накладное исполнение, AC 110-240В, цвет : синий. | 21199 | 20563.03
00-00075623 | CDV-70H2/VZ (белый Black Smog) | COMMAX | Видеодомофон, дополнительно вызов аудио/видео (при наличии камеры) от координатного подъездного домофона +3-х вызывных блоков и 1-й камера наблюдения | 26316 | 25526.52
00-00030277 | CDV-70H2/VZ (белый) | COMMAX | Видеодомофон цветной, экран 7 дюймов, TFT LCD, PAL/NTSC, без трубки (Hands Free), AC 110-240В, дополнительно вызов аудио/видео (при наличии камеры) от координатного подъездного домофона +3-х вызывных блоков и 1-й камера наблюдения, цвет - белый. | 25657 | 24887.29
00-00075624 | CDV-70H2/VZ (золото Black Smog) | COMMAX | Видеодомофон, дополнительно вызов аудио/видео (при наличии камеры) от координатного подъездного домофона +3-х вызывных блоков и 1-й камера наблюдения | 26316 | 25526.52
00-00075625 | CDV-70H2/VZ (серебро Black Smog) | COMMAX | Видеодомофон, дополнительно вызов аудио/видео (при наличии камеры) от координатного подъездного домофона +3-х вызывных блоков и 1-й камера наблюдения | 26316 | 25526.52
00-00075146 | CDV-70H2/VZ (синий) | COMMAX | Видеодомофон цветной, экран 7 дюймов, TFT LCD, PAL/NTSC, без трубки (Hands Free), AC 110-240В, дополнительно вызов аудио/видео (при наличии камеры) от координатного подъездного домофона +3-х вызывных блоков и 1-й камера наблюдения, цвет - синий. | 25657 | 24887.29
00-00075669 | CDV-70H2/XL (белый Black Smog) | COMMAX | Видеодомофон, дополнительно вызов аудио/видео (при наличии камеры) от цифрового подъездного домофона +3-х вызывных блоков и 1-й камера наблюдения | 26316 | 25526.52
00-00030298 | CDV-70H2/XL (белый) | COMMAX | Видеодомофон цветной, экран 7 дюймов, TFT LCD, PAL/NTSC, без трубки (Hands Free), дополнительно вызов аудио/видео (при наличии камеры) от цифрового подъездного домофона +3-х вызывных блоков и 1-й камера наблюдения, накладное исполнение, AC 110-240В, цвет : белый. | 25657 | 24887.29
00-00075670 | CDV-70H2/XL (золото Black Smog) | COMMAX | Видеодомофон, дополнительно вызов аудио/видео (при наличии камеры) от цифрового подъездного домофона +3-х вызывных блоков и 1-й камера наблюдения | 26316 | 25526.52
00-00075671 | CDV-70H2/XL (серебро Black Smog) | COMMAX | Видеодомофон, дополнительно вызов аудио/видео (при наличии камеры) от цифрового подъездного домофона +3-х вызывных блоков и 1-й камера наблюдения | 26316 | 25526.52
00-00075668 | CDV-70H2/XL (синий) | COMMAX | Видеодомофон, дополнительно вызов аудио/видео (при наличии камеры) от цифрового подъездного домофона +3-х вызывных блоков и 1-й камера наблюдения | 25657 | 24887.29
03-00002562 | CDV-70K (белый) | COMMAX | Видеодомофон цветной, экран 7 дюймов, TFT LCD, PAL/NTSC, подключение 2х вызывных блоков и трубки DP-4VHP, вызов и связь "трубка-монитор", накладное исполнение, AC 110-240В, цвет: белый. | 25551 | 24784.47
03-00007765 | CDV-70K (синий) | COMMAX | Видеодомофон цветной, экран 7 дюймов, TFT LCD, PAL/NTSC, подключение 2х вызывных блоков и трубки DP-4VHP, вызов и связь "трубка-монитор", накладное исполнение, AC 110-240В, цвет: синий. | 25551 | 24784.47
00-00030280 | CDV-70K/VZ (белый) | COMMAX | Видеодомофон цветной, экран 7 дюймов, TFT LCD, PAL/NTSC, дополнительно вызов аудио/видео (при наличии камеры) от координатного подъездного домофона +3-х вызывных блоков и 1-й камера наблюдения, накладное исполнение, AC 110-240В, цвет: белый, синий. | 30009 | 29108.73
00-00018922 | CDV-70K/VZ (синий) | COMMAX | Видеодомофон цветной, экран 7 дюймов, TFT LCD, PAL/NTSC, дополнительно вызов аудио/видео (при наличии камеры) от координатного подъездного домофона +3-х вызывных блоков и 1-й камера наблюдения, накладное исполнение, AC 110-240В, цвет: синий. | 30009 | 29108.73
00-00018945 | CDV-70K/XL (белый) | COMMAX | Видеодомофон цветной, экран 7 дюймов, TFT LCD, PAL/NTSC, дополнительно вызов аудио/видео (при наличии камеры) от цифрового подъездного домофона +3-х вызывных блоков и 1-й камера наблюдения, накладное исполнение, AC 110-240В, цвет - синий, белый. | 30009 | 29108.73
00-00075640 | CDV-70K/XL (синий) | COMMAX | Видеодомофон, дополнительно вызов аудио/видео (при наличии камеры) от цифрового подъездного домофона +3-х вызывных блоков и 1-й камера наблюдения | 30009 | 29108.73
00-00030285 | CDV-70KM/VZ (белый) | COMMAX | Видеодомофон цветной, экран 7 дюймов, TFT LCD,PAL/NTSC, память на SD карте (до 16Gb), AC 110-240В, дополнительно вызов аудио/видео (при наличии камеры) от координатного подъездного домофона + 3-х вызывных блоков и 1-й камера наблюдения, цвет - синий, белый. | Уточняйте у менеджера | Уточняйте у менеджера
00-00018951 | CDV-70KM/XL (белый) | COMMAX | Видеодомофон цветной, экран 7 дюймов, TFT LCD,PAL/NTSC, память на SD карте (до 16Gb), AC 110-240В, дополнительно вызов аудио/видео (при наличии камеры) от цифрового подъездного домофона + 3-х вызывных блоков и 1-й камера наблюдения, цвет - синий, белый. | Уточняйте у менеджера | Уточняйте у менеджера
00-00030260 | CDV-70M (Metalo) (белый) | COMMAX | Видеодомофон цветной, экран 7 дюймов, TFT LCD, PAL/NTSC, без трубки (Hands Free), подключение 2х вызывных блоков и трубки DP-4VHP, вызов и связь "трубка-монитор", накладное исполнение, AC 110-240В, цвет - белый, синий, серия Metalo. | Уточняйте у менеджера | Уточняйте у менеджера
00-00075583 | CDV-70MF (белый) | COMMAX | Видеодомофон, 7.0" AHD, Сенсорный LCD, Разрешение 1024х600, подключение 2-х вызывных блоков, 2 видеокамер 2Мр , трубки DP-4VHP,управление 3 эл/мех.замками, автоматическая запись видео и фото при вызове, запись по детектору движения, память MicroSD до 256Гб., охранные функции. Питание 100-240В, 50/60 Гц. | 36991 | 35881.27
00-00103225 | CDV-70MF (светло серый B/S) | COMMAX | Видеодомофон, 7.0" AHD, Сенсорный LCD, Разрешение 1024х600, подключение 2-х вызывных блоков, 2 видеокамер 2Мр , трубки DP-4VHP,управление 3 эл/мех.замками, автоматическая запись видео и фото при вызове, запись по детектору движения, память MicroSD до 256Гб., охранные функции. Питание 100-240В, 50/60 Гц. | 36991 | 35881.27
00-00075585 | CDV-70MF (темно серый B/S) | COMMAX | Видеодомофон, 7.0" AHD, Сенсорный LCD, Разрешение 1024х600, подключение 2-х вызывных блоков, 2 видеокамер 2Мр , трубки DP-4VHP,управление 3 эл/мех.замками, автоматическая запись видео и фото при вызове, запись по детектору движения, память MicroSD до 256Гб., охранные функции. Питание 100-240В, 50/60 Гц. | 36991 | 35881.27
00-00075584 | CDV-70MF (темно серый) | COMMAX | Видеодомофон, 7.0" AHD, Сенсорный LCD, Разрешение 1024х600, подключение 2-х вызывных блоков, 2 видеокамер 2Мр , трубки DP-4VHP,управление 3 эл/мех.замками, автоматическая запись видео и фото при вызове, запись по детектору движения, память MicroSD до 256Гб., охранные функции. Питание 100-240В, 50/60 Гц. | 36991 | 35881.27
00-00075630 | CDV-70MF/VZ (белый) | COMMAX | Видеодомофон, AHD, дополнительно вызов аудио/видео (при наличии камеры) от координатного подъездного домофона +3-х вызывных блоков | 41449 | 40205.53
00-00101379 | CDV-70MF/VZ (светло серый Black Smog) | COMMAX | Видеодомофон, AHD, дополнительно вызов аудио/видео (при наличии камеры) от координатного подъездного домофона +3-х вызывных блоков | 41449 | 40205.53
00-00075632 | CDV-70MF/VZ (темно серый Black Smog) | COMMAX | Видеодомофон, AHD, дополнительно вызов аудио/видео (при наличии камеры) от координатного подъездного домофона +3-х вызывных блоков | 41449 | 40205.53
00-00075631 | CDV-70MF/VZ (темно серый) | COMMAX | Видеодомофон, AHD, дополнительно вызов аудио/видео (при наличии камеры) от координатного подъездного домофона +3-х вызывных блоков | 41449 | 40205.53
00-00075674 | CDV-70MF/XL (белый) | COMMAX | Видеодомофон, AHD, дополнительно вызов аудио/видео (при наличии камеры) от цифрового подъездного домофона +3-х вызывных блоков | 41449 | 40205.53
00-00101381 | CDV-70MF/XL (светло серый Black Smog) | COMMAX | Видеодомофон, AHD, дополнительно вызов аудио/видео (при наличии камеры) от цифрового подъездного домофона +3-х вызывных блоков | 41449 | 40205.53
00-00075676 | CDV-70MF/XL (темно серый Black Smog) | COMMAX | Видеодомофон, AHD, дополнительно вызов аудио/видео (при наличии камеры) от цифрового подъездного домофона +3-х вызывных блоков | 41449 | 40205.53
00-00075675 | CDV-70MF/XL (темно серый) | COMMAX | Видеодомофон, AHD, дополнительно вызов аудио/видео (при наличии камеры) от цифрового подъездного домофона +3-х вызывных блоков | 41449 | 40205.53
00-00032427 | CDV-70MH (Metalo) (белый) | COMMAX | Видеодомофон цветной, экран 7 дюймов, TFT LCD, PAL/NTSC, подключение 2х вызывных блоков и трубки DP-4VHP, вызов и связь "трубка-монитор", накладное исполнение, AC 110-240В, цвет: белый. | 26243 | 25455.71
00-00030258 | CDV-70MH (Mirror) (белый) | COMMAX | Видеодомофон цветной, экран 7 дюймов, TFT LCD, PAL/NTSC, подключение 2х вызывных блоков и трубки DP-4VHP, вызов и связь "трубка-монитор", накладное исполнение, AC 110-240В, цвет: белый, серый. | 26243 | 25455.71
00-00065970 | CDV-70MH (Mirror) (серебро) | COMMAX | Видеодомофон 7,0, TFT LCD, PAL/NTSC, подключение 2-х вызывных блоков и трубки DP-4VHP, вызов и связь трубка-монитор, накладное исполнение, AC 110-240 В, 180х293х34 мм, серебро | 26243 | 25455.71
00-00075598 | CDV-70MH(AM) MIRROR/VZ (белый) | COMMAX | Видеодомофон, дополнительно вызов аудио/видео (при наличии камеры) от координатного подъездного домофона + 3-х вызывных блоков и 1-й камера наблюдения | 30701 | 29779.97
00-00075599 | CDV-70MH(AM) MIRROR/VZ (серебро) | COMMAX | Видеодомофон, дополнительно вызов аудио/видео (при наличии камеры) от координатного подъездного домофона + 3-х вызывных блоков и 1-й камера наблюдения | 30701 | 29779.97
00-00075647 | CDV-70MH(AM) MIRROR/XL (белый) | COMMAX | Видеодомофон, дополнительно вызов аудио/видео (при наличии камеры) от цифрового подъездного домофона + 3-х вызывных блоков и 1-й камера наблюдения | 30701 | 29779.97
00-00075648 | CDV-70MH(AM) MIRROR/XL (серебро) | COMMAX | Видеодомофон, дополнительно вызов аудио/видео (при наличии камеры) от цифрового подъездного домофона + 3-х вызывных блоков и 1-й камера наблюдения | 30701 | 29779.97
00-00030256 | CDV-70N (белый) | COMMAX | Видеодомофон цветной, экран 7 дюймов, TFT LCD, PAL/NTSC, подключение 1го вызывного блока и трубки DP-4VHP, вызов и связь "трубка-монитор", накладное исполнение, AC 110-240В, цвет: белый, синий. | 19848 | 19252.56
00-00065973 | CDV-70N (синий) | COMMAX | Видеодомофон 7.0", TFT LCD, PAL/NTSC,подключение 1 вызывная панель, 2 монитора, 2 трубки DP-4VHP, вызов и связь "трубка-монитор", накладное исполнение, AC 110-240В, цвет - белый или синий | 19848 | 19252.56
00-00030275 | CDV-70N/VZ (белый) | COMMAX | Видеодомофон цветной, экран 7 дюймов, TFT LCD, PAL/NTSC, AC 110-240В, дополнительно вызов аудио/видео (при наличии камеры) от координатного подъездного домофона +3-х вызывных блоков, цвет - белый, синий. | 24306 | 23576.82
00-00075621 | CDV-70N/VZ (синий) | COMMAX | Видеодомофон, дополнительно вызов аудио/видео (при наличии камеры) от координатного подъездного домофона +3-х вызывных блоков | 24306 | 23576.82
00-00030296 | CDV-70N/XL (белый) | COMMAX | Видеодомофон цветной, экран 7 дюймов, TFT LCD, PAL/NTSC, AC 110-240В, дополнительно вызов аудио/видео (при наличии камеры) от цифрового подъездного домофона +3-х вызывных блоков, цвет - белый, синий. | 24305.74 | 23576.56
00-00075666 | CDV-70N/XL (синий) | COMMAX | Видеодомофон, дополнительно вызов аудио/видео (при наличии камеры) от цифрового подъездного домофона +3-х вызывных блоков | 24306 | 23576.82
00-00018898 | CDV-70N2 (белый) | COMMAX | Видеодомофон цветной, экран 7 дюймов, TFT LCD, PAL/NTSC, подключение 2х вызывных блоков и трубки DP-4VHP, вызов и связь "трубка-монитор", накладное исполнение, AC 110-240В, цвет: белый, синий. | 21199 | 20563.03
00-00065974 | CDV-70N2 (синий) | COMMAX | Видеодомофон 7.0", TFT LCD, PAL/NTSC,подключение 2х вызывных блоков и трубки DP-4VHP, вызов и связь "трубка-монитор", накладное исполнение, AC 110-240В, цвет - белый или синий | 21199 | 20563.03
00-00075622 | CDV-70N2/VZ (синий) | COMMAX | Видеодомофон, дополнительно вызов аудио/видео (при наличии камеры) от координатного подъездного домофона +3-х вызывных блоков и 1-й камера наблюдения | 25657 | 24887.29
00-00075667 | CDV-70N2/XL (синий) | COMMAX | Видеодомофон, дополнительно вызов аудио/видео (при наличии камеры) от цифрового подъездного домофона +3-х вызывных блоков и 1-й камера наблюдения | 25657 | 24887.29
00-00030257 | CDV-70NM (белый) | COMMAX | Видеодомофон цветной, экран 7 дюймов, TFT LCD, PAL/NTSC, подключение 1 вызывнова блоков,память микро SD и трубки DP-4VHP, вызов и связь "трубка-монитор", накладное исполнение, AC 110-240В, цвет – белый. | 15889 | 15412.33
00-00036572 | CDV-70NM/VZ (белый) | COMMAX | Видеодомофон цветной, экран 7 дюймов, TFT LCD, PAL/NTSC, AC 110-240В, дополнительно вызов аудио/видео (при наличии камеры) от координатного подъездного домофона +3-х вызывных блоков, цвет – белый. | 27372 | 26550.84
00-00036575 | CDV-70NM/XL (белый) | COMMAX | Видеодомофон цветной, экран 7 дюймов, TFT LCD, PAL/NTSC, AC 110-240В, дополнительно вызов аудио/видео (при наличии камеры) от цифрового подъездного домофона +3-х вызывных блоков, цвет – белый. | 27372 | 26550.84
00-00090563 | CDV-70QT(золото) | COMMAX | Видеодомофон 7,0", подключение 2-х вызывных панелей, 2-х видеокамер и трубки DP-4VHP, встроенный модуль Wi-Fi, переадресация вызова на смартфон (возможно до 4-х штук), ( iOS, Android); память до 128Gb, запись фото или видео (принудительно и по детекциидвижения), охранные функции, меню на русском языке, AC 110-240В , 184х171х22 | 47064 | 45652.08
00-00090037 | CDV-70QT(серебро) | COMMAX | Видеодомофон 7,0" , подключение 2-х вызывных панелей, 2-х видеокамер и трубки DP-4VHP, встроенный модуль Wi-Fi, переадресация вызова на смартфон (возможно до 4-х штук), ( iOS, Android); память до 128Gb, запись фото или видео (принудительно и по детекциидвижения), охранные функции, меню на русском языке, AC 110-240В , 184х171х22 | 47064 | 45652.08
00-00131152 | CDV-70QT(белый) | COMMAX | Видеодомофон 7,0" , подключение 2-х вызывных панелей, 2-х видеокамер и трубки DP-4VHP, встроенный модуль Wi-Fi, переадресация вызова на смартфон (возможно до 4-х штук), ( iOS, Android); память до 128Gb, запись фото или видео (принудительно и по детекциидвижения), охранные функции, меню на русском языке, AC 110-240В , 184х171х22 | 47064 | 45652.08
00-00090565 | CDV-70QT/VZ (золото) | COMMAX | Видеодомофон 7,0" дополнительно вызов аудио/видео (при наличии камеры) от координатного подъездного домофона, подключение подключение одной вызывной панели, 2-х видеокамер и трубки DP-4VHP, встроенный модуль Wi-Fi, переадресация вызова на смартфон (возможно до 4-х штук), ( iOS, Android); память до 128Gb, запись фото или видео (принудительно и по детекциидвижения), охранные функции, меню на русском языке, AC 110-240В , 184х171х22 | 50964 | 49435.08
00-00090564 | CDV-70QT/VZ (серебро) | COMMAX | Видеодомофон 7,0" дополнительно вызов аудио/видео (при наличии камеры) от координатного подъездного домофона, подключение подключение одной вызывной панели, 2-х видеокамер и трубки DP-4VHP, встроенный модуль Wi-Fi, переадресация вызова на смартфон (возможно до 4-х штук), ( iOS, Android); память до 128Gb, запись фото или видео (принудительно и по детекциидвижения), охранные функции, меню на русском языке, AC 110-240В , 184х171х22 | 50964 | 49435.08
00-00090567 | CDV-70QT/XL (золото) | COMMAX | Видеодомофон 7,0" дополнительно вызов аудио/видео (при наличии камеры) от цифрового подъездного домофона, подключение подключение одной вызывной панели, 2-х видеокамер и трубки DP-4VHP, встроенный модуль Wi-Fi, переадресация вызова на смартфон (возможно до 4-х штук), ( iOS, Android); память до 128Gb, запись фото или видео (принудительно и по детекциидвижения), охранные функции, меню на русском языке, AC 110-240В , 184х171х22 | 50964 | 49435.08
00-00090566 | CDV-70QT/XL (серебро) | COMMAX | Видеодомофон 7,0" дополнительно вызов аудио/видео (при наличии камеры) от цифрового подъездного домофона, подключение подключение одной вызывной панели, 2-х видеокамер и трубки DP-4VHP, встроенный модуль Wi-Fi, переадресация вызова на смартфон (возможно до 4-х штук), ( iOS, Android); память до 128Gb, запись фото или видео (принудительно и по детекциидвижения), охранные функции, меню на русском языке, AC 110-240В , 184х171х22 | 50964 | 49435.08
03-00002563 | CDV-70U (белый) | COMMAX | Видеодомофон цветной, экран 7 дюймов, TFT LCD, PAL/NTSC, без трубки (Hands Free), подключение 2х вызывных блоков и трубки DP-4VHP, вызов и связь "трубка-монитор", накладное исполнение, закаленное стекло, AC 110-240В, цвет: белый. | Уточняйте у менеджера | Уточняйте у менеджера
03-00008829 | CDV-70U (синий) | COMMAX | Видеодомофон цветной, экран 7 дюймов, TFT LCD, PAL/NTSC, без трубки (Hands Free), подключение 2х вызывных блоков и трубки DP-4VHP, вызов и связь "трубка-монитор", накладное исполнение, закаленное стекло, AC 110-240В, цвет: синий. | Уточняйте у менеджера | Уточняйте у менеджера
00-00075579 | CDV-70Y (белый) | COMMAX | Видеодомофон 7.0", TFT LCD, PAL/NTSC, без трубки (Hands Free), подключение 2х вызывных блоков и трубки DP-4VHP, вызов и связь "трубка-монитор", накладное исполнение, AC 110-240В | 25057 | 24305.29
00-00075582 | CDV-70Y (черный) | COMMAX | Видеодомофон 7.0", TFT LCD, PAL/NTSC, без трубки (Hands Free), подключение 2х вызывных блоков и трубки DP-4VHP, вызов и связь "трубка-монитор", накладное исполнение, AC 110-240В | 25057 | 24305.29
00-00075596 | CDV-70Y/VZ (белый) | COMMAX | Видеодомофон, дополнительно вызов аудио/видео (при наличии камеры) от координатного подъездного домофона +3-х вызывных блоков и 1-й камера наблюдения | 29515 | 28629.55
00-00075597 | CDV-70Y/VZ (черный) | COMMAX | Видеодомофон, дополнительно вызов аудио/видео (при наличии камеры) от координатного подъездного домофона +3-х вызывных блоков и 1-й камера наблюдения | 29515 | 28629.55
00-00075645 | CDV-70Y/XL (белый) | COMMAX | Видеодомофон, дополнительно вызов аудио/видео (при наличии камеры) от цифрового подъездного домофона +3-х вызывных блоков и 1-й камера наблюдения | 29515 | 28629.55
00-00075646 | CDV-70Y/XL (черный) | COMMAX | Видеодомофон, дополнительно вызов аудио/видео (при наличии камеры) от цифрового подъездного домофона +3-х вызывных блоков и 1-й камера наблюдения | 29515 | 28629.55
00-00018894 | CMV-43A | COMMAX | Видеодомофон цветной, экран 4,3 дюйма, TFT LCD, PAL/NTSC, накладное крепление, подключение 2-х вызывных блоков и трубки DP-4VHP, вызов и связь "трубка-монитор", возможно использование в многоквартирной системе MODUM, AC 110-240В, цвет: белый. | 15603 | 15134.91
00-00030270 | CMV-43A/VZ | COMMAX | Видеодомофон цветной, экран 4,3 дюйма, TFT LCD, PAL/NTSC, дополнительно вызов аудио/видео (при наличии камеры) от координатного подъездного домофона + 3-х вызывных блоков и 1-й камера наблюдения, AC 110-240В, цвет: белый. | 22294 | 21625.18
00-00018942 | CMV-43A/XL | COMMAX | Видеодомофон цветной, экран 4,3 дюйма, TFT LCD, PAL/NTSC, дополнительно вызов аудио/видео (при наличии камеры) от цифрового подъездного домофона + 3-х вызывных блоков и 1-й камера наблюдения, AC 110-240В, цвет – белый. | 22294 | 21625.18
00-00019133 | CMV-43S (белый) | COMMAX | Видеодомофон цветной, экран 4,3 дюйма, TFT LCD, PAL/NTSC,без трубки (Hands Free), накладное крепление, подключение 2-х вызывных блоков и трубки DP-4VHP, вызов и связь "трубка-монитор", возможно использование в многоквартирной системе MODUM, AC 110-240В, цвет – белый. | 19064 | 18492.08
00-00018895 | CMV-43S (синий) | COMMAX | Видеодомофон цветной, экран 4,3 дюйма, TFT LCD, PAL/NTSC,без трубки (Hands Free), накладное крепление, подключение 2-х вызывных блоков и трубки DP-4VHP, вызов и связь "трубка-монитор", возможно использование в многоквартирной системе MODUM, AC 110-240В, цвет – синий. | 19064 | 18492.08
00-00058247 | CMV-70MX (белый) | COMMAX | Видеодомофон цветной, экран 7 дюймов, подключение 2-х вызывных панелей и трубки DP-4VHP, встроенный модуль Wi-Fi, переадресация вызова на смартфон (возможно до 4-х штук), ( iOS, Android); память облачный сервер, запись фото или видео (принудительно), меню на русском языке, AC 110-240В Metalo цвет: белый. | 29500 | 28615
00-00075557 | CMV-70MX (серебро) | COMMAX | Видеодомофон 7,0" , подключение 2-х вызывных панелей и трубки DP-4VHP, встроенный модуль Wi-Fi, переадресация вызова на смартфон (возможно до 4-х штук), ( iOS, Android); память облачный сервер, запись фото или видео (принудительно), меню на русском языке, AC 110-240В | 29500 | 28615
00-00030255 | CMV-70MX (синий) | COMMAX | Видеодомофон цветной, экран 7 дюймов, подключение 2-х вызывных панелей и трубки DP-4VHP, встроенный модуль Wi-Fi, переадресация вызова на смартфон (возможно до 4-х штук), ( iOS, Android); память облачный сервер, запись фото или видео (принудительно), меню на русском языке, AC 110-240В Metalo цвет: белый, синий, серебро. | Уточняйте у менеджера | Уточняйте у менеджера
00-00075601 | CMV-70MX/VZ (темное серебро) | COMMAX | Видеодомофон, дополнительно вызов аудио/видео (при наличии камеры) от координатного подъездного домофона + 3-х вызывных блоков и 1-й камера наблюдения, подключение трубки DP-4VHP, переадресация вызова на смартфон (возможно до 4-х штук), (iOS, Android); память облачный сервер, запись фото или видео (принудительно), меню на русском языке, цвет - белый, синий, AC 110-240В | 34500 | 33465
00-00075655 | CMV-70MX/XL (темное серебро) | COMMAX | Видеодомофон, дополнительно вызов аудио/видео (при наличии камеры) от цифрового подъездного домофона + 3-х вызывных блоков и 1-й камера наблюдения, подключение трубки DP-4VHP, переадресация вызова на смартфон (возможно до 4-х штук), (iOS, Android); память облачный сервер, запись фото или видео (принудительно), меню на русском языке | 34500 | 33465
00-00018900 | CMV-70S (белый) | COMMAX | Видеодомофон цветной, экран 7 дюймов, TFT LCD, PAL/NTSC, без трубки (Hands Free), накладное крепление, подключение 2-х вызывных блоков и трубки DP-4VHP, вызов и связь "трубка-монитор", возможно использование в многоквартирной системе MODUM, AC 110-240В, цвет - белый, синий. | 25929 | 25151.13
00-00019131 | CMV-70S (синий) | COMMAX | Видеодомофон цветной, экран 7 дюймов, TFT LCD, PAL/NTSC, без трубки (Hands Free), накладное крепление, подключение 2-х вызывных блоков и трубки DP-4VHP, вызов и связь "трубка-монитор", возможно использование в многоквартирной системе MODUM, AC 110-240В, цвет - белый, синий. | 25929 | 25151.13
00-00019070 | DR-201D | COMMAX | Внешнее переговорное устройство 2-х проводное, пластик, накладное крепление, 140х100х40мм. | 1051 | 1019.47
00-00019066 | DR-2A2N | COMMAX | Внешнее переговорное устройство на 2 абонента, 2-х проводное, алюминий, 185х125мм, для трубок DP-2S, DP-2HPR. | Уточняйте у менеджера | Уточняйте у менеджера
00-00019076 | DR-2AG | COMMAX | Переговорное устройство с кодовой цифровой панелью,связь с охраной или с квартирой, программирование системы, управление замком,питание 12 В/500мА, размер130х315х10(38) мм. | 36917 | 35809.49
00-00019065 | DR-2AN | COMMAX | Внешнее переговорное устройство 2-х проводное, на 1 абонента, алюминий, 185х125мм, для трубок DP-2S, DP-2HPR. | Уточняйте у менеджера | Уточняйте у менеджера
00-00019071 | DR-2GN | COMMAX | Вызывная панель, проводное переговорное устройство, материал: металл,накладное крепление, размеры 120х87.5х18мм. | 3198 | 3102.06
03-00002785 | DR-2PN | COMMAX | Внешнее переговорное устройство, 2-х проводное, металл, накладное крепление, 120х40х20мм, цвет – серебро. | 4023 | 3902.31
00-00019081 | DR-2UM | COMMAX | Вызывная панель на 2 абонента, аб.трубка DP-SS, врезная, металлические кнопки 315х130 х10 мм. | 7355 | 7134.35
00-00019020 | DR-3Q | COMMAX | Аудио входной блок для трубки AP-3SG. | 2307 | 2237.79
00-00019082 | DR-4UM | COMMAX | Вызывная панель на 4 абонента, аб.трубка DP-SS, врезная, металлические кнопки 315х130 х10 мм. | 8335 | 8084.95
00-00019083 | DR-8UM | COMMAX | Вызывная панель на 8 абонентов, аб.трубка DP-SS, врезная, металлические кнопки 315х130 х10 мм. | 9806 | 9511.82
00-00125453 | CTV-iM Hello 7 B (черный) | CTV | Монитор видеодомофона 7" формата AHD с поддержкой разрешения Full HD с записью видео и детектором движения. Поддержка форматов AHD (720P, 1080P), TVI (720P, 1080P), CVI (720P, 1080P) и CVBS (960H). Встроенная память на 100 фотографий. MicroSD Class10, до 32 ГБ(в комплект карта памяти НЕ ВХОДИТ). Функция часов. Функция автоответчика. Подключение: 2 вызывные панели, 2 видеокамеры, 4 мониторы. Встроенный источник питания. 100-240 В АС. 192х132х18 мм. Цвет черный. | 8900 | 8900
00-00125439 | CTV-iM Hello 7 W (белый) | CTV | Монитор видеодомофона 7" формата AHD с поддержкой разрешения Full HD с записью видео и детектором движения. Поддержка форматов AHD (720P, 1080P), TVI (720P, 1080P), CVI (720P, 1080P) и CVBS (960H). Встроенная память на 100 фотографий. MicroSD Class10, до 32 ГБ(в комплект карта памяти НЕ ВХОДИТ). Функция часов. Функция автоответчика. Подключение: 2 вызывные панели, 2 видеокамеры, 4 мониторы. Встроенный источник питания. 100-240 В АС. 192х132х18 мм. Цвет белый. | 8900 | 8900
00-00125461 | CTV-IM1030W Cloud 10 B (черный) | CTV | Монитор видеодомофона с 10" сенсорным дисплеем, поддержка формата AHD и записью в Full HD. Удаленный доступ со смартфона через приложение CTV Home. Встроенный модуль Wi-Fi. Видеоархив в «облаке». Поддержка форматов AHD (720P, 1080P), TVI (720P, 1080P), CVI (720P, 1080P) и CVBS (960H). Детекция движения по 1 каналу на выбор. Подключение: 2 вызывные панели, 1 видеокамера. Встроенная функция автоответчика. MicroSD class 10 и выше, до 32 ГБ(в комплект карта памяти НЕ ВХОДИТ). Встроенный источник питания. 100-240В AC либо 12В DC/1.2А, 260.0х162.0х24.6 мм. Цвет: черный. | 18750 | 18750
00-00125410 | CTV-IM1030W Cloud 10 W (белый) | CTV | Монитор видеодомофона с 10" сенсорным дисплеем, поддержка формата AHD и записью в Full HD. Удаленный доступ со смартфона через приложение CTV Home. Встроенный модуль Wi-Fi. Видеоархив в «облаке». Поддержка форматов AHD (720P, 1080P), TVI (720P, 1080P), CVI (720P, 1080P) и CVBS (960H). Детекция движения по 1 каналу на выбор. Подключение: 2 вызывные панели, 1 видеокамера. Встроенная функция автоответчика. MicroSD class 10 и выше, до 32 ГБ(в комплект карта памяти НЕ ВХОДИТ). Встроенный источник питания. 100-240В AC либо 12В DC/1.2А, 260.0х162.0х24.6 мм. Цвет: белый. | 18750 | 18750
00-00125460 | CTV-IM700 Entry 7 B (черный) | CTV | Аналоговый монитор видеодомофона 7" с записью видео и детектором движения. Функция автоответчика. Голосовое сообщение об открытии двери. Встроенная память на 60 фотографий. MicroSD class10, до 32 ГБ. Подключение: 4 монитора, 2 вызывные панели, 2 видеокамеры. Встроенный источник питания. 100-240В AC либо 12В DC/1,5А. 194х124х24. Цвет черный. | 7210 | 7210
00-00125414 | CTV-IM700 Entry 7 W (белый) | CTV | Аналоговый монитор видеодомофона 7" с записью видео и детектором движения. Функция автоответчика. Голосовое сообщение об открытии двери. Встроенная память на 60 фотографий. MicroSD class10, до 32 ГБ. Подключение: 4 монитора, 2 вызывные панели, 2 видеокамеры. Встроенный источник питания. 100-240В AC либо 12В DC/1,5А. 194х124х24. Цвет белый. | 8990.48 | 8990.48
00-00125396 | CTV-iM740W Cloud 7 W (белый) | CTV | Монитор видеодомофона с 7" сенсорным дисплеем TFT LCD. Поддержка формата AHD и записью в Full HD. Удаленный доступ со смартфона через приложение CTV Home. Встроенный модуль Wi-Fi. Поддержка форматов AHD (720P, 1080P), TVI (720P, 1080P), CVI (720P, 1080P) и CVBS (960H). Детекция движения по 1 каналу на выбор. Подключение: 2 вызывные панели, 6 мониторов, 1 видеокамера. Функция автоответчика. Виджет погоды. MicroSD class 10 и выше, до 32 ГБ(в комплект карта памяти НЕ ВХОДИТ). Встроенный источник питания. 100-240В AC либо 12В DC/1,5А. 184.0х126.0х22.5 мм. Цвет белый. | 17050 | 17050
00-00125431 | CTV-iM740WNG Cloud 7 B (черный) | CTV | Монитор видеодомофона с 7" сенсорным дисплеем TFT LCD. Поддержка формата AHD и записью в Full HD. Удаленный доступ со смартфона через приложение CTV Home. Встроенный модуль Wi-Fi. Поддержка форматов AHD (720P, 1080P), TVI (720P, 1080P), CVI (720P, 1080P) и CVBS (960H). Детекция движения по 1 каналу на выбор. Подключение: 2 вызывные панели, 6 мониторов, 1 видеокамера. Функция автоответчика. Виджет погоды. MicroSD class 10 и выше, до 32 ГБ(в комплект карта памяти НЕ ВХОДИТ). Встроенный источник питания. 100-240В AC либо 12В DC/1,5А. 184.0х126.0х22.5 мм. Цвет черный. | 17050 | 17050
00-00125423 | CTV-M1701 Plus B (черный) | CTV | Монитор видеодомофона Hands Free с 7" дисплеем и кнопочным управлением. Разрешение экрана 1024х600, PAL/NTSC, 960H (720х576) или ниже. Возможно подключить: 2 вызывные панели, 6 мониторов, 2 видеокамеры, 2 датчика тревоги. Встроенный автоответчик, функция фоторамки и часов, адресный интерком, AC100-240В/DC12В (1A). Запись 1 канала видео на microSD-card Class10 (до 32Гб). Цвет чёрный. | 7210 | 7210
00-00125415 | CTV-M1701 Plus G (графит) | CTV | Монитор видеодомофона Hands Free с 7" дисплеем и кнопочным управлением. Разрешение экрана 1024х600, PAL/NTSC, 960H (720х576) или ниже. Возможно подключить: 2 вызывные панели, 6 мониторов, 2 видеокамеры, 2 датчика тревоги. Встроенный автоответчик, функция фоторамки и часов, адресный интерком, AC100-240В/DC12В (1A). Запись 1 канала видео на microSD-card Class10 (до 32Гб). Цвет графит. | 7210 | 7210
00-00125381 | CTV-M1701 Plus W (белый) | CTV | Монитор видеодомофона Hands Free с 7" дисплеем и кнопочным управлением. Разрешение экрана 1024х600, PAL/NTSC, 960H (720х576) или ниже. Возможно подключить: 2 вызывные панели, 6 мониторов, 2 видеокамеры, 2 датчика тревоги. Встроенный автоответчик, функция фоторамки и часов, адресный интерком, AC100-240В/DC12В (1A). Запись 1 канала видео на microSD-card Class10 (до 32Гб). Цвет белый. | 9100 | 9100
00-00125390 | CTV-M1704 SE (белый) | CTV | Монитор видеодомофона со сменными передними панелями (серебристый металлик, "шампань", "белый декор"), с кнопочным управлением, встроенный автоответчик, встроенный источник питания. Цвет корпуса - белый. | Уточняйте у менеджера | Уточняйте у менеджера
00-00066128 | CTV-M1704 SE (серебро) | CTV | Монитор видеодомофона со сменными передними панелями (серебристый металлик, "шампань", "белый декор"), с кнопочным управлением, встроенный автоответчик, встроенный источник питания. Цвет корпуса - серебро. | Уточняйте у менеджера | Уточняйте у менеджера
00-00066129 | CTV-M1704 SE (шампань) | CTV | Монитор видеодомофона со сменными передними панелями (серебристый металлик, "шампань", "белый декор"), с кнопочным управлением, встроенный автоответчик, встроенный источник питания. Цвет корпуса - шампань. | Уточняйте у менеджера | Уточняйте у менеджера
00-00125405 | CTV-M2702MD (белый) | CTV | Монитор видеодомофона, 7", Hands free, встроенный детектор движения (назначаемый на канал), подключение до 2 вызывных панелей, 4 мониторов и 2 видеокамер, интерком, панель из стекла с сенсорным управлением "Easy buttons", выход на внешний монитор, память на 190 фото, micro SD карта (до 32ГБ), АС 100-240 В, цвет корпуса - белый. | Уточняйте у менеджера | Уточняйте у менеджера
00-00066131 | CTV-M2702MD B (черный) | CTV | Монитор видеодомофона, 7", Hands free, встроенный детектор движения (назначаемый на канал), подключение до 2 вызывных панелей, 4 мониторов и 2 видеокамер, интерком, панель из стекла с сенсорным управлением "Easy buttons", выход на внешний монитор, память на 190 фото, micro SD карта (до 32ГБ), АС 100-240 В, цвет корпуса - черный. | Уточняйте у менеджера | Уточняйте у менеджера
00-00084475 | CTV-M2703 B (черный) | CTV | Монитор видеодомофона с 7" дисплеем и сенсорным управлением "Easy buttons". Разрешение 1024x600, поддержка формата CVBS (960H). Поддержка детектора движения по 1 каналу, внутренняя память на 20 фотографий, поддержка карт MicroSD class 10 до 32Гб, автоответчик, адресный интерком, AC100-240В./DC12В (1,5 A). Возможность подключения: 2 вызывных панелей, 6 мониторов, 2 видеокамер. Корпус с метал. рамкой, панель из стекла. Цвет корпуса: чёрный. | 10350 | 10350
00-00125441 | CTV-M2703 W (белый) | CTV | Монитор видеодомофона с 7" дисплеем и сенсорным управлением "Easy buttons". Разрешение 1024x600, поддержка формата CVBS (960H). Поддержка детектора движения по 1 каналу, внутренняя память на 20 фотографий, поддержка карт MicroSD class 10 до 32Гб, автоответчик, адресный интерком, AC100-240В/DC 12В (1,5 A). Возможность подключения: 2 вызывных панелей, 6 мониторов, 2 видеокамер. Корпус с метал. рамкой, панель из стекла. Цвет корпуса: белый. | Уточняйте у менеджера | Уточняйте у менеджера
00-00125427 | CTV-M3702 Gamma B (черный) | CTV | Монитор видеодомофона; дисплей 7" IPS TFT LCD; возможность подключения до 2 вызывных панелей; 2 камер; 6 мониторов в системе; кнопочное управление; поддержка форматов AHD/CVBS с разрешением 1080p/720p/960H; функция индикации времени; продолжительность беседы до 120 сек; 3 Вт; 100-240В AC/12В DC; 1,5 А; -10°...+40°C; 206х117х21 мм; 0,28 кг; цвет черный. | 8040 | 8040
00-00125442 | CTV-M3702 Gamma Be (бежевый) | CTV | Монитор видеодомофона; дисплей 7" IPS TFT LCD; возможность подключения до 2 вызывных панелей; 2 камер; 6 мониторов в системе; кнопочное управление; поддержка форматов AHD/CVBS с разрешением 1080p/720p/960H; функция индикации времени; продолжительность беседы до 120 сек; 3 Вт; 100-240В AC/12В DC; 1,5 А; -10°...+40°C; 206х117х21 мм; 0,28 кг; цвет бежевый. | 8040 | 8040
00-00125459 | CTV-M3702 Gamma G (графит) | CTV | Монитор видеодомофона; дисплей 7" IPS TFT LCD; возможность подключения до 2 вызывных панелей; 2 камер; 6 мониторов в системе; кнопочное управление; поддержка форматов AHD/CVBS с разрешением 1080p/720p/960H; функция индикации времени; продолжительность беседы до 120 сек; 3 Вт; 100-240В AC/12В DC; 1,5 А; -10°...+40°C; 206х117х21 мм; 0,28 кг; цвет графит. | 7800 | 7800
00-00125444 | CTV-M3702 Gamma Pl (платина) | CTV | Монитор видеодомофона; дисплей 7" IPS TFT LCD; возможность подключения до 2 вызывных панелей; 2 камер; 6 мониторов в системе; кнопочное управление; поддержка форматов AHD/CVBS с разрешением 1080p/720p/960H; функция индикации времени; продолжительность беседы до 120 сек; 3 Вт; 100-240В AC/12В DC; 1,5 А; -10°...+40°C; 206х117х21 мм; 0,28 кг; цвет платина. | 8040 | 8040
00-00125452 | CTV-M3702 Gamma SM (дымчатый) | CTV | Монитор видеодомофона; дисплей 7" IPS TFT LCD; возможность подключения до 2 вызывных панелей; 2 камер; 6 мониторов в системе; кнопочное управление; поддержка форматов AHD/CVBS с разрешением 1080p/720p/960H; функция индикации времени; продолжительность беседы до 120 сек; 3 Вт; 100-240В AC/12В DC; 1,5 А; -10°...+40°C; 206х117х21 мм; 0,28 кг; цвет дымчатый. | 8040 | 8040
00-00125445 | CTV-M3702 Gamma W (белый) | CTV | Монитор видеодомофона; дисплей 7" IPS TFT LCD; возможность подключения до 2 вызывных панелей; 2 камер; 6 мониторов в системе; кнопочное управление; поддержка форматов AHD/CVBS с разрешением 1080p/720p/960H; функция индикации времени; продолжительность беседы до 120 сек; 3 Вт; 100-240В AC/12В DC; 1,5 А; -10°...+40°C; 206х117х21 мм; 0,28 кг; цвет белый. | 8040 | 8040
00-00125454 | CTV-M3712 Astra B (черный) | CTV | Монитор видеодомофона, сенсорное управление кнопками 7" IPS TFT LCD; функция индикации времени; возможность подключения до 2 вызывных панелей; 2 камер; 6 мониторов в системе; поддержка форматов AHD/CVBS с разрешением 1080p/720p/960H; продолжительность беседы до 120 сек; 3 Вт; 100-240 В АС/12 В DC; 1.5 А; -10°...+40°C; 178х122х20 мм; 0,29 кг; цвет черный. | 8740 | 8740
00-00125386 | CTV-M3712 Astra W (белый) | CTV | Монитор видеодомофона, сенсорное управление кнопками 7" IPS TFT LCD; функция индикации времени; возможность подключения до 2 вызывных панелей; 2 камер; 6 мониторов в системе; поддержка форматов AHD/CVBS с разрешением 1080p/720p/960H; продолжительность беседы до 120 сек; 3 Вт; 100-240 В АС/12 В DC; 1.5 А; -10°...+40°C; 178х122х20 мм; 0,29 кг; цвет белый. | 8740 | 8740
00-00137296 | CTV-M3713 Astra Plus B (черный) | CTV | Монитор видеодомофона 7’’ IPS LCD. Разрешение дисплея 1024х600. Подкдючение до 2 панелей, до 2 камер, до 6 мониторов в системе. Видеоформат AHD, TVI, CVI (720P, 1080P), CVBS. Разрешение видео 1920х1080. Продолжительность беседы до 120 сек. Запись по датчику движения по одному каналу на выбор. Поддержка карт памяти microSD class 10 и выше(до 128 ГБ). AC 100-240 В либо DC 12 В/1,5 A, 3 Вт, -10˚С...+40˚С, 178,1х121,7х19,9 мм, 0,3 кг. Цвет черный. | 9190 | 9190
00-00137292 | CTV-M3713 Astra Plus W (белый) | CTV | Монитор видеодомофона 7’’ IPS LCD. Разрешение дисплея 1024х600. Подкдючение до 2 панелей, до 2 камер, до 6 мониторов в системе. Видеоформат AHD, TVI, CVI (720P, 1080P), CVBS. Разрешение видео 1920х1080. Продолжительность беседы до 120 сек. Запись по датчику движения по одному каналу на выбор. Поддержка карт памяти microSD class 10 и выше(до 128 ГБ). AC 100-240 В либо DC 12 В/1,5 A, 3 Вт, -10˚С...+40˚С, 178,1х121,7х19,9 мм, 0,3 кг. Цвет белый. | 9190 | 9190
00-00137297 | CTV-M3722 Spectrum B (черный) | CTV | Монитор видеодомофона 7" IPS TFT LCD с технологией Touch Screen. Разрешение 1024х600; подключение до 2 вызывных панелей. Видеоформат AHD (720P, 1080P), CVBS(PAL). Продолжительность беседы до 120 сек. Встроенная память 400 фото(128 МБ). 100-240 В АС либо 12 В DC/1,5 А; 3 Вт; -10°...+40°C; 179х110х21 мм; 0,28 кг. Цвет черный. | 8990 | 8990
00-00137294 | CTV-M3722 Spectrum Be (бежевый) | CTV | Монитор видеодомофона 7" IPS TFT LCD с технологией Touch Screen. Разрешение 1024х600; подключение до 2 вызывных панелей. Видеоформат AHD (720P, 1080P), CVBS(PAL). Продолжительность беседы до 120 сек. Встроенная память 400 фото(128 МБ). 100-240 В АС либо 12 В DC/1,5 А; 3 Вт; -10°...+40°C; 179х110х21 мм; 0,28 кг. Цвет бежевый. | 8990 | 8990
00-00137298 | CTV-M3722 Spectrum Pl (платина) | CTV | Монитор видеодомофона 7" IPS TFT LCD с технологией Touch Screen. Разрешение 1024х600; подключение до 2 вызывных панелей. Видеоформат AHD (720P, 1080P), CVBS(PAL). Продолжительность беседы до 120 сек. Встроенная память 400 фото(128 МБ). 100-240 В АС либо 12 В DC/1,5 А; 3 Вт; -10°...+40°C; 179х110х21 мм; 0,28 кг. Цвет платина. | 8990 | 8990
00-00137293 | CTV-M3722 Spectrum SM (дымчатый) | CTV | Монитор видеодомофона 7" IPS TFT LCD с технологией Touch Screen. Разрешение 1024х600; подключение до 2 вызывных панелей. Видеоформат AHD (720P, 1080P), CVBS(PAL). Продолжительность беседы до 120 сек. Встроенная память 400 фото(128 МБ). 100-240 В АС либо 12 В DC/1,5 А; 3 Вт; -10°...+40°C; 179х110х21 мм; 0,28 кг. Цвет дымчатый. | 8990 | 8990
00-00137295 | CTV-M3722 Spectrum W (белый) | CTV | Монитор видеодомофона 7" IPS TFT LCD с технологией Touch Screen. Разрешение 1024х600; подключение до 2 вызывных панелей. Видеоформат AHD (720P, 1080P), CVBS(PAL). Продолжительность беседы до 120 сек. Встроенная память 400 фото(128 МБ). 100-240 В АС либо 12 В DC/1,5 А; 3 Вт; -10°...+40°C; 179х110х21 мм; 0,28 кг. Цвет белый. | 8990 | 8990
00-00041107 | CTV-M400 (белый) | CTV | Монитор видеодомофона, 4,3", Hands free, сенсорные кнопки, накладное крепление, подключение до 2 вызывных панелей, AC 100~240В, 151х90х25.2мм, цвет корпуса - белый. | Уточняйте у менеджера | Уточняйте у менеджера
00-00125440 | CTV-M4105AHD B (черный) | CTV | Монитор видеодомофона, 10" TFT IPS LCD (16:9), 1024x600, стеклянная сенсорная панель управления "Easy Buttons", поддержка форматов AHD,TVI CVI и CVBS с разрешением 1080p/720p/960H. Возможность подключения до 2-х вызывных панелей, до 2-х дополнительных видеокамер до 4 мониторов в системе. Автоответчик, microSD class10, до 64 ГБ, режим ожидания с индикацией времени, встроенный источник питания. Цвет корпуса - черный. 100~240В AC, -10...+50°C, 265х158х26 мм. | 15250 | 15250
00-00125412 | CTV-M4105AHD W (белый) | CTV | Монитор видеодомофона, 10" TFT IPS LCD (16:9), 1024x600, стеклянная сенсорная панель управления "Easy Buttons", поддержка форматов AHD,TVI CVI и CVBS с разрешением 1080p/720p/960H. Возможность подключения до 2-х вызывных панелей, до 2-х дополнительных видеокамер до 4 мониторов в системе. Автоответчик, microSD class10, до 64 ГБ, режим ожидания с индикацией времени, встроенный источник питания. Цвет корпуса - белый. 100~240В AC, -10...+50°C, 265х158х26 мм. | 15250 | 15250
00-00125448 | CTV-M4106AHD B (черный) | CTV | Монитор видеодомофона с экраном с технологией Touch Screen для управления OSD, стеклянная сенсорная панель управления "Easy Buttons", поддержка форматов AHD, TVI, CVI и CVBS с разрешением 1080p/720p/960H, автоответчик, microSD class10, до 64 ГБ, режим ожидания с индикацией времени, встроенный источник питания. Цвет корпуса - чёрный. | 18290 | 18290
00-00047865 | CTV-M4106AHD W (белый) | CTV | Монитор видеодомофона с экраном с технологией Touch Screen для управления OSD, стеклянная сенсорная панель управления "Easy Buttons", поддержка форматов AHD, TVI, CVI и CVBS с разрешением 1080p/720p/960H, автоответчик, microSD class10, до 64 ГБ, режим ожидания с индикацией времени, встроенный источник питания. Цвет корпуса - белый. | 18290 | 18290
00-00125458 | CTV-M4701AHD B (черный) | CTV | Монитор видеодомофона, стеклянная сенсорная панель управления кнопками "Easy Buttons"; можно подключить две вызывные панели, две камеры, два датчика тревоги, 4 монитора в системе; дисплей 7 ˝ TFT LCD IPS (16:9); автоответчик, функция часов; режим ожидания с индикацией времени, встроенный источник питания; разрешение экрана 1024х600; поддержка форматов AHD, TVI, CVI и CVBS(PAL/NTSC) с разрешением 1080p/720p/960H; продолжительность беседы 130 секунд; запись фото, видео; тип записи: вручную, по кнопке вызова, по тревоге, по движению; внутренняя память на 100 фото; microSD Class10(до 64Гб); детектор движения на один канал; 100-240 В АС ; -10...+60°C; 176х129х20 мм; 0,5 кг; цвет черный. | 11020.41 | 11020.41
00-00125435 | CTV-M4701AHD W (белый) | CTV | Монитор видеодомофона, стеклянная сенсорная панель управления кнопками "Easy Buttons"; можно подключить две вызывные панели, две камеры, два датчика тревоги, 4 монитора в системе; дисплей 7 ˝ TFT LCD IPS (16:9); автоответчик, функция часов; режим ожидания с индикацией времени, встроенный источник питания; разрешение экрана 1024х600; поддержка форматов AHD, TVI, CVI и CVBS(PAL/NTSC) с разрешением 1080p/720p/960H; продолжительность беседы 130 секунд; запись фото, видео; тип записи: вручную, по кнопке вызова, по тревоге, по движению; внутренняя память на 100 фото; microSD Class10(до 64Гб); детектор движения на один канал; 100-240 В АС ; -10...+60°C; 176х129х20 мм; 0,5 кг; цвет белый. | 11020.41 | 11020.41
00-00125428 | CTV-M4703AHD B (черный) | CTV | Монитор цветного видеодомофона формата AHD с IPS экраном 7", Hands free, встроенный детектор движения на 4 канала но одновременная запись только одного, стеклянная сенсорная панель управления "Easy Buttons", одновременная поддержка Full HD (2Мп) разрешения в форматах AHD, TVI, CVI и CVBS, автоответчик, встроенный слот для micro SD (до 64ГБ), функция фоторамки и часов, накладное крепление, встр. ист пит, подкл до 2 выз. панелей/2 видеокамер/2 датчиков тревоги/5 мониторов, цв. корпуса - черный | 10100 | 10100
00-00125447 | CTV-M4703AHD G (графит) | CTV | Монитор цветного видеодомофона формата AHD с IPS экраном 7", Hands free, встроенный детектор движения на 4 канала но одновременная запись только одного, стеклянная сенсорная панель управления "Easy Buttons", одновременная поддержка Full HD (2Мп) разрешения в форматах AHD, TVI, CVI и CVBS, автоответчик, встроенный слот для micro SD (до 64ГБ), функция фоторамки и часов, накладное крепление, встр. ист пит, подкл до 2 выз. панелей/2 видеокамер/2 датчиков тревоги/5 мониторов, цв. корпуса - графит. | 10100 | 10100
00-00125387 | CTV-M4703AHD W (белый) | CTV | Монитор цветного видеодомофона формата AHD с IPS экраном 7", Hands free, встроенный детектор движения на 4 канала но одновременная запись только одного, стеклянная сенсорная панель управления "Easy Buttons", одновременная поддержка Full HD (2Мп) разрешения в форматах AHD, TVI, CVI и CVBS, автоответчик, встроенный слот для micro SD (до 64ГБ), функция фоторамки и часов, накладное крепление, встр. ист пит, подкл до 2 выз. панелей/2 видеокамер/2 датчиков тревоги/5 мониторов, цв. корпуса - белый | 10100 | 10100
00-00125424 | CTV-M4704AHD B (черный) | CTV | Монитор цветного видеодомофона формата AHD с IPS экраном 7", Hands free, встроенный детектор движения на 4 канала, технология Touch Screen для управления параметрами монитора, одновременная поддержка Full HD (2Мп) разрешения в форматах AHD, TVI, CVI и CVBS, автоответчик, встроенный слот для micro SD (до 64ГБ), функция фоторамки и часов, накладное крепление, встр. ист пит, подкл до 2 выз. панелей/2 видеокамер/2 датчиков тревоги/5 мониторов, цв. корпуса - черный | 10490 | 10490
00-00125397 | CTV-M4704AHD W (белый) | CTV | Монитор цветного видеодомофона формата AHD с IPS экраном 7", Hands free, встроенный детектор движения на 4 канала, технология Touch Screen для управления параметрами монитора, одновременная поддержка Full HD (2Мп) разрешения в форматах AHD, TVI, CVI и CVBS, автоответчик, встроенный слот для micro SD (до 64ГБ), функция фоторамки и часов, накладное крепление, встр. ист пит, подкл до 2 выз. панелей/2 видеокамер/2 датчиков тревоги/5 мониторов, цв. корпуса - белый | Уточняйте у менеджера | Уточняйте у менеджера
00-00125406 | CTV-M4705AHD B (черный) | CTV | Монитор видеодомофона, стеклянная сенсорная панель управления "Easy Buttons", поддержка форматов AHD, TVI, CVI и CVBS с разрешением 1080p/720p/960H, автоответчик, micro SD (до 64ГБ), режим ожидания с индикацией времени, встроенный источник питания. Цвет корпуса - чёрный. | 10900 | 10900
00-00125420 | CTV-M4705AHD W (белый) | CTV | Монитор видеодомофона, стеклянная сенсорная панель управления "Easy Buttons", поддержка форматов AHD, TVI, CVI и CVBS с разрешением 1080p/720p/960H, автоответчик, micro SD (до 64ГБ), режим ожидания с индикацией времени, встроенный источник питания. Цвет корпуса - белый. | 10900 | 10900
00-00054364 | CTV-M4706AHD B (черный) | CTV | Монитор видеодомофона с экраном с технологией Touch Screen для управления OSD, стеклянная сенсорная панель управления "Easy Buttons", поддержка форматов AHD, TVI, CVI и CVBS с разрешением 1080p/720p/960H, автоответчик, режим ожидания с индикацией времени, встроенный источник питания. Цвет корпуса - чёрный. | 11730 | 11730
00-00125401 | CTV-M4706AHD W (белый) | CTV | Монитор видеодомофона с экраном с технологией Touch Screen для управления OSD; поддержка форматов AHD, TVI, CVI и CVBS с разрешением 1080p/720p/960H. Возможность подключения 2-х панелей, 2-х камер и до 4 мониторов в системе. Стеклянная сенсорная панель управления "Easy Buttons", автоответчик, microSD class10, до 64 ГБ, режим ожидания с индикацией времени, встроенный источник питания. Цвет корпуса - белый. | 11730 | 11730
00-00125426 | CTV-M4902 B (черный) | CTV | Монитор видеодомофона с 9" сенсорным дисплеем Touch Screen, поддержкой форматов AHD (720P, 1080P), TVI (720P, 1080P), CVI (720P, 1080P) и CVBS (960H), с записью в Full HD и детектора движения по всем каналам одновременно. Поддержка карт памяти MicroSD class 10 до 128ГБ. Возможность подключения 2 вызывных панелей, 6 мониторов, 2 видеокамер. Автоответчик, функция фоторамки и часов, цифровой зумм, металл. корпус, AC100-240В/DC12B (1,5А). Цвет корпуса: чёрный. | Уточняйте у менеджера | Уточняйте у менеджера
00-00125438 | CTV-M4902 W (белый) | CTV | Монитор видеодомофона с 9" сенсорным дисплеем Touch Screen, поддержкой форматов AHD (720P, 1080P), TVI (720P, 1080P), CVI (720P, 1080P) и CVBS (960H), с записью в Full HD и детектора движения по всем каналам одновременно. Поддержка карт памяти MicroSD class 10 до 128ГБ. Возможность подключения 2 вызывных панелей, 6 мониторов, 2 видеокамер. Автоответчик, функция фоторамки и часов, цифровой зумм, металл. корпус, AC100-240В/DC12B (1,5А). Цвет корпуса: белый. | Уточняйте у менеджера | Уточняйте у менеджера
00-00125429 | CTV-M5101 B (черный) | CTV | Монитор видеодомофона; дисплей 10" IPS LCD (16:9), сенсорный; возможность подключения 2 вызывных панелей и 2 камер; поддержка форматов AHD, TVI, CVI и CVBS, CVBS; функция часов и фоторамки; виджет погоды; 1920х1080; продолжительность беседы до 120 сек; microSD class10(до 256 ГБ); LAN; Wi-Fi; удаленное управление с мобильных устройств через приложение CTV Home (iOS, Android); 100-240В AC/12В DC; 1,5А; 0...+50°C; 242х150х21 мм; 0,64 кг; цвет черный. | 25000 | 25000
00-00125402 | CTV-M5101 W (белый) | CTV | Монитор видеодомофона; дисплей 10" IPS LCD (16:9), сенсорный; возможность подключения 2 вызывных панелей и 2 камер; поддержка форматов AHD, TVI, CVI и CVBS, CVBS; функция часов и фоторамки; виджет погоды; 1920х1080; продолжительность беседы до 120 сек; microSD class10(до 256 ГБ); LAN; Wi-Fi; удаленное управление с мобильных устройств через приложение CTV Home (iOS, Android); 100-240В AC/12В DC; 1,5А; 0...+50°C; 242х150х21 мм; 0,64 кг; цвет белый. | 25000 | 25000
00-00125378 | CTV-M5108NG Image B (черный) | CTV | Монитор видеодомофона с 10" IPS LCD сенсорным дисплеем Touch Screen (1024x600); поддержка форматов AHD/TVI/CVI (720P, 1080P)/ CVBS (960H); запись фото или видео со звуком вручную или по детектору движения по 1 из 4х каналов в Full HD. Поддержка карт памяти MicroSD class 10 до 256 ГБ. До 2 вызывных панелей; до 2 видеокамер; до 5 доп.мониторов. Встроенный модуль Wi-Fi; разъём LAN (RJ-45); поддержка P2P; удаленное управление с мобильных устройств через приложение CTV Home; видеоархив в "облаке"; автоответчик; функция фоторамки и часов; цифровой зумм; декоративная рамка для режима КАРТИНА в комплекте; выход HOOK для работы с подъездными домофонами. AC 100-240В/DC 12B (1,5А). t-экспл. 0...+50°С. Габ.размеры: монитор 248×152×19 мм; рамка 261×162×28 мм. Корпус: металл; цвет: чёрный. | 22990 | 22990
00-00119110 | CTV-M5108NG Image W (белый) | CTV | Монитор видеодомофона с 10" IPS LCD сенсорным дисплеем Touch Screen (1024x600); поддержка форматов AHD/TVI/CVI (720P, 1080P)/ CVBS (960H); запись фото или видео со звуком вручную или по детектору движения по 1 из 4х каналов в Full HD. Поддержка карт памяти MicroSD class 10 до 256 ГБ. До 2 вызывных панелей; до 2 видеокамер; до 5 доп.мониторов. Встроенный модуль Wi-Fi; разъём LAN (RJ-45); поддержка P2P; удаленное управление с мобильных устройств через приложение CTV Home; видеоархив в "облаке"; автоответчик; функция фоторамки и часов; цифровой зумм; декоративная рамка для режима КАРТИНА в комплекте; выход HOOK для работы с подъездными домофонами. AC 100-240В/DC 12B (1,5А). t-экспл. 0...+50°С. Габ.размеры: монитор 248×152×19 мм; рамка 261×162×28 мм. Корпус: металл; цвет: белый. | 22990 | 22990
00-00125469 | CTV-M5109AI Image B (черный) | CTV | Монитор видеодомофона, 10" IPS LCD, сенсорный с AI-функциями: распознаванием лиц и детекцией человека; возможность подключения 2 вызывных панелей и 2 камер; поддержка форматов AHD, TVI, CVI (720P, 1080P), CVBS; Запись при детекции движения по 1 каналу на выбор, функция часов и фоторамки; виджет погоды; Разрешение экрана 1024х600; продолжительность беседы до 120 сек; microSD class10 (до 256 ГБ); LAN; Wi-Fi; удаленное управление с мобильных устройств через приложение CTV Home (iOS, Android); 100-240В AC/12В DC; 1,5А; 0...+50°C; 248х152х19мм; 0,58 кг; цвет черный. Декоративная рамка в комплекте. | 25000 | 25000
00-00125468 | CTV-M5109AI Image W (белый) | CTV | Монитор видеодомофона, 10" IPS LCD, сенсорный с AI-функциями: распознаванием лиц и детекцией человека; возможность подключения 2 вызывных панелей и 2 камер; поддержка форматов AHD, TVI, CVI (720P, 1080P), CVBS; Запись при детекции движения по 1 каналу на выбор, функция часов и фоторамки; виджет погоды; Разрешение экрана 1024х600; продолжительность беседы до 120 сек; microSD class10 (до 256 ГБ); LAN; Wi-Fi; удаленное управление с мобильных устройств через приложение CTV Home (iOS, Android); 100-240В AC/12В DC; 1,5А; 0...+50°C; 248х152х19мм; 0,58 кг; цвет белый. Декоративная рамка в комплекте. | 25000 | 25000
00-00125467 | CTV-M5121Q B (черный) | CTV | Монитор видеодомофона, 10" IPS LCD, сенсорный с AI детекцией человека и функцией видеорегистратора; Режим мультиэкрана; Возможность подключения 2 вызывных панелей и 2 камер; поддержка форматов AHD, TVI, CVI (720P, 1080P), CVBS; Одновременная съемка фото и запись видео с 4 каналов в реальном времени, функция часов и фоторамки; виджет погоды; Разрешение экрана 1280х800; продолжительность беседы до 120 сек; microSD class10 (до 512 ГБ); LAN; Wi-Fi; удаленное управление с мобильных устройств через приложение CTV Home (iOS, Android); 100-240В AC/12В DC; 1,5А; 0...+50°C; 242х155х25мм; 0,68 кг; цвет черный. | 26240 | 26240
00-00125466 | CTV-M5121Q W (белый) | CTV | Монитор видеодомофона, 10" IPS LCD, сенсорный с AI детекцией человека и функцией видеорегистратора; Режим мультиэкрана; Возможность подключения 2 вызывных панелей и 2 камер; поддержка форматов AHD, TVI, CVI (720P, 1080P), CVBS; Одновременная съемка фото и запись видео с 4 каналов в реальном времени, функция часов и фоторамки; виджет погоды; Разрешение экрана 1280х800; продолжительность беседы до 120 сек; microSD class10 (до 512 ГБ); LAN; Wi-Fi; удаленное управление с мобильных устройств через приложение CTV Home (iOS, Android); 100-240В AC/12В DC; 1,5А; 0...+50°C; 242х155х25мм; 0,68 кг; цвет белый. | 26240 | 26240
00-00152133 | CTV-M5232 Q Plus B (черный) | CTV | Монитор видеодомофона со встроенным регистратором и режимом "квадратора". Дисплей 12" IPS LCD (16:9), сенсорный. Разрешение 1920х1080. Детекция обнаружения человека, одновременная запись по 4 каналам, поддержка форматов AHD, TVI, CVI и CVBS с разрешением 1080p/720p/960H. Подключение до 2 вызывных панелей, 2 камер, 2 мониторов. Продолжительность беседы до 120 сек. LAN, Wi-Fi. Поддержка microSD class10 до 512 ГБ. AC 100-240 В либо 12В DC/1,5А, 0...+50°C, 273х167х23,5 мм, 0,9 кг. Поддержка мобильных устройств iOS, Android, ПО CTV HOME. Цвет черный. | 31990 | 31990
00-00152132 | CTV-M5232 Q Plus W (белый) | CTV | Монитор видеодомофона со встроенным регистратором и режимом "квадратора". Дисплей 12" IPS LCD (16:9), сенсорный. Разрешение 1920х1080. Детекция обнаружения человека, одновременная запись по 4 каналам, поддержка форматов AHD, TVI, CVI и CVBS с разрешением 1080p/720p/960H. Подключение до 2 вызывных панелей, 2 камер, 6 мониторов. Продолжительность беседы до 120 сек. LAN, Wi-Fi. Поддержка microSD class10 до 512 ГБ. AC 100-240 В либо 12В DC/1,5А, 0...+50°C, 273х167х23,5 мм, 0,9 кг. Поддержка мобильных устройств iOS, Android, ПО CTV HOME. Цвет белый. | 31990 | 31990
00-00125456 | CTV-M5700 B (черный) | CTV | Монитор видеодомофона с 7" IPS дисплеем, поддержкой формата AHD и записью в Full HD. Удаленное управление с моб. устройств через приложение CTV Home. Встроенный модуль Wi-Fi. Поддержка форматов AHD (720P, 1080P), TVI (720P, 1080P), CVI (720P, 1080P) и CVBS (960H). Детекция движения по выбранному источнику видеосигнала. Подключение: 2 вызывные панели, 1 видеокамера, 4 монитора. MicroSD class 10 и выше, до 256 ГБ(в комплект карта памяти НЕ ВХОДИТ). Дистанционное управление электрозамком. Выход HOOK для работы с подъездными домофонами. Встроенный источник питания: 100-240В AC, 20 Вт, 192.5х113.0х22.5 мм. Цвет: черный. | 16440 | 16440
00-00125425 | CTV-M5700 W (белый) | CTV | Монитор видеодомофона с 7" IPS дисплеем, поддержкой формата AHD и записью в Full HD. Удаленное управление с моб. устройств через приложение CTV Home. Встроенный модуль Wi-Fi. Поддержка форматов AHD (720P, 1080P), TVI (720P, 1080P), CVI (720P, 1080P) и CVBS (960H). Детекция движения по выбранному источнику видеосигнала. Подключение: 2 вызывные панели, 1 видеокамера, 4 монитора. MicroSD class 10 и выше, до 256 ГБ(в комплект карта памяти НЕ ВХОДИТ). Дистанционное управление электрозамком. Выход HOOK для работы с подъездными домофонами. Встроенный источник питания. 100-240В AC, 20 Вт, 192.5х113.0х22.5 мм. Цвет: белый. | 15960 | 15960
00-00125443 | CTV-M5702NG B (черный) | CTV | Монитор видеодомофона с 7" сенсорным дисплеем Touch Screen, поддержкой форматов AHD/TVI/CVI (720P, 1080P) и CVBS (960H); детектором движения по всем каналам но записью только по одному!!! Запись видео со звуком на карту памяти MicroSD class 10 до 128ГБ. Возможность подключения 2 вызывных панелей, 2 видеокамер. Встроенный модуль Wi-Fi со складной антенной, разъём LAN, поддержка P2P, удаленное управление с мобильных устройств через приложение CTV Home (просмотр видео в режиме реальн.времени, push-уведомления о детекции и тревоге, ответ на звонки, управление реле вызывн.панели), автоответчик, фоторамка. AC100-240В/DC12B (1,5А). Наличие информационного выхода HOOK для работы с подъездными домофонами (через модуль сопряжения). Цвет корпуса: чёрный. | Уточняйте у менеджера | Уточняйте у менеджера
00-00125473 | CTV-M5704AI B (черный) | CTV | Монитор видеодомофона, 7" IPS LCD, сенсорный с AI-функциями: распознаванием лиц и детекцией человека; возможность подключения 2 вызывных панелей и 2 камер; поддержка форматов AHD, TVI, CVI (720P, 1080P), CVBS; Запись при детекции движения по 1 каналу на выбор; Разрешение экрана 1024х600, функция часов и фоторамки; виджет погоды; 1920х1080; продолжительность беседы до 120 сек; microSD class10(до 256 ГБ); LAN; Wi-Fi; удаленное управление с мобильных устройств через приложение CTV Home (iOS, Android); 100-240В AC/12В DC; 1,5А; 0...+50°C; 182х125х20 мм; 0,45 кг; цвет черный. | 19500 | 19500
00-00125472 | CTV-M5704AI W (белый) | CTV | Монитор видеодомофона, 7" IPS LCD, сенсорный с AI-функциями: распознаванием лиц и детекцией человека; возможность подключения 2 вызывных панелей и 2 камер; поддержка форматов AHD, TVI, CVI (720P, 1080P), CVBS; Запись при детекции движения по 1 каналу на выбор; Разрешение экрана 1024х600, функция часов и фоторамки; виджет погоды; 1920х1080; продолжительность беседы до 120 сек; microSD class10(до 256 ГБ); LAN; Wi-Fi; удаленное управление с мобильных устройств через приложение CTV Home (iOS, Android); 100-240В AC/12В DC; 1,5А; 0...+50°C; 182х125х20 мм; 0,45 кг; цвет белый. | 19500 | 19500
00-00125433 | CTV-M5708 Image | CTV | Монитор видеодомофона, сенсорный, поддержка форматов AHD, TVI, CVI и CVBS с разрешением 1080p/720p/960H, встроенный модуль Wi-Fi, 1024 x 600, подключение до 2-х вызывных панелей, до 2-х видеокамер, до 4 мониторов в системе, microSD class 10 (256Гб) - запись фото и видео, детектор движения на 1 канале на выбор, поддержка P2P, моб устройств с ОС Android, iOS. ПО CTV HOME, видеоархив в "облаке", режим " Картина", 3 сменные декоративные рамки в комплекте, автоответчик, 100-240 В, 205×139×26.5 мм. | 17280 | 17280
00-00125450 | CTV-M5801 B (черный) | CTV | Монитор видеодомофона с 8" IPS LCD сенсорным дисплеем Touch Screen (1024x600); поддержка форматов AHD/TVI/CVI (720P, 1080P)/ CVBS (960H); запись вручную или по детектору движения по 1 каналу в Full HD. Поддержка карт памяти MicroSD class 10 до 256 ГБ. Возможность подключения 2 вызывных панелей и 2 видеокамер. Встроенный модуль Wi-Fi; разъём LAN (RJ-45); поддержка P2P; удаленное управление с мобильных устройств через приложение CTV Home; видеоархив в "облаке"; автоответчик; функция фоторамки и часов; цифровой зумм. AC 100-240В/DC 12B (1,5А). t-экспл. 0...+50°С. Габ.размеры: 190x120x20,5 мм. Корпус: металл; цвет: чёрный. | 20450 | 20450
00-00125436 | CTV-M5801 W (белый) | CTV | Монитор видеодомофона с 8" IPS LCD сенсорным дисплеем Touch Screen (1024x600); поддержка форматов AHD/TVI/CVI (720P, 1080P)/ CVBS (960H); запись вручную или по детектору движения по 1 каналу в Full HD. Поддержка карт памяти MicroSD class 10 до 256 ГБ. Возможность подключения 2 вызывных панелей и 2 видеокамер. Встроенный модуль Wi-Fi; разъём LAN (RJ-45); поддержка P2P; удаленное управление с мобильных устройств через приложение CTV Home; видеоархив в "облаке"; автоответчик; функция фоторамки и часов; цифровой зумм. AC 100-240В/DC 12B (1,5А). t-экспл. 0...+50°С. Габ.размеры: 190x120x20,5 мм. Корпус: металл; цвет: белый. | 20450 | 20450
00-00125404 | CTV-M5902NG B (черный) | CTV | Монитор видеодомофона с 9" ˝ IPS LCD сенсорным дисплеем (1024x600), поддержкой форматов AHD (720P, 1080P), TVI (720P, 1080P), CVI (720P, 1080P) и CVBS (960H), с детектором движения по всем каналам но записью по одному (первому), либо при нажатии кн.вызова/от тревожного входа/вручную. Поддержка карт памяти MicroSD до 128ГБ. Возможность подключения 2-х вызывных панелей, 2-х видеокамер. Ethernet; Wi-Fi, удаленное управление с мобильных устройств через приложение CTV Home, Push-уведомления о событии, видеоархив в "облаке", автоответчик, AC100-240В либо DC12B (1,5А). Наличие информационного выхода HOOK для корректной работы с подъездными домофонами (через модуль сопряжения). Габ.размеры: 183x127x20 мм. Цвет корпуса: черный. | 23490 | 23490
00-00125471 | CTV-M5904AI B (черный) | CTV | Монитор видеодомофона, 9" IPS LCD, сенсорный с AI-функциями: распознаванием лиц и детекцией человека; возможность подключения 2 вызывных панелей и 2 камер; поддержка форматов AHD, TVI, CVI (720P, 1080P), CVBS; Запись при детекции движения по 1 каналу на выбор; Разрешение экрана 1024х600, функция часов и фоторамки; виджет погоды; 1920х1080; продолжительность беседы до 120 сек; microSD class10 (до 256 ГБ); LAN; Wi-Fi; удаленное управление с мобильных устройств через приложение CTV Home (iOS, Android); 100-240В AC/12В DC; 1,5А; 0...+50°C; 224х164х24 мм; 0,8 кг; цвет черный. | 21390 | 21390
00-00125470 | CTV-M5904AI W (белый) | CTV | Монитор видеодомофона, 9" IPS LCD, сенсорный с AI-функциями: распознаванием лиц и детекцией человека; возможность подключения 2 вызывных панелей и 2 камер; поддержка форматов AHD, TVI, CVI (720P, 1080P), CVBS; Запись при детекции движения по 1 каналу на выбор; Разрешение экрана 1024х600, функция часов и фоторамки; виджет погоды; 1920х1080; продолжительность беседы до 120 сек; microSD class10 (до 256 ГБ); LAN; Wi-Fi; удаленное управление с мобильных устройств через приложение CTV Home (iOS, Android); 100-240В AC/12В DC; 1,5А; 0...+50°C; 224х164х24 мм; 0,8 кг; цвет белый. | 21390 | 21390
00-00135996 | DH-DB41AB | Dahua | Дверной звонок с Wi-Fi 4Мп; 1/3” CMOS; угол обзора 120°; сжатие: H.265, H.264; 2 потока до 4Мп@15к/с; видеоаналитика: детектор человека; ИК-подсветка до 10м; встроенные микрофон, динамик; MicroSD до 256Гбайт; питание: USB 5В(DC), 10-24В(AC/DC); корпус: пластик; Wi-Fi 2.4ГГц. | 8490 | 6792
00-00136255 | DHI-SCP3022A-B | Dahua | 2х проводная IP Смарт-панель, 7 дюймов OS Android 14, 1024x600 разрешение, ёмкостной сенсорный экран; тревожные входы / выходы 8/1; USB, RS485. LAN, Wi-Fi 2.4 ГГц; ZigBee, Bluetooth; Micro SD до 512Гб; Питание: DC 48В/PoE, выход питания: DC 12В; Габаритные размеры: 176.2 мм × 103.1 мм × 32.2 мм; Установка - на стену. | Уточняйте у менеджера | Уточняйте у менеджера
00-00136253 | DHI-SCP3022B-IBZ | Dahua | 2х проводная IP Смарт-панель, 7 дюймов. OS Android 14, 1024x600 разрешение, ёмкостной сенсорный экран; тревожные входы / выходы 8/1; USB, RS485. LAN, Wi-Fi 2.4 ГГц; ZigBee, Bluetooth; Micro SD до 512Гб; Питание: DC 48В/PoE, выход питания: DC 12В; Габаритные размеры: 210.2 мм × 103.1 мм × 32.2 мм; Установка - на стену. Настраиваемые механические кнопки. | 50690 | 40552
00-00136256 | DHI-SCP3024A-B | Dahua | 4х проводная гибридная Смарт-панель, 7 дюймов OS Android 14, 1024x600 разрешение, ёмкостной сенсорный экран; тревожные входы / выходы 8/1; USB, RS485. LAN, Wi-Fi 2.4 ГГц; ZigBee, Bluetooth; Micro SD до 512Гб; Питание: DC 12В/PoE, выход питания: DC 12В; Габаритные размеры: 176.2 мм × 103.1 мм × 32.2 мм; Установка - на стену. | 41490 | 33192
00-00136254 | DHI-SCP3024B-CBZ | Dahua | 4х проводная гибридная Смарт-панель, 7 дюймов OS Android 14, 1024x600 разрешение, ёмкостной сенсорный экран; тревожные входы / выходы 8/1; USB, RS485. LAN, Wi-Fi 2.4 ГГц; ZigBee, Bluetooth; Micro SD до 512Гб; Питание: DC 12В/PoE, выход питания: DC 12В; Габаритные размеры: 210.2 мм × 103.1 мм × 32.2 мм; Установка - на стену. Настраиваемые механические кнопки. | Уточняйте у менеджера | Уточняйте у менеджера
00-00136257 | DHI-SCP3044A-BZ | Dahua | 4х проводная гибридная Смарт-панель, 10 дюймов OS Android 14, 1280x800 разрешение, ёмкостной сенсорный экран; тревожные входы / выходы 8/1; USB, RS485. LAN, Wi-Fi 2.4 ГГц; ZigBee, Bluetooth; Micro SD до 512Гб; Питание: DC 12В/PoE, выход питания: DC 12В; Габаритные размеры: 246.5 мм × 156.1 мм × 33.0 мм; Установка - на стену. | 64490 | 51592
00-00107928 | DHI-VTH1010J | Dahua | Монитор видеодомофона 4.3 дюймовый, белый 480x272 разрешение, сенсорные кнопки; Питание: DC 12В; Габаритные размеры: 136 х 140 х 18.3; Накладной монтаж. | 4390 | 3512
00-00080386 | DHI-VTH1020J | Dahua | Монитор видеодомофона IP 7 дюймовый, белый 1024x600 разрешение, механические кнопки; Возможность просмотра IP видеокамер; Питание: DC 12В; Габаритные размеры: 133.9 х 182.7 х 17.7; Накладной монтаж. | Уточняйте у менеджера | Уточняйте у менеджера
00-00107903 | DHI-VTH1020J-T | Dahua | Монитор видеодомофона 7 дюймовый, белый 1024x600 разрешение, сенсорные кнопки; Питание: DC 12В; Габаритные размеры: 133.9 х 182.7 х 17.7; Накладной монтаж. | Уточняйте у менеджера | Уточняйте у менеджера
00-00132391 | DHI-VTH1020J-T-EA | Dahua | Монитор видеодомофона 7 дюймовый, адаптирован для работы с модулями сопряжения МСК (координатные системы), белый1024x600 разрешение, сенсорные кнопки; Питание: DC 12В; Габаритные размеры: 133.9 х 182.7 х 17.7; Накладной монтаж. | 6990 | 5592
00-00132392 | DHI-VTH2624GW-WP-EA | Dahua | Монитор видеодомофона 7 дюймовый с WiFi 2.4ГГц, адаптирован для работы с модулями сопряжения МСК (координатные системы), белый, 1024x600 разрешение, ёмкостной сенсорный экран; тревожные входы / выходы 6/1; SD карта памяти до 64Гб; Питание: DC 12В/PoE; Габаритные размеры: 135 мм × 190 мм × 26 мм; Установка на стену. | 12790 | 10232
00-00080387 | DHI-VTH5321GB-W | Dahua | Монитор видеодомофона IP 7-и дюймовый, черный/белый 1024x600 разрешение, ёмкостной сенсорный экран; тревожные входы / выходы 8/1; RS485; LAN; поддержка micro-SD до 256Гб; Возможность просмотра IP видеокамер; Питание: DC 12В/PoE(802.3af); Габаритные размеры: 190 мм × 135 мм × 26 мм; Установка - на стену. | 28190 | 22552
00-00059950 | DHI-VTH5341G-W | Dahua | Монитор видеодомофона IP 10-и дюймовый, черный 1024x600 разрешение, ёмкостной сенсорный экран; тревожные входы / выходы 8/1; LAN; поддержка micro-SD до 265Гб; Возможность просмотра IP видеокамер; WiFi 2.4ГГц; Питание: DC 12В/PoE(802.3af); Габаритные размеры: 260 мм × 170 мм × 15 мм; Установка - на стену. | 33290 | 26632
00-00148409 | DHI-VTH5721A-WP | Dahua | Монитор видеодомофона IP 7 дюймовый с WiFi 2.4ГГц, (LInux), серый.Ёмкостной сенсорный экран c разрешением 1024x600; поддержка DMSS; тревожные входы / выходы 8/1; LAN; поддержка micro-SD до 512Гб; Возможность просмотра IP видеокамер; Питание: DC12В/PoE(802.3af), выход питания: DC12В; Габаритные размеры: 176.2 мм × 103.1 мм × 32.2 мм; Установка - на стену. Рабочая температура: -10°C to +55°C. | 19190 | 15352
00-00148410 | DHI-VTH5721A-WP-F | Dahua | Монитор видеодомофона IP 7 дюймовый с WiFi 2.4ГГц, (LInux), серый. Ёмкостной сенсорный экран c разрешением 1024x600; поддержка DMSS; тревожные входы / выходы 8/1; LAN; поддержка micro-SD до 512Гб; Возможность просмотра IP видеокамер; Питание: DC12В/PoE(802.3af), выход питания: DC12В; Габаритные размеры: 176.2 мм × 103.1 мм × 32.2 мм; Установка врезная. Рабочая температура: -10°C to +55°C. | 19190 | 15352
00-00148411 | DHI-VTH5722BW-IWP | Dahua | Монитор видеодомофона IP, 2-проводный, 7 дюймовый с WiFi 2.4ГГц, (LInux), белый. Ёмкостной сенсорный экран с разрешением 1024x600; поддержка DMSS; тревожные входы / выходы 8/1; LAN; поддержка micro-SD до 512Гб; Возможность просмотра IP видеокамер; Питание: DC48В/PoE(802.3af), выход питания: DC12В; Габаритные размеры: 210.2 мм × 103.1 мм × 18.6 мм; Установка - на стену. Рабочая температура: -10°C to +55°C. | 25590 | 20472
00-00148412 | DHI-VTH5741A-WP | Dahua | Монитор видеодомофона IP 10.1 дюймовый с WiFi 2.4ГГц, (LInux), серый. Ёмкостной сенсорный экран c разрешением 1280x800; поддержка DMSS; тревожные входы / выходы 8/1; LAN; поддержка micro-SD до 512Гб; Возможность просмотра IP видеокамер; Питание: DC12В/PoE(802.3af), выход питания: DC12В; Габаритные размеры: 246.5 мм × 156.1 мм × 19.4 мм; Установка - на стену. Рабочая температура: -10°C to +55°C. | 26890 | 21512
00-00148418 | DHI-VTH5744A-WP-F | Dahua | Монитор видеодомофона 10.1 дюймовый с WiFi 2.4ГГц, серый, 1280x800 разрешение, ёмкостной сенсорный экран; тревожные входы / выходы 8/1; micro SD карта памяти до 512Гб; Питание: DC 12В/PoE; Выход питания: DC 12В. Габаритные размеры: 246.5 мм × 156.1 мм × 33 мм; Установка врезная. | 28190 | 22552
00-00149195 | EVM1- IP2-IRM (корп."кнопка", полир нерж., 2MP) | ELTIS | IP-видеокамера. Малогаб.корпус, полир.нерж фальшпанель, max 2Mp, 2 потока, MTV f2.8, ИК подсветка, -30+50 С, видеомодуль ELTISipc-gk7205v200 imx307, 1/2.8", POE, российское внутрикамерное ПО, ONVIF, русский WEB-интерфейс, поддержка VTun, самоподключ. на преднастр. группу IP-адр. (без белых IP на стороне камеры), API для разработчиков. | 4400 | 4400
00-00149196 | EVM1- IP2-WM (корп."кнопка", полир нерж, 2MP) | ELTIS | IP-видеокамера. Малогаб.корпус, полир.нерж фальшпанель, max 2Mp, 2 потока, MTV f2.8, белая подсветка, -30+50 С, видеомодуль ELTISipc-gk7205v200 imx307, 1/2.8", POE, российское внутрикамерное ПО, ONVIF, русский WEB-интерфейс, поддержка VTun, самоподключ. на преднастр. группу IP-адр. (без белых IP на стороне камеры), API для разработчиков. | 4400 | 4400
00-00149197 | EVM1- IP3-IRM (корп. "кнопка", полир.нерж, 5MP) | ELTIS | IP-видеокамера. Малогаб.корпус, полир.нерж фальшпанель, max 5Mp, 2 потока, MTV f2.8, ИК подсветка, -30+50 С, видеомодуль ELTISipc-gk7205v300 imx335, 1/2.8", POE, российское внутрикамерное ПО, ONVIF, русский WEB-интерфейс, поддержка VTun, самоподключ. на преднастр. группу IP-адр. (без белых IP на стороне камеры), API для разработчиков. | 4600 | 4600
00-00149185 | EVM1- IP5-IRM (корп."кнопка", полир нерж, 2MP) | ELTIS | Малогабаритная корпусированная IP-видеокамера, обеспечивающая возможность установки на уровне лица. С инфракрасной (IRM), или белой (WM) подсветкой. Назначение: видеонаблюдение для дверей, не оснащаемых видеодомофонами: черных лестниц подъездов, колясочных, встроенных парковок, зон безопасности МГН, лифтов, помещений связи, калиток входа на территорию и т.п.; модернизация аналоговых аудио и видеодомофонных систем для получения IP видеопотока. Ключевые отличия: повышенная чувствительность сенсора; корпус для установки на уровне лица, сменное защитное стекло объектива; современный внешний вид: защитная панель из полированной нержавеющей стали; ИК (или белая) подсветка ближней зоны; полностью Российское программное обеспечение камеры без «back door», и без использования облачных решений, размещенных за пределами РФ; возможность работы в WAN сетях без «белых» IP-адресов на стороне камеры, автоматическое поднятие камерой туннеля и самоподключение камер к адресам видеосерверов; наличие API, | 4701 | 4701
00-00149186 | EVM1- IP5-IRM/m (корп."кнопка" полир.нерж., 2MP) | ELTIS | Малогабаритная корпусированная IP-видеокамера, обеспечивающая возможность установки на уровне лица. С инфракрасной (IRM), или белой (WM) подсветкой. Назначение: видеонаблюдение для дверей, не оснащаемых видеодомофонами: черных лестниц подъездов, колясочных, встроенных парковок, зон безопасности МГН, лифтов, помещений связи, калиток входа на территорию и т.п.; модернизация аналоговых аудио и видеодомофонных систем для получения IP видеопотока. Ключевые отличия: повышенная чувствительность сенсора; встроенный микрофон; корпус для установки на уровне лица, сменное защитное стекло объектива; современный внешний вид: защитная панель из полированной нержавеющей стали; ИК (или белая) подсветка ближней зоны; полностью Российское программное обеспечение камеры без «back door», и без использования облачных решений, размещенных за пределами РФ; возможность работы в WAN сетях без «белых» IP-адресов на стороне камеры, автоматическое поднятие камерой туннеля и самоподключение камер к адресам видеосе | 4906 | 4906
00-00149187 | EVM1-IP3.2-IRM (корп."кнопка" полир.нерж, 5MP) | ELTIS | Малогабаритная корпусированная IP-видеокамера, обеспечивающая возможность установки на уровне лица. Назначение: видеонаблюдение для дверей, не оснащаемых видеодомофонами: черных лестниц подъездов, колясочных, встроенных парковок, зон безопасности МГН, лифтов, помещений связи, калиток входа на территорию и т.п.; модернизация аналоговых аудио и видеодомофонных систем для получения IP видеопотока. Ключевые отличия: высокое разрешение сенсора 5 Мп; корпус для установки на уровне лица, сменное защитное стекло объектива; современный внешний вид: защитная панель из полированной нержавеющей стали; ИК подсветка ближней зоны; полностью Российское программное обеспечение камеры без «back door», и без использования облачных решений, размещенных за пределами РФ; возможность работы в WAN сетях без «белых» IP-адресов на стороне камеры, автоматическое поднятие камерой туннеля и самоподключение камер к адресам видеосерверов; наличие API, возможность группового управления с видеосерверов (в дополнение к | 4906 | 4906
00-00149188 | EVM1-IP3.2-IRM/m (корп."кнопка" полир.нерж, 5MP) | ELTIS | Малогабаритная корпусированная IP-видеокамера, обеспечивающая возможность установки на уровне лица. Назначение: видеонаблюдение для дверей, не оснащаемых видеодомофонами: черных лестниц подъездов, колясочных, встроенных парковок, зон безопасности МГН, лифтов, помещений связи, калиток входа на территорию и т.п.; модернизация аналоговых аудио и видеодомофонных систем для получения IP видеопотока. Ключевые отличия: высокое разрешение сенсора 5 Мп; встроенный микрофон; корпус для установки на уровне лица, сменное защитное стекло объектива; современный внешний вид: защитная панель из полированной нержавеющей стали; ИК подсветка ближней зоны; полностью Российское программное обеспечение камеры без «back door», и без использования облачных решений, размещенных за пределами РФ; возможность работы в WAN сетях без «белых» IP-адресов на стороне камеры, автоматическое поднятие камерой туннеля и самоподключение камер к адресам видеосерверов; наличие API, возможность группового управления с видеосер | 5110 | 5110
00-00149192 | EVM1-IP3.2-WM/m (корп."кнопка" полир.нерж, 5MP) | ELTIS | Малогабаритная корпусированная IP-видеокамера, обеспечивающая возможность установки на уровне лица. Назначение: видеонаблюдение для дверей, не оснащаемых видеодомофонами: черных лестниц подъездов, колясочных, встроенных парковок, зон безопасности МГН, лифтов, помещений связи, калиток входа на территорию и т.п.; модернизация аналоговых аудио и видеодомофонных систем для получения IP видеопотока. Ключевые отличия: высокое разрешение сенсора 5 Мп; встроенный микрофон; корпус для установки на уровне лица, сменное защитное стекло объектива; современный внешний вид: защитная панель из полированной нержавеющей стали; ИК подсветка ближней зоны; полностью Российское программное обеспечение камеры без «back door», и без использования облачных решений, размещенных за пределами РФ; возможность работы в WAN сетях без «белых» IP-адресов на стороне камеры, автоматическое поднятие камерой туннеля и самоподключение камер к адресам видеосерверов; наличие API, возможность группового управления с видеосер | 5000 | 5000
00-00149193 | EVM1-IP5-WM/m (корп."кнопка" полир.нерж., 2MP) | ELTIS | Малогабаритная корпусированная IP-видеокамера, обеспечивающая возможность установки на уровне лица. С инфракрасной (IRM), или белой (WM) подсветкой. Назначение: видеонаблюдение для дверей, не оснащаемых видеодомофонами: черных лестниц подъездов, колясочных, встроенных парковок, зон безопасности МГН, лифтов, помещений связи, калиток входа на территорию и т.п.; модернизация аналоговых аудио и видеодомофонных систем для получения IP видеопотока. Ключевые отличия: повышенная чувствительность сенсора; встроенный микрофон; корпус для установки на уровне лица, сменное защитное стекло объектива; современный внешний вид: защитная панель из полированной нержавеющей стали; ИК (или белая) подсветка ближней зоны; полностью Российское программное обеспечение камеры без «back door», и без использования облачных решений, размещенных за пределами РФ; возможность работы в WAN сетях без «белых» IP-адресов на стороне камеры, автоматическое поднятие камерой туннеля и самоподключение камер к адресам видеосе | 4800 | 4800
00-00149189 | EVM1-IP6-IRM (корп."кнопка" полир.нерж., 5MP+CVBS) | ELTIS | Малогабаритная корпусированная IP-видеокамера, обеспечивающая возможность установки на уровне лица. Назначение: видеонаблюдение для дверей, не оснащаемых видеодомофонами: черных лестниц подъездов, колясочных, встроенных парковок, зон безопасности МГН, лифтов, помещений связи, калиток входа на территорию и т.п.; модернизация аналоговых аудио и видеодомофонных систем для получения IP видеопотока. Ключевые отличия: высокое разрешение сенсора 5 Мп; одновременная трансляция IP и аналогового CVBS потоков; корпус для установки на уровне лица, сменное защитное стекло объектива; современный внешний вид: защитная панель из полированной нержавеющей стали; ИК подсветка ближней зоны; полностью Российское программное обеспечение камеры без «back door», и без использования облачных решений, размещенных за пределами РФ; возможность работы в WAN сетях без «белых» IP-адресов на стороне камеры, автоматическое поднятие камерой туннеля и самоподключение камер к адресам видеосерверов; наличие API, возможнос | 5723 | 5723
00-00149190 | EVM1-IP6-IRM/m (корп."кнопка" полир.нерж., 5MP) | ELTIS | Малогабаритная корпусированная IP-видеокамера, обеспечивающая возможность установки на уровне лица. Назначение: видеонаблюдение для дверей, не оснащаемых видеодомофонами: черных лестниц подъездов, колясочных, встроенных парковок, зон безопасности МГН, лифтов, помещений связи, калиток входа на территорию и т.п.; модернизация аналоговых аудиодомофонных систем для получения и IP и аналогового CVBS видеопотока. Ключевые отличия: высокое разрешение сенсора 5 Мп; встроенный микрофон; одновременная трансляция IP и аналогового CVBS потоков; корпус для установки на уровне лица, сменное защитное стекло объектива; современный внешний вид: защитная панель из полированной нержавеющей стали; ИК подсветка ближней зоны; полностью Российское программное обеспечение камеры без «back door», и без использования облачных решений, размещенных за пределами РФ; возможность работы в WAN сетях без «белых» IP-адресов на стороне камеры, автоматическое поднятие камерой туннеля и самоподключение камер к адресам вид | 5928 | 5928
00-00149194 | EVM1-IP6-WM/m (корп."кнопка" полир.нерж., 5MP) | ELTIS | Малогабаритная корпусированная IP-видеокамера, обеспечивающая возможность установки на уровне лица. Назначение: видеонаблюдение для дверей, не оснащаемых видеодомофонами: черных лестниц подъездов, колясочных, встроенных парковок, зон безопасности МГН, лифтов, помещений связи, калиток входа на территорию и т.п.; модернизация аналоговых аудиодомофонных систем для получения и IP и аналогового CVBS видеопотока. Ключевые отличия: высокое разрешение сенсора 5 Мп; встроенный микрофон; одновременная трансляция IP и аналогового CVBS потоков; корпус для установки на уровне лица, сменное защитное стекло объектива; современный внешний вид: защитная панель из полированной нержавеющей стали; ИК подсветка ближней зоны; полностью Российское программное обеспечение камеры без «back door», и без использования облачных решений, размещенных за пределами РФ; возможность работы в WAN сетях без «белых» IP-адресов на стороне камеры, автоматическое поднятие камерой туннеля и самоподключение камер к адресам вид | 5800 | 5800
00-00149191 | EVM1-А-IRM (корп."кнопка" полир.нерж, CVBS) | ELTIS | IP-видеокамера. Малогаб.корпус, полир.нерж фальшпанель, аналоговая CVBS, PAL 768х576,MTV f2.8, ИК подсветка, -30+50 С. | 4497 | 4497
00-00107619 | VM400-4CL | ELTIS | Главные преимущества этого видеомонитора: простота, стильный внешний вид и очень доступная цена. Ключевые отличия видеомонитора ELTIS VM400-4CL: видеомонитор изначально предназначенный для работы с домофонными системами, не требует «адаптеров» для работы с подъездными домофонами; дуплексная связь; одноканальный цветной видеомонитор, оптимально достаточный размер экрана 4,3 дюйма; возможность просмотра изображения без поднятия трубки, круговая подсветка кнопки монитора; выключатель сигнала вызова; светодиодная индикация при вызове; безопасное напряжение питания 12В, два варианта подключения питания: через «адаптер» в розетку 220В, или через клеммы разъема; один из самых тонких и стильных видеомониторов в классе «эконом». | 7972 | 7972
00-00109206 | VM700-7CLM-HP (беструбочн.) | ELTIS | Видеомонитор ELTIS VM700-7CLM-HP, hands free, с диагональю экрана 7`, встроенным фото/видеорегистратором и детектором движения, сенсорными кнопками. Предназначен для работы в составе многоабонентских домофонных комплексов, а также с одноабонентскими блоками вызова и видеокамерами. Ключевые отличия: работа с подъездными многоабонентскими блоками вызова без адаптеров и переходников; многоканальный: одновременно с блоком вызова подъезда поддерживает одноабонентские блоки вызова ELTIS DP1-CC7 (для звонка в квартиру), подключение 2-х дополнительных видеокамер; установка разных мелодий для вызова с подъездного домофона и блока звонка в квартиру, выбор громкости ночного и дневного режима, часы на экране; запись видео и фото на карту памяти SD (автоматически при вызове, в ручном режиме, по детекции движения), просмотр записей; подключение дополнительных мониторов, переключение вызовов и связь между мониторами; питание 220В, вход для питания от +12В; современный дизайн, тонкий корпус, удобны | 13133 | 13133
00-00144370 | Atlas Plus HD (Black) | Falcon Eye | Видеодомофон c поддержкой 1080P: дисплей 10" TFT; сенсорные кнопки; подключение до 2-х вызывных панелей и до 2-х видеокамер; адресный интерком; графическое меню; запись фото и видео, детектор движения; фоторамка; голосовое сообщение; поддержка microSD ;питание AC 220В (встроенный БП) Особенность: Возможность работы в гибридном режиме AHD/TVI/CVI/Аналог , MP3 мелодии в качестве звонка. | 26551 | 26551
00-00071397 | Atlas Plus HD (White) | Falcon Eye | Монитор домофона 10" TFT; разрешение 1024х600, 1080P AHD/TVI/CVI/CVBS, сенсорные кнопки; подключение до 2-х вызывных панелей и до 2-х видеокамер; адресный интерком до 6-ти мониторов; графическое меню; запись фото и видео, детектор движения с доп. датчиками; фоторамка; голосовое сообщение; поддержка microSD; питание AC 220 В или 12 В, 284х194х26 мм | 26551 | 26551
00-00089273 | Cosmo | Falcon Eye | Монитор видеодомофона 7" TFT LCD, разрешение экрана 800x480, сенсорные кнопки, подключение до 2-х вызывных панелей и до 2-х видеокамер, PAL/NTSC, интерком до 6 мониторов, OSD меню, 0...+50 °С, 207x117x23 мм, питание AC 220 В (встроенный БП). | 9800 | 9800
00-00144354 | Cosmo - 4 | Falcon Eye | Монитор цветного анагового видеодомофона 7" handfree, встроенный коммутатор на 4 вызывные панели (Панель1), вход для подключения индивидуальной панели (Панель 2) и 2 входа подключения видеокамер. | 15700 | 15700
00-00144355 | Cosmo HD | Falcon Eye | Видеодомофон: дисплей 7" TFT; механические кнопки; подключение до 2-х вызывных панелей (разрешение до 2мп); графическое меню; интерком до 6 мониторов; питание AC 220В (встроенный БП) Особенность: Возможность работы в гибридном режиме AHD/TVI/CVI/Аналог | 12100 | 12100
00-00107600 | Cosmo HD Plus | Falcon Eye | Домофон с поддержкой видео сигнала высокой четкости AHD/CVI/TVI разрешением до 2МП, а также обычного видеосигнала CVBS. Модель оснащена 7" экраном с сенсорными кнопками управления. Поддерживает подключение 2-х вызывных панелей, 2-х дополнительных видео камер, а также до 5 дополнительных мониторов по адресному интеркому (совместимость моделей мониторов по интеркому можно посмотреть в таблице по ссылке ниже). Есть возможность подключения к подъездному координатному или цифровому домофону (с помощью блока сопряжения). Домофон имеет встроенный блок питания, что позволяет без проблем запитать его от сети 220В. Кроме этого, устройство альтернативно может быть запитано от внешнего БП DC15В/1А (например, для подключения домофона к резервированному источнику питания). | 15077 | 15077
00-00144376 | Cosmo HD Plus VZ | Falcon Eye | Монитор цветного видеодомофона с поддержкой форматов AHD, CVI, TVI (1080р/720p) или CVBS, экран 7" TFT LCD, сенсорные кнопки управления | 21400 | 21400
00-00144377 | Cosmo HD Plus XL | Falcon Eye | Монитор цветного видеодомофона адаптированный для работы с подъездными цифровыми домофонами. Поддержка форматов AHD, CVI, TVI (1080р/720p) или CVBS. 7" TFT LCD, сенсорные кнопки управления, дополнительный канал управления воротами, hands free. Подключение: 1 подъездная панель вызова + 1 индивидуальная панель вызова, 2 дополнительные видеокамеры. Встроенная память на 100 фото или 10 видеороликов по вызову. Запись фото или видео на microSD карту от 8 до 128 ГБ (в комплект не входит). Запись по детектору движения по одному каналу. | 21400 | 21400
00-00144385 | Cosmo HD VZ | Falcon Eye | Видеодомофон адаптированный для координатных подъездных домофонов: дисплей 7" TFT; механические кнопки; подключение: 1 подъездная вызывная панель, 1 индивидуальная вызывная панель и 2 видеокамеры; графическое меню; питание AC 220В (встроенный БП) Особенность: Возможность работы в гибридном режиме AHD/TVI/CVI/Аналог | 18100 | 18100
00-00075897 | Cosmo HD Wi-Fi | Falcon Eye | Монитор цветного видеодомофона с поддержкой форматов AHD, CVI, TVI (1080р/720p) или CVBS, экран 7" TFT LCD, сенсорные кнопки управления | 17500 | 17500
00-00144378 | Cosmo HD Wi-Fi VZ | Falcon Eye | Монитор цветного видеодомофона с поддержкой форматов AHD, CVI, TVI (1080р/720p) или CVBS, экран 7" TFT LCD, сенсорные кнопки управления, Wi-Fi (iOS, Android) | 23700 | 23700
00-00144379 | Cosmo HD Wi-Fi XL | Falcon Eye | Монитор цветного видеодомофона адаптированный для работы с подъездными цифровыми домофонами. Поддержка форматов AHD, CVI, TVI (1080р/720p) или CVBS, экран 7" TFT LCD, сенсорные кнопки управления, возможность отправки уведомлений о вызове и детекторе движения на смартфон, удаленный просмотр на смартфоне происходящего у вызывной панели, удаленное управление замками, дополнительный канал управления воротами, hands free. Встроенный Wi-Fi модуль с возможностью связи вызывных панелей с приложением "Tuya Smart" (iOS/Android). Подключение: 1 подъездная панель вызова + 1 индивидуальная панель вызова, 2 дополнительные видеокамеры. Встроенная память на 100 фото или 10 видеороликов по вызову. Запись фото или видео на microSD карту от 8 до 128 ГБ (в комплект не входит). Запись по детектору движения, по одному каналу. | 23700 | 23700
00-00144386 | Cosmo HD XL | Falcon Eye | Видеодомофон адаптированный для цифровых подъездных домофонов: дисплей 7" TFT; механические кнопки; подключение: 1 подъездная вызывная панель, 1 индивидуальная вызывная панель и 2 видеокамеры; графическое меню; питание AC 220В (встроенный БП) Особенность: Возможность работы в гибридном режиме AHD/TVI/CVI/Аналог | 18100 | 18100
00-00144374 | Cosmo VZ | Falcon Eye | Монитор цветного видеодомофона адаптированный для работы с подъездными координатными домофонами. TFT LCD 7" 800x480, CVBS (PAL/NTSC), Hands-Free, 1 подъездная панель вызова + 1 индивидуальная панель вызова, 2 дополнительные видеокамеры. Питание 220В. Габариты 204x128x18 мм. | 15700 | 15700
00-00144375 | Cosmo XL | Falcon Eye | Видеодомофон: дисплей 7" TFT; механические кнопки; подключение до 2-х вызывных панелей ; OSD меню; питание AC 220В (встроенный БП). Модель адаптирована к работе с цифровыми подъездными системами домофонов. | 15700 | 15700
00-00144344 | FE-70 ATLAS HD (Black) | Falcon Eye | Видеодомофон: дисплей 7" TFT; сенсорные кнопки; подключение до 2-х вызывных панелей и до 2-х видеокамер; адресный интерком; графическое меню; запись фото и видео, детектор движения; фоторамка; голосовое сообщение; поддержка microSD ;питание AC 220В (встроенный БП) Особенность: Возможность работы в гибридном режиме AHD/Аналог , MP3 мелодии в качестве звонка. | 18100 | 18100
00-00144348 | FE-70 ATLAS HD (Black) VZ | Falcon Eye | Видеодомофон адаптированный для работы с координатными подъездными домофонами: дисплей 7" TFT; сенсорные кнопки; 1 подъездная вызывная панель, 1 индивидуальная вызывная панель и 2 видеокамеры; графическое меню; запись фото и видео, детектор движения; фоторамка; голосовое сообщение; поддержка microSD; питание AC 220В (встроенный БП). Особенность: Возможность работы в гибридном режиме AHD/TVI/CVI/Аналог, MP3 мелодии в качестве звонка. | 24100 | 24100
00-00144349 | FE-70 ATLAS HD (Black) XL | Falcon Eye | MHD Видеодомофон адаптированный для работы с цифровыми подъездными домофонами: дисплей 7" TFT; сенсорные кнопки; 1 подъездная вызывная панель, 1 индивидуальная вызывная панель и 2 видеокамеры; графическое меню; запись фото и видео, детектор движения; фоторамка; голосовое сообщение; поддержка microSD; питание AC 220В (встроенный БП). Особенность: Возможность работы в гибридном режиме AHD/TVI/CVI/Аналог, MP3 мелодии в качестве звонка. | 24100 | 24100
00-00144352 | Leo HD Wi-Fi | Falcon Eye | Монитор цветного видеодомофона с сенсорным IPS экраном 7 дюймов, работа с мобильным приложением Smart Life. Подключение 2-х вызывных панелей и 2-х видеокамер формата AHD/CVI/TVI 1080p/720p или CVBS (PAL/NTSC), выход HOOK/GATE. Питание 100-253 В, 50-60 Гц. Габаритные размеры: 175 x 112 x 20 мм. Цвет корпуса: белый. | 23153 | 23153
00-00144361 | Lira + AVC-305 (PAL) Антик | Falcon Eye | Комплект домофона Lira + AVC-305 (PAL) Антик | 14967 | 14967
00-00144360 | Lira + AVC-305 (PAL) Медь | Falcon Eye | Комплект домофона Монитор: Дисплей: TFT, цветной, 4,3 дюйма, 480х272 Выход HOOK для подключения модуля сопряжения или GATE для управления воротами Возможно подключение 2-х вызывных панелей форматов AHD с разрешением 1080p/720p или CVBS (PAL/NTSC) Цвет корпуса: белый. Управление: Сенсорные кнопки Экранное меню: Меню настроек с поддержкой русского языка Возможности подключения: 2 вызывных панели Тип подъездного домофона: Нет Тип связи: С трубкой или без трубки Интерком: Нет Функция общего вызова: Нет Режим <Не беспокоить>: Есть Отображение календаря на экране: Да Детектор движения для DVR: Нет Запись фото: Да SD карта: Нет Фоторамка: Нет Автоответчик: Нет Управление замком: Вызывная панель / Монитор Переадресация вызовов на телефон: Нет Открывание замка с телефона: Нет Способ монтажа: Накладной Питание: 100-253 В, 50-60 Гц Потребление: 5Вт, 1,5Вт (ожидание) Рабочая температура: От 0 до +40 град.С Рабочая влажность: 0-95% Размеры: 160 х 180 х 27 мм Вызывная панель: Матрица: 1/3" Рабочий д | 14967 | 14967
00-00144362 | Lira + AVP-505 (PAL) Темно-Серый | Falcon Eye | Комплект домофона Монитор: цветной с трубкой на магните, TFT LCD 4,3" 480x272, PAL/NTSC, 2 панели, 2 камеры, до 4-х шт. в интеркоме. Панель: 1000 ТВЛ, ИК подветка, 75° | 14004 | 14004
00-00144359 | Lira HD | Falcon Eye | Монитор цветного видеодомофона с трубкой. Поддержка форматов AHD 1080р/720p или CVBS (PAL/NTSC). Экран 4,3 дюйма, разрешение 480х272, управление сенсорными кнопками, разговор с посетителем с помощью трубки или в режиме hands free. Подключение 2-вызывных панелей. Выход HOOK/GATE. Встроенный блок питания. Габариты: 160 х 180 х 27 мм | 9500 | 9500
00-00151293 | Lira HD VZ | Falcon Eye | Монитор цветного видеодомофона с трубкой. Поддержка форматов AHD 1080р/720p или CVBS (PAL/NTSC). Экран 4,3 дюйма, разрешение 480х272, управление сенсорными кнопками, разговор с посетителем с помощью трубки или в режиме hands free. Адаптирован под работу с координатными подъездными панелями. Выход HOOK/GATE. Встроенный блок питания. Габариты: 160 х 180 х 27 мм | 15750 | 15750
00-00151294 | Lira HD XL | Falcon Eye | Монитор цветного видеодомофона с трубкой. Поддержка форматов AHD 1080р/720p или CVBS (PAL/NTSC). Экран 4,3 дюйма, разрешение 480х272, управление сенсорными кнопками, разговор с посетителем с помощью трубки или в режиме hands free. Адаптирован под работу с цифровыми подъездными панелями. Выход HOOK/GATE. Встроенный блок питания. Габариты: 160 х 180 х 27 мм | 15750 | 15750
00-00144357 | Lira VZ | Falcon Eye | Монитор цветного видеодомофона с трубкой на магните, адаптированный для работы с координатными подъездными домофонами типа Vizit, Cyfral, Eltis, Metakom и т.д. Экран 4,3" (480x272). PAL/NTSC. Подключение: 1 индивидуальная панель вызова, 1 подъездная панель вызова, 2 дополнительные видеокамеры. Питание 220В. Габариты: 160х180х32мм | 14994 | 14994
00-00144351 | Mensa HD | Falcon Eye | Монитор цветного видеодомофона, TFT LCD 7", работающий с форматами видеосигнала AHD/CVI/TVI с разрешением 1080p/720p или CVBS (PAL/NTSC). Hands-Free, 2 панели, 2 камеры, до 4-х шт. в параллель, 12 мелодий, 220В. | 9800 | 9800
00-00144356 | Milano Plus HD | Falcon Eye | Видеодомофон: дисплей 10" TFT; сенсорные кнопки; подключение до 2-х вызывных панелей и до 2-х видеокамер ; графическое меню; адресный интерком до 6 мониторов; питание AC 220В (встроенный БП) | 26822 | 26822
00-00144353 | Mirror HD | Falcon Eye | Mirror HD Монитор цветного видеодомофона с зеркальной передней панелью, с поддержкой форматов AHD/TVI/CVI 1080р/720p или CVBS (PAL/NTSC). Экран 7 дюймов, разрешение 1024х600, управление сенсорными кнопками с подсветкой, hands free. Подключение 2-х вызывных панелей, 2-х видеокамер, до 4-х мониторов в системе. Выход HOOK/GATE. Запись фото или видео на microSD карту от 8 до 256 ГБ (в комплект не входит). Запись по детектору движения, по одному каналу. Встроенный блок питания. Цвет корпуса: черный. Габариты: 175х112х20 мм. | 15077 | 15077
00-00144366 | Taurus | Falcon Eye | Taurus Комплект видеодомофона Lira + AVP-506 + FE-2369 + FE-AN-5/12. В составе Lira - цветной видеодомофон с трубкой на магните, экран 4,3 дюйма, сенсорные кнопки, встроенный блок питания, вертикальное исполнение, TFT LCD 4,3" 480x272, 160х180х27мм + видеопанель вызывная AVP-506 (PAL) накладная, 4-х проводная, с ИК подсветкой до 0,6м, матрица 1/3", 1000 ТВл, 12В, угол обзора 75 (гор.) 55 (верт.), t -40…+55. + замок FE-2369 накладной электромеханический, универсальный, цилиндр + три ключа, блокируемая кнопка выхода, 142х105х35, 12 В + FE-12/50 импульсный источник питания 12В, 5А. | 21137 | 21137
00-00144350 | Vela | Falcon Eye | Vela Монитор видеодомофона цветной, TFT LCD 4,3" 480x272, PAL/NTSC, Hands-Free, 2 вызывные панели, до 4-х мониторов в системе, 25 мелодий, питание 14,5В, адаптер 220В/14,5В в комплекте. Габариты 180х112 х17мм | 9243 | 9243
00-00144364 | Vela + AVC-305 (PAL) Антик | Falcon Eye | Комплект домофона Vela + AVC-305 (PAL) Антик. Бюджетный комплект видеодомофона включающий в себя видеомонитор Vela и вызывную панель AVC-305 (PAL). | 14112 | 14112
00-00144380 | Vela VZ | Falcon Eye | Монитор видеодомофона адаптированный для работы с координатными подъездными домофонами, TFT LCD 4,3" (480x272), PAL/NTSC, Hands-Free, 180 х 112 х 17 мм, 14,5 В (адаптер 220/14,5В в комплекте) | 14705 | 14705
00-00144381 | Vela XL | Falcon Eye | Vela XL Монитор видеодомофона адаптированный для работы с цифровыми подъездными домофонами, TFT LCD 4,3" (480x272), PAL/NTSC, Hands-Free, 180 х 112 х 17 мм, 14,5 В (адаптер 220/14,5В в комплекте) | 14705 | 14705
00-00069251 | Vista | Falcon Eye | Монитор видеодомофона, цветной 4,3" TFT; механические кнопки; подключение до 2-х вызывных панелей, интерком до 4 мониторов; OSD меню; питание AC 220В или от внешнего БП DC 12В | 8418 | 8418
00-00144382 | Vista VZ | Falcon Eye | Видеодомофон: дисплей 4,3" TFT; механические кнопки; подключение до 2-х вызывных панелей; OSD меню; питание AC 220В (встроенный БП) или от внешнего БП DC 12В (приобретается отдельно). Модель адаптирована к работе с координатными подъездными системами домофонов. | 14300 | 14300
00-00144383 | Vista XL | Falcon Eye | Видеодомофон: дисплей 4,3" TFT; механические кнопки; подключение до 2-х вызывных панелей; OSD меню; питание AC 220В (встроенный БП) или от внешнего БП DC 12В (приобретается отдельно). Модель адаптирована к работе с цифровыми подъездными системами домофонов. | 14300 | 14300
00-00044927 | DS-D100M | HiWatch | Видеодомофон, 7" цветной TFT монитор 800х480, 4-х проводная схема, подключение 2-х вызывных панелей, интерком, 12В DC, 5Вт макс., адаптер в комплекте. | 4929.05 | 4929.05
00-00057601 | DS-D100MF | HiWatch | Видеодомофон, 7" цветной TFT монитор 800х480, 4-х проводная схема, подключение 2-х вызывных панелей и 1 дополнительной камеры, интерком, память до 200 снимков, 12В DC, 5Вт макс., адаптер в комплекте. | 4680 | 4680
00-00148473 | F-VI-3561IPWE1/Black | iFLOW | 10'' видеодомофон ОС Android 10.0, черный. Сенсорный 10.1" цветной IPS экран, разрешение 1024 × 600; встроенные микрофон и динамик с подавлением шумов; Память 1Гб, Флеш 8Гб EMMC; Auto 10/100M Ethernet, Wi-Fi 802.11 b/g/n, TCP/IP, SIP, RTSP; тревожные входы/выходы 8/1; 1 реле; Питание: DC12В/PoE; -10 до +50 °C; размер 254×166×26.65мм; вес: 875г. | 34090 | 34090
00-00148483 | F-VI-9401DIS | iFLOW | Модуль дисплея 3,5" TFT LCD экран с разрешением 320х480, 4 физических кнопки с подсветкой, до 2000 контактов на устройстве; DC 12В, питание от основного модуля, 4 Вт; IP65, -20°C до 60°C, 98.21x100.21x33.7мм; пластик. | 10490 | 10490
00-00119563 | VPS SG-504GX | PAL Electronics Systems | Видеодомофон c цветным сенсорным дисплеем. Передача данных: 4G/WiFi/Ethernet. Функции распознавания лиц и отпечатков пальцев. Вызов на мобильное приложение PAL-GATE. | Уточняйте у менеджера | Уточняйте у менеджера
00-00124929 | IP-IK-07L Cloud (белый) | SLINEX | Цветной, настенный, 7" TFT LCD сенсорный экран с разрешением 1024x600. Подключение до 8-х вызывных панелей и 4-х IP камер, поддержка Full HD (2 Мп). Запись фото или видео на microSD карту до 32 ГБ. Детекция движения с фильтрацией по типу объекта, поддержка MP3 мелодий вызова. Двойное подключение к сети: Ethernet и Wi-Fi с возможностью прямого подключения через меню. Поддержка ONVIF, обновления ПО через OTA. Интерком до 6 мониторов. 9 встроенных мелодий вызова, режимы «Не беспокоить», «Тихий» и «Ожидание». Потребляемая мощность – до 5 Вт. Питание: PoE или 12 В. Размер: 226×151×23 мм. Цветовые решения: белый. | Уточняйте у менеджера | Уточняйте у менеджера
00-00077174 | SL-07IPHD (серебро+белый) | SLINEX | Видеодомофон, 1080P цветной, настенный, 7" IPS TFT LCD дисплей 16:9, разрешение экрана 1024×600. Подключение 2-х вызывных панелей и 2-х видеокамер AHD и CVBS стандартов до 2 Мп. Функция памяти – есть, запись видео на microSD карту до 64 ГБ. Интерком до 4-х домофонов: SL-10M(HD), Sonik 10, SL-07M(HD), SQ-07MT(HD), SM-07M(N/HD), Sonik 7, SQ-04M; SL-07IP(HD) и SL-10IPT(HD), а также SM-07N/SL-07N/SL-10N/Sonik 7 Cloud могут быть только основными при соединении в интеркоме. Новый графический интерфейс. 16 полифонических мелодий. Получение входящего вызова от вызывных панелей на смартфон, подключение к сети Ethernet, встроенный Wi-Fi, удаленный просмотр вызывных панелей. Потребляемая мощность до 12 Вт, питание: ~100-240 В или +13,5 В. Размеры: 230×165×22 мм. Цветовые решения: серебро+черный, серебро+белый. Рекомендуется использовать с ML-15HD и ML-16HD. | Уточняйте у менеджера | Уточняйте у менеджера
00-00077173 | SL-07IPHD (серебро+черный) | SLINEX | Видеодомофон, 1080P цветной, настенный, 7" IPS TFT LCD дисплей 16:9, разрешение экрана 1024×600. Подключение 2-х вызывных панелей и 2-х видеокамер AHD и CVBS стандартов до 2 Мп. Функция памяти – есть, запись видео на microSD карту до 64 ГБ. Интерком до 4-х домофонов: SL-10M(HD), Sonik 10, SL-07M(HD), SQ-07MT(HD), SM-07M(N/HD), Sonik 7, SQ-04M; SL-07IP(HD) и SL-10IPT(HD), а также SM-07N/SL-07N/SL-10N/Sonik 7 Cloud могут быть только основными при соединении в интеркоме. Новый графический интерфейс. 16 полифонических мелодий. Получение входящего вызова от вызывных панелей на смартфон, подключение к сети Ethernet, встроенный Wi-Fi, удаленный просмотр вызывных панелей. Потребляемая мощность до 12 Вт, питание: ~100-240 В или +13,5 В. Размеры: 230×165×22 мм. Цветовые решения: серебро+черный, серебро+белый. Рекомендуется использовать с ML-15HD и ML-16HD. | Уточняйте у менеджера | Уточняйте у менеджера
00-00085136 | SL-07MHD (серебро+белый) | SLINEX | Видеодомофон, цветной, настенный, 7" IPS TFT LCD дисплей 16:9, разрешение экрана 1024х600. Подключение 2-х панелей и 2-х камер любого из стандартов: AHD/CVBS/TVI/CVI. Запись фото или видео на microSD карту до 64 ГБ. Программная или аппаратная детекция движения. Интерком до 4-х домофонов: SL-10M(HD), Sonik 10, SL-07M(HD), SQ-07MT(HD), SM-07M(N/HD), Sonik 7, SQ-04M; SL-07IP(HD) и SL-10IPT(HD), а также SM-07N/SL-07N/SL-10N/Sonik 7 Cloud могут быть только основными при соединении в интеркоме. MP3 мелодии вызова, три временных режима уровня громкости, режим "не беспокоить", отображение часов в режиме ожидания, фоторамка. Потребляемая мощность – до 10 Вт, питание: ~100-240 В или +13,5 В. Размер: 197х127х19 мм. Цветовые решения: серебро+черный, серебро+белый. Рекомендуется использовать с ML-20HD. | Уточняйте у менеджера | Уточняйте у менеджера
00-00085137 | SL-07MHD (серебро+черный) | SLINEX | Видеодомофон, цветной, настенный, 7" IPS TFT LCD дисплей 16:9, разрешение экрана 1024х600. Подключение 2-х панелей и 2-х камер любого из стандартов: AHD/CVBS/TVI/CVI. Запись фото или видео на microSD карту до 64 ГБ. Программная или аппаратная детекция движения. Интерком до 4-х домофонов: SL-10M(HD), Sonik 10, SL-07M(HD), SQ-07MT(HD), SM-07M(N/HD), Sonik 7, SQ-04M; SL-07IP(HD) и SL-10IPT(HD), а также SM-07N/SL-07N/SL-10N/Sonik 7 Cloud могут быть только основными при соединении в интеркоме. MP3 мелодии вызова, три временных режима уровня громкости, режим "не беспокоить", отображение часов в режиме ожидания, фоторамка. Потребляемая мощность – до 10 Вт, питание: ~100-240 В или +13,5 В. Размер: 197х127х19 мм. Цветовые решения: серебро+черный, серебро+белый. Рекомендуется использовать с ML-20HD. | Уточняйте у менеджера | Уточняйте у менеджера
00-00116621 | SL-07N Cloud (серебро+белый) | SLINEX | Видеодомофон, 1080P цветной, настенный, 7" IPS TFT LCD дисплей 16:9, разрешение экрана 1024×600. Подключение 2-х панелей и 2-х камер любого из стандартов: AHD/TVI/CVI/CVBS до 2 Мп. Запись фото или видео на microSD карту до 256 ГБ. Интерком до 4-х домофонов: SL-10M(HD), Sonik 10, SL-07M(HD), SQ-07MT(HD), SM-07M(N/HD), Sonik 7, SQ-04M; SL-07IP(HD) и SL-10IPT(HD), а также SM-07N/SL-07N/SL-10N/Sonik 7 Cloud могут быть только основными при соединении в интеркоме. Новый графический интерфейс. MP3 мелодии вызова. Получение входящего вызова от вызывных панелей на смартфон, подключение к сети Ethernet, встроенный Wi-Fi, удаленный просмотр вызывных панелей и камер. Потребляемая мощность до 8 Вт, питание: ~100-240 В или +13,5 В. Размеры: 230×165×22 мм. Цветовые решения: серебро+черный, серебро+белый. Рекомендуется использовать с ML-17HD. | Уточняйте у менеджера | Уточняйте у менеджера
00-00116620 | SL-07N Cloud (серебро+черный) | SLINEX | Видеодомофон, 1080P цветной, настенный, 7" IPS TFT LCD дисплей 16:9, разрешение экрана 1024×600. Подключение 2-х панелей и 2-х камер любого из стандартов: AHD/TVI/CVI/CVBS до 2 Мп. Запись фото или видео на microSD карту до 256 ГБ. Интерком до 4-х домофонов: SL-10M(HD), Sonik 10, SL-07M(HD), SQ-07MT(HD), SM-07M(N/HD), Sonik 7, SQ-04M; SL-07IP(HD) и SL-10IPT(HD), а также SM-07N/SL-07N/SL-10N/Sonik 7 Cloud могут быть только основными при соединении в интеркоме. Новый графический интерфейс. MP3 мелодии вызова. Получение входящего вызова от вызывных панелей на смартфон, подключение к сети Ethernet, встроенный Wi-Fi, удаленный просмотр вызывных панелей и камер. Потребляемая мощность до 8 Вт, питание: ~100-240 В или +13,5 В. Размеры: 230×165×22 мм. Цветовые решения: серебро+черный, серебро+белый. Рекомендуется использовать с ML-17HD. | Уточняйте у менеджера | Уточняйте у менеджера
00-00085139 | SL-10IPTHD (серебро+белый) | SLINEX | Видеодомофон, 1080P цветной, настенный, 10” сенсорный IPS TFT экран 16:9, разрешение экрана 1024×600. Подключение 2-х панелей и 2-х камер любого из стандартов: AHD/TVI/CVI/CVBS до 2 Мп либо 2-х камер IP до 2Мп. Запись фото или видео на SD-карту до 256 ГБ. Интерком до 4-х домофонов: SL-10M(HD), Sonik 10, SL-07M(HD), SQ-07MT(HD), SM-07M(N/HD), Sonik 7, SQ-04M; SL-07IP(HD) и SL-10IPT(HD), а также SM-07N/SL-07N/SL-10N/Sonik 7 Cloud могут быть только основными при соединении в интеркоме. Получение входящего вызова от вызывных панелей на смартфон, подключение к сети Ethernet, квадратор, функция DVR (запись по всем четырем каналом по детекции движения или по расписанию), встроенный Wi-Fi. Удаленный просмотр дополнительных камер и вызывных панелей. 16 полифонических мелодий. Режим «Не беспокоить», заставка с часами. Потребляемая мощность – до 12 Вт. Питание: ~100-240 В или +13,5 В. Размеры: 305×190×24 мм. Цветовые решения: серебро+черный, серебро+белый. Рекомендуется использовать с ML-20HD. | Уточняйте у менеджера | Уточняйте у менеджера
00-00085138 | SL-10IPTHD (серебро+черный) | SLINEX | Видеодомофон, 1080P цветной, настенный, 10” сенсорный IPS TFT экран 16:9, разрешение экрана 1024×600. Подключение 2-х панелей и 2-х камер любого из стандартов: AHD/TVI/CVI/CVBS до 2 Мп либо 2-х камер IP до 2Мп. Запись фото или видео на SD-карту до 256 ГБ. Интерком до 4-х домофонов: SL-10M(HD), Sonik 10, SL-07M(HD), SQ-07MT(HD), SM-07M(N/HD), Sonik 7, SQ-04M; SL-07IP(HD) и SL-10IPT(HD), а также SM-07N/SL-07N/SL-10N/Sonik 7 Cloud могут быть только основными при соединении в интеркоме. Получение входящего вызова от вызывных панелей на смартфон, подключение к сети Ethernet, квадратор, функция DVR (запись по всем четырем каналом по детекции движения или по расписанию), встроенный Wi-Fi. Удаленный просмотр дополнительных камер и вызывных панелей. 16 полифонических мелодий. Режим «Не беспокоить», заставка с часами. Потребляемая мощность – до 12 Вт. Питание: ~100-240 В или +13,5 В. Размеры: 305×190×24 мм. Цветовые решения: серебро+черный, серебро+белый. Рекомендуется использовать с ML-20HD. | Уточняйте у менеджера | Уточняйте у менеджера
00-00085140 | SL-10MHD (серебро+белый) | SLINEX | Видеодомофон цветной, настенный, 10" IPS TFT LCD дисплей 16:9, разрешение экрана 1024х600. Подключение 2-х панелей и 2-х камер любого из стандартов: AHD/CVBS/TVI/CVI. Запись фото или видео на microSD карту до 64 ГБ. Программная или аппаратная детекция движения. Интерком до 4-х домофонов: SL-10M(HD), Sonik 10, SL-07M(HD), SQ-07MT(HD), SM-07M(N/HD), Sonik 7 (Sonik 7 Cloud), SQ-04M, SL-07IP(HD) и SL-10IPT(HD) могут быть только основными при соединении в интеркоме). MP3 мелодии вызова, три временных режима уровня громкости, режим "не беспокоить", отображение часов в режиме ожидания, фоторамка. Потребляемая мощность – до 10 Вт, питание: ~100-240 В или +13,5 В. Размер: 197х127х19 мм. Цветовые решения: серебро+черный, серебро+белый. Рекомендуется использовать с ML-20HD. | Уточняйте у менеджера | Уточняйте у менеджера
00-00085141 | SL-10MHD (серебро+черный) | SLINEX | Видеодомофон цветной, настенный, 10" IPS TFT LCD дисплей 16:9, разрешение экрана 1024х600. Подключение 2-х панелей и 2-х камер любого из стандартов: AHD/CVBS/TVI/CVI. Запись фото или видео на microSD карту до 64 ГБ. Программная или аппаратная детекция движения. Интерком до 4-х домофонов: SL-10M(HD), Sonik 10, SL-07M(HD), SQ-07MT(HD), SM-07M(N/HD), Sonik 7 (Sonik 7 Cloud), SQ-04M, SL-07IP(HD) и SL-10IPT(HD) могут быть только основными при соединении в интеркоме). MP3 мелодии вызова, три временных режима уровня громкости, режим "не беспокоить", отображение часов в режиме ожидания, фоторамка. Потребляемая мощность – до 10 Вт, питание: ~100-240 В или +13,5 В. Размер: 197х127х19 мм. Цветовые решения: серебро+черный, серебро+белый. Рекомендуется использовать с ML-20HD. | Уточняйте у менеджера | Уточняйте у менеджера
00-00116619 | SL-10N Cloud (серебро+белый) | SLINEX | Видеодомофон, 1080P цветной, настенный, 10” сенсорный IPS TFT экран 16:9, разрешение экрана 1024×600. Подключение 2-х панелей и 2-х камер любого из стандартов: AHD/TVI/CVI/CVBS до 2 Мп, либо 2-х камер IP до 2Мп. Запись фото или видео на SD-карту до 256 ГБ. MP3 мелодии вызова. Интерком до 4-х домофонов: SL-10M(HD), Sonik 10, SL-07M(HD), SQ-07MT(HD), SM-07M(N/HD), Sonik 7, SQ-04M; SL-07IP(HD) и SL-10IPT(HD), а также SM-07N/SL-07N/SL-10N/Sonik 7 Cloud могут быть только основными при соединении в интеркоме. Получение входящего вызова от вызывных панелей на смартфон, подключение к сети Ethernet, квадратор, функция DVR (запись по всем четырем каналом по детекции движения или по расписанию), встроенный Wi-Fi. Удаленный просмотр дополнительных камер и вызывных панелей. 16 полифонических мелодий. Режим «Не беспокоить», заставка с часами. Потребляемая мощность – до 12 Вт. Питание: ~100-240 В или +13,5 В. Размеры: 305×190×24 мм. Цветовые решения: серебро+черный, серебро+белый. Рекомендуется испол | Уточняйте у менеджера | Уточняйте у менеджера
00-00116618 | SL-10N Cloud (серебро+черный) | SLINEX | Видеодомофон, 1080P цветной, настенный, 10” сенсорный IPS TFT экран 16:9, разрешение экрана 1024×600. Подключение 2-х панелей и 2-х камер любого из стандартов: AHD/TVI/CVI/CVBS до 2 Мп, либо 2-х камер IP до 2Мп. Запись фото или видео на SD-карту до 256 ГБ. MP3 мелодии вызова. Интерком до 4-х домофонов: SL-10M(HD), Sonik 10, SL-07M(HD), SQ-07MT(HD), SM-07M(N/HD), Sonik 7, SQ-04M; SL-07IP(HD) и SL-10IPT(HD), а также SM-07N/SL-07N/SL-10N/Sonik 7 Cloud могут быть только основными при соединении в интеркоме. Получение входящего вызова от вызывных панелей на смартфон, подключение к сети Ethernet, квадратор, функция DVR (запись по всем четырем каналом по детекции движения или по расписанию), встроенный Wi-Fi. Удаленный просмотр дополнительных камер и вызывных панелей. 16 полифонических мелодий. Режим «Не беспокоить», заставка с часами. Потребляемая мощность – до 12 Вт. Питание: ~100-240 В или +13,5 В. Размеры: 305×190×24 мм. Цветовые решения: серебро+черный, серебро+белый. Рекомендуется испол | Уточняйте у менеджера | Уточняйте у менеджера
00-00116627 | SM-07MHD (белый) | SLINEX | Видеодомофон цветной, настенный, 7" цветной TFT LCD дисплей 16:9, разрешение экрана 1024×600. Подключение 2-х панелей и 2-х камер любого из стандартов: AHD/CVBS/TVI/CVI. Встроенная память на 100 кадров. Поддержка microSD карт до 64 ГБ. Программная детекция движения. Интерком до 4-х домофонов: SL-10M(HD), Sonik 10, SL-07M(HD), SQ-07MT(HD), SM-07M(N/HD), Sonik 7, SQ-04M; SL-07IP(HD) и SL-10IPT(HD), а также SM-07N/SL-07N/SL-10N/Sonik 7 Cloud могут быть только основными при соединении в интеркоме. Три временных режима уровня громкости, режим «Не беспокоить». Потребляемая мощность – до 7 Вт, питание: ~100-240 В или +13,5 В. Размеры: 193×123×18 мм. Цветовые решения: серебро, графит, белый. Рекомендуется использовать с ML-15HD и ML-16HD. | Уточняйте у менеджера | Уточняйте у менеджера
00-00116626 | SM-07MHD (графит) | SLINEX | Видеодомофон цветной, настенный, 7" цветной TFT LCD дисплей 16:9, разрешение экрана 1024×600. Подключение 2-х панелей и 2-х камер любого из стандартов: AHD/CVBS/TVI/CVI. Встроенная память на 100 кадров. Поддержка microSD карт до 64 ГБ. Программная детекция движения. Интерком до 4-х домофонов: SL-10M(HD), Sonik 10, SL-07M(HD), SQ-07MT(HD), SM-07M(N/HD), Sonik 7, SQ-04M; SL-07IP(HD) и SL-10IPT(HD), а также SM-07N/SL-07N/SL-10N/Sonik 7 Cloud могут быть только основными при соединении в интеркоме. Три временных режима уровня громкости, режим «Не беспокоить». Потребляемая мощность – до 7 Вт, питание: ~100-240 В или +13,5 В. Размеры: 193×123×18 мм. Цветовые решения: серебро, графит, белый. Рекомендуется использовать с ML-15HD и ML-16HD. | Уточняйте у менеджера | Уточняйте у менеджера
00-00116625 | SM-07MHD (серебро) | SLINEX | Видеодомофон цветной, настенный, 7" цветной TFT LCD дисплей 16:9, разрешение экрана 1024×600. Подключение 2-х панелей и 2-х камер любого из стандартов: AHD/CVBS/TVI/CVI. Встроенная память на 100 кадров. Поддержка microSD карт до 64 ГБ. Программная детекция движения. Интерком до 4-х домофонов: SL-10M(HD), Sonik 10, SL-07M(HD), SQ-07MT(HD), SM-07M(N/HD), Sonik 7, SQ-04M; SL-07IP(HD) и SL-10IPT(HD), а также SM-07N/SL-07N/SL-10N/Sonik 7 Cloud могут быть только основными при соединении в интеркоме. Три временных режима уровня громкости, режим «Не беспокоить». Потребляемая мощность – до 7 Вт, питание: ~100-240 В или +13,5 В. Размеры: 193×123×18 мм. Цветовые решения: серебро, графит, белый. Рекомендуется использовать с ML-15HD и ML-16HD. | Уточняйте у менеджера | Уточняйте у менеджера
00-00116624 | SM-07N Cloud (белый) | SLINEX | Видеодомофон, 1080P цветной, настенный, 7" цветной TFT LCD дисплей 16:9, разрешение экрана 1024×600. Подключение 2-х панелей и 2-х камер любого из стандартов: AHD/TVI/CVI/CVBS до 2 Мп. Запись фото или видео на microSD карту до 256 ГБ. Интерком до 4-х домофонов: SL-10M(HD), Sonik 10, SL-07M(HD), SQ-07MT(HD), SM-07M(N/HD), Sonik 7, SQ-04M; SL-07IP(HD) и SL-10IPT(HD), а также SM-07N/SL-07N/SL-10N/Sonik 7 Cloud могут быть только основными при соединении в интеркоме. Новый графический интерфейс. MP3 мелодии вызова. Получение входящего вызова от вызывных панелей на смартфон, подключение к сети Ethernet, встроенный Wi-Fi, удаленный просмотр вызывных панелей и камер. Потребляемая мощность – до 8 Вт, питание: ~100-240 В или +13,5 В. Размеры: 193×123×18 мм. Цветовые решения: серебро, графит, белый. Рекомендуется использовать с ML-17HD. | Уточняйте у менеджера | Уточняйте у менеджера
00-00116623 | SM-07N Cloud (графит) | SLINEX | Видеодомофон, 1080P цветной, настенный, 7" цветной TFT LCD дисплей 16:9, разрешение экрана 1024×600. Подключение 2-х панелей и 2-х камер любого из стандартов: AHD/TVI/CVI/CVBS до 2 Мп. Запись фото или видео на microSD карту до 256 ГБ. Интерком до 4-х домофонов: SL-10M(HD), Sonik 10, SL-07M(HD), SQ-07MT(HD), SM-07M(N/HD), Sonik 7, SQ-04M; SL-07IP(HD) и SL-10IPT(HD), а также SM-07N/SL-07N/SL-10N/Sonik 7 Cloud могут быть только основными при соединении в интеркоме. Новый графический интерфейс. MP3 мелодии вызова. Получение входящего вызова от вызывных панелей на смартфон, подключение к сети Ethernet, встроенный Wi-Fi, удаленный просмотр вызывных панелей и камер. Потребляемая мощность – до 8 Вт, питание: ~100-240 В или +13,5 В. Размеры: 193×123×18 мм. Цветовые решения: серебро, графит, белый. Рекомендуется использовать с ML-17HD. | Уточняйте у менеджера | Уточняйте у менеджера
00-00116622 | SM-07N Cloud (серебро) | SLINEX | Видеодомофон, 1080P цветной, настенный, 7" цветной TFT LCD дисплей 16:9, разрешение экрана 1024×600. Подключение 2-х панелей и 2-х камер любого из стандартов: AHD/TVI/CVI/CVBS до 2 Мп. Запись фото или видео на microSD карту до 256 ГБ. Интерком до 4-х домофонов: SL-10M(HD), Sonik 10, SL-07M(HD), SQ-07MT(HD), SM-07M(N/HD), Sonik 7, SQ-04M; SL-07IP(HD) и SL-10IPT(HD), а также SM-07N/SL-07N/SL-10N/Sonik 7 Cloud могут быть только основными при соединении в интеркоме. Новый графический интерфейс. MP3 мелодии вызова. Получение входящего вызова от вызывных панелей на смартфон, подключение к сети Ethernet, встроенный Wi-Fi, удаленный просмотр вызывных панелей и камер. Потребляемая мощность – до 8 Вт, питание: ~100-240 В или +13,5 В. Размеры: 193×123×18 мм. Цветовые решения: серебро, графит, белый. Рекомендуется использовать с ML-17HD. | Уточняйте у менеджера | Уточняйте у менеджера
00-00077179 | Sonik 10 (белый+серебро) | SLINEX | Видеодомофон, цветной, настенный, 10" сенсорный IPS TFT LCD дисплей 16:9, разрешение экрана 1024х600. Подключение 2-х панелей и 2-х камер любого из стандартов: AHD/TVI/CVI/CVBS. Запись фото или видео на microSD карту до 64 ГБ. Функция «Картинка в картинке», дополнительное реле на видеодомофоне. Программная или аппаратная детекция движения. Интерком до 4-х домофонов: SL-10M(HD), Sonik 10, SL-07M(HD), SQ-07MT(HD), SM-07M(N/HD), Sonik 7, SQ-04M; SL-07IP(HD) и SL-10IPT(HD), а также SM-07N/SL-07N/SL-10N/Sonik 7 Cloud могут быть только основными при соединении в интеркоме. 2 мощных динамика с лицевой стороны. MP3 мелодии вызова, три временных режима уровня громкости, режим «Не беспокоить», отображение часов в режиме ожидания, фоторамка. Дополнительная сменная лицевая панели в комплекте. Потребляемая мощность – до 10 Вт, питание: ~100-240 В или +13,5 В. Размер: 248х177х21 мм. Цветовые решения: белый+серебро + сменная панель «Золотой песок» / черный+розовое золото + сменная панель «Марсала». Р | Уточняйте у менеджера | Уточняйте у менеджера
00-00077178 | Sonik 10 (черный+розовое золото) | SLINEX | Видеодомофон, цветной, настенный, 10" сенсорный IPS TFT LCD дисплей 16:9, разрешение экрана 1024х600. Подключение 2-х панелей и 2-х камер любого из стандартов: AHD/TVI/CVI/CVBS. Запись фото или видео на microSD карту до 64 ГБ. Функция «Картинка в картинке», дополнительное реле на видеодомофоне. Программная или аппаратная детекция движения. Интерком до 4-х домофонов: SL-10M(HD), Sonik 10, SL-07M(HD), SQ-07MT(HD), SM-07M(N/HD), Sonik 7, SQ-04M; SL-07IP(HD) и SL-10IPT(HD), а также SM-07N/SL-07N/SL-10N/Sonik 7 Cloud могут быть только основными при соединении в интеркоме. 2 мощных динамика с лицевой стороны. MP3 мелодии вызова, три временных режима уровня громкости, режим «Не беспокоить», отображение часов в режиме ожидания, фоторамка. Дополнительная сменная лицевая панели в комплекте. Потребляемая мощность – до 10 Вт, питание: ~100-240 В или +13,5 В. Размер: 248х177х21 мм. Цветовые решения: белый+серебро + сменная панель «Золотой песок» / черный+розовое золото + сменная панель «Марсала». Р | Уточняйте у менеджера | Уточняйте у менеджера
00-00068290 | Sonik 7 (белый+серебро) | SLINEX | Видеодомофон, цветной, настенный, 7" сенсорный IPS TFT LCD дисплей 16:9, разрешение экрана 1024х600. Подключение 2-х панелей и 2-х камер любого из стандартов: AHD/CVBS/TVI/CVI. Запись фото или видео на microSD карту до 64 ГБ. Программная или аппаратная детекция движения. Интерком до 4-х домофонов:SL-10M(HD), Sonik 10, SL-07M(HD), SQ-07MT(HD), SM-07M(N/HD), Sonik 7, SQ-04M; SL-07IP(HD) и SL-10IPT(HD), а также SM-07N/SL-07N/SL-10N/Sonik 7 Cloud могут быть только основными при соединении в интеркоме. 2 мощных динамика с лицевой стороны. MP3 мелодии вызова, три временных режима уровня громкости, режим «Не беспокоить», отображение часов в режиме ожидания, фоторамка. Дополнительная сменная лицевая панели в комплекте. Потребляемая мощность – до 10 Вт, питание: ~100-240 В или +13,5 В. Размер: 176х133х20 мм.Цветовые решения: белый+серебро + сменная панель «Золотой песок» / черный+розовое золото + сменная панель «Марсала». Рекомендуется использовать с ML-20HD. | Уточняйте у менеджера | Уточняйте у менеджера
00-00068289 | Sonik 7 (черный+розовое золото) | SLINEX | Видеодомофон, цветной, настенный, 7" сенсорный IPS TFT LCD дисплей 16:9, разрешение экрана 1024х600. Подключение 2-х панелей и 2-х камер любого из стандартов: AHD/CVBS/TVI/CVI. Запись фото или видео на microSD карту до 64 ГБ. Программная или аппаратная детекция движения. Интерком до 4-х домофонов:SL-10M(HD), Sonik 10, SL-07M(HD), SQ-07MT(HD), SM-07M(N/HD), Sonik 7, SQ-04M; SL-07IP(HD) и SL-10IPT(HD), а также SM-07N/SL-07N/SL-10N/Sonik 7 Cloud могут быть только основными при соединении в интеркоме. 2 мощных динамика с лицевой стороны. MP3 мелодии вызова, три временных режима уровня громкости, режим «Не беспокоить», отображение часов в режиме ожидания, фоторамка. Дополнительная сменная лицевая панели в комплекте. Потребляемая мощность – до 10 Вт, питание: ~100-240 В или +13,5 В. Размер: 176х133х20 мм.Цветовые решения: белый+серебро + сменная панель «Золотой песок» / черный+розовое золото + сменная панель «Марсала». Рекомендуется использовать с ML-20HD. | Уточняйте у менеджера | Уточняйте у менеджера
00-00085145 | Sonik 7 Cloud (белый+белый) | SLINEX | Видеодомофон, цветной, настенный, 7" сенсорный IPS TFT LCD дисплей 16:9, разрешение экрана 1024х600. Подключение 2-х панелей и 2-х камер любого из стандартов: AHD/CVBS/TVI/CVI. Запись фото или видео на microSD карту до 256 ГБ. Программная или аппаратная детекция движения. Интерком до 4-х домофонов: SL-10M(HD), Sonik 10, SL-07M(HD), SQ-07MT(HD), SM-07M(N/HD), Sonik 7, SQ-04M; SL-07IP(HD) и SL-10IPT(HD), а также SM-07N/SL-07N/SL-10N/Sonik 7 Cloud могут быть только основными при соединении в интеркоме. 2 мощных динамика с лицевой стороны. MP3 мелодии вызова, три временных режима уровня громкости, режим «Не беспокоить», отображение часов в режиме ожидания, фоторамка. Получение входящего вызова от вызывных панелей на смартфон, подключение к сети Ethernet, встроенный Wi-Fi, удаленный просмотр вызывных панелей. Дополнительная сменная лицевая панели в комплекте. Потребляемая мощность – до 10 Вт, питание: ~100-240 В или +13,5 В. Размер: 176х133х20 мм. Цветовые решения: белый+белый + сменная пан | Уточняйте у менеджера | Уточняйте у менеджера
00-00085144 | Sonik 7 Cloud (черный+черный) | SLINEX | Видеодомофон, цветной, настенный, 7" сенсорный IPS TFT LCD дисплей 16:9, разрешение экрана 1024х600. Подключение 2-х панелей и 2-х камер любого из стандартов: AHD/CVBS/TVI/CVI. Запись фото или видео на microSD карту до 256 ГБ. Программная или аппаратная детекция движения. Интерком до 4-х домофонов: SL-10M(HD), Sonik 10, SL-07M(HD), SQ-07MT(HD), SM-07M(N/HD), Sonik 7, SQ-04M; SL-07IP(HD) и SL-10IPT(HD), а также SM-07N/SL-07N/SL-10N/Sonik 7 Cloud могут быть только основными при соединении в интеркоме. 2 мощных динамика с лицевой стороны. MP3 мелодии вызова, три временных режима уровня громкости, режим «Не беспокоить», отображение часов в режиме ожидания, фоторамка. Получение входящего вызова от вызывных панелей на смартфон, подключение к сети Ethernet, встроенный Wi-Fi, удаленный просмотр вызывных панелей. Дополнительная сменная лицевая панели в комплекте. Потребляемая мощность – до 10 Вт, питание: ~100-240 В или +13,5 В. Размер: 176х133х20 мм. Цветовые решения: белый+белый + сменная пан | Уточняйте у менеджера | Уточняйте у менеджера
00-00068291 | SQ-04 (белый) | SLINEX | Видеодомофон цветной, настенный, 4.3" TFT LCD дисплей 16:9, разрешение экрана 480×272. Подключение 2-х вызывных панелей. Функция памяти – нет. Функция интеркома – не поддерживается. 1 полифоническая мелодия вызова. Сенсорные кнопки. Потребляемая мощность – до 6 Вт, питание: ~100-240 В или +13,5 В. Кнопка выключения питания.Размер: 119×175×21 мм. Цветовые решения: белый, черный. Рекомендуется использовать с ML-15HD и ML-16HD. | Уточняйте у менеджера | Уточняйте у менеджера
00-00040194 | SQ-04 (черный) | SLINEX | Видеодомофон цветной, настенный, 4.3" TFT LCD дисплей 16:9, разрешение экрана 480×272. Подключение 2-х вызывных панелей. Функция памяти – нет. Функция интеркома – не поддерживается. 1 полифоническая мелодия вызова. Сенсорные кнопки. Потребляемая мощность – до 6 Вт, питание: ~100-240 В или +13,5 В. Кнопка выключения питания.Размер: 119×175×21 мм. Цветовые решения: белый, черный. Рекомендуется использовать с ML-15HD и ML-16HD. | Уточняйте у менеджера | Уточняйте у менеджера
00-00048156 | SQ-04M (белый) | SLINEX | Видеодомофон цветной, настенный, 4.3" TFT LCD дисплей 16:9, разрешение экрана 480х272. Подключение 2-х вызывных панелей и 2-х видеокамер. Запись фото или видео на microSD карту до 32 ГБ. Программная детекция движения. Интерком до 4-х домофонов: SL-10M(HD), Sonik 10, SL-07M(HD), SQ-07MT(HD), SM-07M(N/HD), Sonik 7, SQ-04M; SL-07IP(HD) и SL-10IPT(HD), а также SM-07N/SL-07N/SL-10N/Sonik 7 Cloud могут быть только основными при соединении в интеркоме. 12 полифонических мелодий, три временных режима уровня громкости, режим «не беспокоить». Потребляемая мощность – до 6 Вт, питание: ~100-240 В или +13,5 В. Кнопка выключения питания. Размер: 119×175×21 мм. Цветовые решения: белый/черный. Рекомендуется использовать с ML-15HD и ML-16HD. | Уточняйте у менеджера | Уточняйте у менеджера
00-00068292 | SQ-04M (черный) | SLINEX | Видеодомофон цветной, настенный, 4.3" TFT LCD дисплей 16:9, разрешение экрана 480х272. Подключение 2-х вызывных панелей и 2-х видеокамер. Запись фото или видео на microSD карту до 32 ГБ. Программная детекция движения. Интерком до 4-х домофонов: SL-10M(HD), Sonik 10, SL-07M(HD), SQ-07MT(HD), SM-07M(N/HD), Sonik 7, SQ-04M; SL-07IP(HD) и SL-10IPT(HD), а также SM-07N/SL-07N/SL-10N/Sonik 7 Cloud могут быть только основными при соединении в интеркоме. 12 полифонических мелодий, три временных режима уровня громкости, режим «не беспокоить». Потребляемая мощность – до 6 Вт, питание: ~100-240 В или +13,5 В. Кнопка выключения питания. Размер: 119×175×21 мм. Цветовые решения: белый/черный. Рекомендуется использовать с ML-15HD и ML-16HD. | Уточняйте у менеджера | Уточняйте у менеджера
00-00124925 | SQ-04N Cloud (белый) | SLINEX | Цветной, настенный, 4.3" IPS дисплей 16:9, разрешение экрана 480х272. Подключение 2-х вызывных панелей и 2-х видеокамер любого из стандартов: AHD/TVI/CVI/CVBS до 2 Мп. Запись фото или видео на microSD карту до 64 ГБ. Программная детекция движения. Интерком до 4-х домофонов: SL-10M(HD), Sonik 10, SL-07M(HD), SQ-07MT(HD), SM-07M(N/HD), Sonik 7, SQ-04M; SL-07IP(HD) и SL-10IPT(HD), а также SQ-04N/SM-07N/SL-07N/SL-10N/Sonik 7 Cloud могут быть только основными при соединении в интеркоме. MP3 мелодии вызова, три временных режима уровня громкости, режим «Не беспокоить». Получение входящего вызова от вызывных панелей на смартфон, подключение к сети Ethernet, встроенный Wi-Fi, удаленный просмотр вызывных панелей. Потребляемая мощность – до 6 Вт, питание: ~100-240 В. Кнопка выключения питания. Размер: 119×175×21 мм. Цветовые решения: белый/черный. Рекомендуется использовать с ML-20HD и ML-17HD. | Уточняйте у менеджера | Уточняйте у менеджера
00-00124926 | SQ-04N Cloud (черный) | SLINEX | Цветной, настенный, 4.3" IPS дисплей 16:9, разрешение экрана 480х272. Подключение 2-х вызывных панелей и 2-х видеокамер любого из стандартов: AHD/TVI/CVI/CVBS до 2 Мп. Запись фото или видео на microSD карту до 64 ГБ. Программная детекция движения. Интерком до 4-х домофонов: SL-10M(HD), Sonik 10, SL-07M(HD), SQ-07MT(HD), SM-07M(N/HD), Sonik 7, SQ-04M; SL-07IP(HD) и SL-10IPT(HD), а также SQ-04N/SM-07N/SL-07N/SL-10N/Sonik 7 Cloud могут быть только основными при соединении в интеркоме. MP3 мелодии вызова, три временных режима уровня громкости, режим «Не беспокоить». Получение входящего вызова от вызывных панелей на смартфон, подключение к сети Ethernet, встроенный Wi-Fi, удаленный просмотр вызывных панелей. Потребляемая мощность – до 6 Вт, питание: ~100-240 В. Кнопка выключения питания. Размер: 119×175×21 мм. Цветовые решения: белый/черный. Рекомендуется использовать с ML-20HD и ML-17HD. | Уточняйте у менеджера | Уточняйте у менеджера
00-00068295 | SQ-07MTHD (белый) | SLINEX | Видеодомофон цветной, настенный, 7" сенсорный TFT LCD дисплей 16:9, разрешение экрана 1024х600. Подключение 2-х панелей и 2-х камер любого из стандартов: AHD/CVBS/TVI/CVI. Запись фото или видео на microSD карту до 64 ГБ. Программная или аппаратная детекция движения. Интерком до 4-х домофонов: SL-10M(HD), Sonik 10, SL-07M(HD), SQ-07MT(HD), SM-07M(N/HD), Sonik 7, SQ-04M; SL-07IP(HD) и SL-10IPT(HD), а также SM-07N/SL-07N/SL-10N/Sonik 7 Cloud могут быть только основными при соединении в интеркоме. MP3 мелодии вызова, три временных режима уровня громкости, режим "не беспокоить", отображение часов в режиме ожидания, фоторамка. Потребляемая мощность – до 10 Вт, питание: ~100-240 В или +13,5 В. Размер: 197х127х19 мм. Цветовые решения: белый/черный. Рекомендуется использовать с ML-20HD. | Уточняйте у менеджера | Уточняйте у менеджера
00-00068294 | SQ-07MTHD (черный) | SLINEX | Видеодомофон цветной, настенный, 7" сенсорный TFT LCD дисплей 16:9, разрешение экрана 1024х600. Подключение 2-х панелей и 2-х камер любого из стандартов: AHD/CVBS/TVI/CVI. Запись фото или видео на microSD карту до 64 ГБ. Программная или аппаратная детекция движения. Интерком до 4-х домофонов: SL-10M(HD), Sonik 10, SL-07M(HD), SQ-07MT(HD), SM-07M(N/HD), Sonik 7, SQ-04M; SL-07IP(HD) и SL-10IPT(HD), а также SM-07N/SL-07N/SL-10N/Sonik 7 Cloud могут быть только основными при соединении в интеркоме. MP3 мелодии вызова, три временных режима уровня громкости, режим "не беспокоить", отображение часов в режиме ожидания, фоторамка. Потребляемая мощность – до 10 Вт, питание: ~100-240 В или +13,5 В. Размер: 197х127х19 мм. Цветовые решения: белый/черный. Рекомендуется использовать с ML-20HD. | Уточняйте у менеджера | Уточняйте у менеджера
00-00136357 | ST-DP572MTA-BK | Smartec | Монитор видеодомофонной связи высокого разрешения используется для реализации односторонней видеосвязи и двухсторонней аудиосвязи с панелями вызова по 4-х проводной линии. Он поддерживает подключение к сети Wi-Fi для приема вызова с панели через приложение Smart Life на мобильном телефоне, независимо от местонахождения пользователя. | 9500 | 9500
00-00136358 | ST-DP572MTA-WT | Smartec | Монитор видеодомофонной связи высокого разрешения используется для реализации односторонней видеосвязи и двухсторонней аудиосвязи с панелями вызова по 4-х проводной линии. Он поддерживает подключение к сети Wi-Fi для приема вызова с панели через приложение Smart Life на мобильном телефоне, независимо от местонахождения пользователя. | 9500 | 9500
00-00136359 | ST-DP587MTA-BK | Smartec | Монитор видеодомофона 8-дюймовый имеет разрешение 1024 х 600 и поддерживает одностороннюю видеосвязь и двухстороннюю аудиосвязь по 4-х проводной линии с любыми IP вызывными панелями марки Smartec. IP видеодомофон на базе этого монитора позволяет подключать до 6 вызывных панелей, 6 дополнительных камер, 9 дополнительных мониторов и 2 охранных датчика, сохранять фото- и видеоматериалы на карте памяти, ставить/снимать с охраны определенные зоны объекта, а также управлять вызовами удаленно через мобильное приложение. | 14000 | 14000
00-00136360 | ST-DP587MTA-WT | Smartec | Монитор видеодомофонной связи высокого разрешения используется для реализации односторонней видеосвязи и двухсторонней аудиосвязи с панелями вызова по 4-х проводной линии. Он поддерживает подключение к сети Wi-Fi для приема вызова с панели через приложение Smart Life на мобильном телефоне, независимо от местонахождения пользователя. | 14000 | 14000
00-00021049 | ST-MS104-WT | Smartec | Монитор видеодомофона. Дисплей: 4,3". Разрешение: 480х272. Материал лицевой панели: Пластик. Панели вызова: 2. Тип монтажа: Накладной. Линия связи с монитором: 4-проводная. Аудиосвязь: Дуплексная. Длительность разговора: 120 с. Питание: ~220 В (AC) или 12 В (DC), 4 Вт. Эксплуатация -10...+50 °С. Размеры: 170х120х25 мм.Монитор видеодомофонной связи ST-MS104 используется для реализации односторонней видеосвязи и двухсторонней аудиосвязи с панелями вызова по 4-проводной линии.Монитор ST-MS104 является простейшим устройством и поддерживает только базовый функционал.Монитор ST-MS104 совместим с панелями вызова ST-DS104С и ST-DS206С, либо со сторонними панелями вызова при использовании устройств сопряжения. | 4700 | 4700
00-00031393 | ST-MS107-WT | Smartec | Монитор видеодомофона 7", 4-х проводная линия связи, поддержка 2-х панелей вызова, встроенный блок питания, белый | 7200 | 7200
00-00055913 | ST-MS107HM-WT | Smartec | Монитор видеодомофона 7", AHD, 4-х проводная линия связи, поддержка 2-х панелей вызова, фото/видео запись, поддержка SD карт памяти, встроенный блок питания, белый. | 8200 | 8200
00-00021050 | ST-MS204M-WT | Smartec | Монитор видеодомофона. Дисплей: 4,3". Разрешение: 320х240. Материал лицевой панели: Акрил. Панели вызова: 2. Дополнительные камеры: 2Входы охранных датчиков: 2Дополнительные мониторы: 3. Режим записи: Фото/Видео. Тип монтажа: Накладной. Линия связи с монитором: 4-проводная. Аудиосвязь: Дуплексная. Длительность разговора: 120 с. Встроенная память: 80 кадров. Карты памяти: Micro SD до 32 Гб, Class 10 и выше. Питание: ~220 В (AC) или 12 В (DC), 4 Вт. Эксплуатация -10...+50 °С. Размеры: 170х120х25 мм.Монитор видеодомофонной связи ST-MS204M используется для реализации односторонней видеосвязи и двухсторонней аудиосвязи с панелями вызова по 4-х проводной линии.Монитор ST-MS204M обладает широкими функциональными возможностями и поддерживает запись фото/видео при вызове с внешней панели, по срабатыванию внешних охранных датчиков или по команде пользователя, поддерживает подключение дополнительных видеокамер с датчиками охранной сигнализации, поддерживает подключение дополнительных панел | 7500 | 7500
00-00021051 | ST-MS207M-WT | Smartec | Монитор видеодомофона. Дисплей: 7". Разрешение: 800х480. Материал лицевой панели: Акрил. Панели вызова: 2. Дополнительные камеры: 2Входы охранных датчиков: 2Дополнительные мониторы: 3. Режим записи: Фото/Видео. Тип монтажа: Накладной. Линия связи с монитором: 4-проводная. Аудиосвязь: Дуплексная. Длительность разговора: 120 с. Встроенная память: 80 кадров. Карты памяти: Micro SD до 32 Гб, Class 10 и выше. Питание: ~220 В (AC) или 12 В (DC), 5 Вт. Эксплуатация 0...+45 °С. Размеры: 215х145х25 мм.Монитор видеодомофонной связи ST-MS207M используется для реализации односторонней видеосвязи и двухсторонней аудиосвязи с панелями вызова по 4-х проводной линии.Монитор ST-MS207M обладает широкими функциональными возможностями и поддерживает запись фото/видео при вызове с внешней панели, по срабатыванию внешних охранных датчиков или по команде пользователя, поддерживает подключение дополнительных видеокамер с датчиками охранной сигнализации, поддерживает подключение дополнительных панелей в | 9300 | 9300
00-00038706 | ST-MS307HM-SL | Smartec | Монитор видеодомофона 7", AHD, 4-х проводная линия связи, поддержка 2-х панелей вызова, поддержка 3 доп. мониторов, поддержка 2 доп. камер и охранных датчиков, фото/видео запись, поддержка SD карт памяти, встроенный блок питания, серебряный металик. | 11900 | 11900
00-00070406 | ST-MS307HMT-SL | Smartec | Монитор видеодомофона 7", AHD, 4-х проводная линия связи, поддержка 2-х панелей вызова, поддержка 5 доп. мониторов, поддержка 2 доп. камер и охранных датчиков, фото/видео запись, поддержка SD карт памяти, встроенный блок питания, серебряный металик. Монитор поддерживает подключение к сети WIFI для приема вызова с панели через приложение TuyaSmart на мобильном телефоне. | 12700 | 12700
00-00021052 | ST-MS307M-SL | Smartec | Монитор видеодомофона. Дисплей: 7". Разрешение: 800х480. Материал лицевой панели: Алюминиевый сплав. Панели вызова: 2. Дополнительные камеры: 2. Входы охранных датчиков: 2Дополнительные мониторы: 3. Режим записи: Фото/Видео. Тип монтажа: Накладной. Линия связи с монитором: 4-проводная. Аудиосвязь: Дуплексная. Длительность разговора: 120 с. Встроенная память: 80 кадров. Карты памяти: Micro SD до 32 Гб, Class 10 и выше. Питание: ~220 В (AC) или 12 В (DC), 5 Вт. Эксплуатация -10...+50 °С. Размеры: 215х165х25 мм.Монитор видеодомофонной связи ST-MS307M используется для реализации односторонней видеосвязи и двухсторонней аудиосвязи с панелями вызова по 4-х проводной линии.Монитор ST-MS307M обладает широкими функциональными возможностями и поддерживает запись фото/видео при вызове с внешней панели, по срабатыванию внешних охранных датчиков или по команде пользователя, поддерживает подключение дополнительных видеокамер с датчиками охранной сигнализации, поддерживает подключение дополнит | 11600 | 11600
00-00038708 | ST-MS310HM-SL | Smartec | Монитор видеодомофона 10", AHD, 4-х проводная линия связи, поддержка 2-х панелей вызова, поддержка 3 доп. мониторов, поддержка 2 доп. камер и охранных датчиков, фото/видео запись, поддержка SD карт памяти, встроенный блок питания, серебряный металик. | 15900 | 15900
00-00033306 | ST-MS310M-SL | Smartec | Монитор видеодомофона 10", 4-х проводная линия связи, поддержка 2-х панелей вызова, поддержка 3 доп. мониторов, поддержка 2 доп. камер и охранных датчиков, фото/видео запись, поддержка SD карт памяти, встроенный блок питания, серебряный металик | 14900 | 14900
00-00038707 | ST-MS407HM-SL | Smartec | Монитор видеодомофона 7", сенсорный, AHD, 4-х проводная линия связи, поддержка 2-х панелей вызова, поддержка 3 доп. мониторов, поддержка 2 доп. камер и охранных датчиков, фото/видео запись, поддержка SD карт памяти, встроенный блок питания, серебряный металик. | 12900 | 12900
00-00082916 | ST-MS510HM-SL | Smartec | Монитор видеодомофона 10", AHD, 4-х проводная линия связи, поддержка 2-х панелей вызова, поддержка 5 доп. мониторов, поддержка 2 доп. камер и охранных датчиков, фото/видео запись, поддержка SD карт памяти, встроенный блок питания, серебряный. | 16100 | 16100
00-00082915 | ST-MS510M-SL | Smartec | Монитор видеодомофона 10", 4-х проводная линия связи, поддержка 2-х панелей вызова, поддержка 3 доп. мониторов, поддержка 2 доп. камер и охранных датчиков, фото/видео запись, поддержка SD карт памяти, встроенный блок питания, серебряный. | 15900 | 15900
00-00091060 | Amelie - 4 (Black) | Tantos | Монитор цветного аналогового видеодомофона 7" handfree, встроенный коммутатор на 4 вызывные панели (Панель1), вход для подключения индивидуальной панели (Панель 2) и 2 входа подключения видеокамер. | 18260 | 17347
00-00091062 | Amelie - 4 (White) | Tantos | Монитор цветного аналогового видеодомофона 7" handfree, встроенный коммутатор на 4 вызывные панели (Панель1), вход для подключения индивидуальной панели (Панель 2) и 2 входа подключения видеокамер. | 18260 | 17347
00-00042421 | Amelie (Black) | Tantos | Монитор цветного видеодомофона 7 дюймов с сенсорными кнопками. Подключение 2-х вызывных панелей и 2-х видеокамер. Возможность подключения до 4-м мониторов серии Classic (LILU, Elly, Amelie, Prime, NEO, LOKI, Tango, Sherlock, Stark) в одной системе с широкими возможностями адресного интеркома. Возможность работы как в индивидуальном, так и в многоквартирном режиме. Возможность открывания замка калитки и ворот при использовании одной вызывной панели при подключении реле TS-NC05. Совместимость с большинством моделей отечественных вызывных панелей. Цвет корпуса: черный. | 12141 | 11533.95
03-00004014 | Amelie (White) | Tantos | Монитор цветного видеодомофона 7 дюймов с сенсорными кнопками. Подключение 2-х вызывных панелей и 2-х видеокамер. Возможность подключения до 4-м мониторов серии Classic (LILU, Elly, Amelie, Prime, NEO, LOKI, Tango, Sherlock, Stark) в одной системе с широкими возможностями адресного интеркома. Возможность работы как в индивидуальном, так и в многоквартирном режиме. Возможность открывания замка калитки и ворот при использовании одной вызывной панели при подключении реле TS-NC05. Совместимость с большинством моделей отечественных вызывных панелей. Цвет корпуса: белый. | 12141 | 11533.95
00-00089760 | Amelie HD M SE (White) | Tantos | Монитор цветного видеодомофона 7 дюймов, с поддержкой форматов CVBS и 720p/1080p (AHD/CVI/TVI), сенсорные кнопки, разрешение 1024x600, hands free. Подключение 2-х вызывных панелей, 2-х видеокамер, до 4-х мониторов в параллель. Запись MP3 для мелодий вызова. Дополнительный выход HOOK/GATE, SIREN. Запись фото или видео на microSD карту до 256 ГБ (в комплект не входит). Запись по детектору движения, по одному каналу. Питание 100-240В, 50-60Гц (блок питания встроенный). | 12500 | 11875
00-00104505 | Amelie HD M SE VZ (White) | Tantos | Монитор цветного видеодомофона, с поддержкой форматов AHD / TVI / CVI 1080р/720p или CVBS (PAL/NTSC), Экран 7 дюймов, разрешение 1024х600, управление сенсорными кнопками без подсветки, hands free. 1 вх от подъездного домофона, 1 вх. от вызывной панели, 2 вх. для видеокамер, адаптирован под координатные домофоны. Запись фото или видео на microSD карту от 8 до 256 ГБ (в комплект не входит). Запись по детектору движения, по одному каналу. Встроенный блок питания. Габариты: 186х108х20мм. | 18400 | 17480
00-00133222 | Amelie HD M SE XL (White) | Tantos | Монитор цветного видеодомофона, с поддержкой форматов AHD / TVI / CVI 1080р/720p или CVBS (PAL/NTSC), Экран 7 дюймов, разрешение 1024х600, управление сенсорными кнопками без подсветки, hands free. 1 вх от подъездного домофона, 1 вх. от вызывной панели, 2 вх. для видеокамер, адаптирован под цифровые домофоны. Запись фото или видео на microSD карту от 8 до 256 ГБ (в комплект не входит). Запись по детектору движения, по одному каналу. Встроенный блок питания. Габариты: 186х108х20мм. | 18400 | 17480
00-00089758 | Amelie HD SE (White) | Tantos | Монитор цветного видеодомофона 7 дюймов, с поддержкой форматов CVBS и 720p/1080p (AHD/CVI/TVI), сенсорные кнопки, разрешение 1024x600, hands free. Подключение 2-х вызывных панелей, 2-х видеокамер, до 4-х мониторов в параллель. 12 предустановленных мелодий вызова. Дополнительный выход HOOK/GATE. Питание 100-240В, 50-60Гц (блок питания встроенный). | 12141 | 11533.95
00-00104503 | Amelie HD SE (White) VZ | Tantos | Монитор цветного видеодомофона, Экран 7 дюймов, разрешение 1024х600, управление сенсорными кнопками, с поддержкой форматов AHD/CVI/TVI с разрешением 1080p/720p или CVBS (PAL/NTSC), Hands free, 1 вх от подъездного домофона,1 вх. от вызывной панели, 2 камеры, адаптирован для работы с координатным подъездным домофоном. Питание 220В. Габариты: 186х108х20мм. | 18260 | 17347
00-00121742 | Amelie HD SE Slim XL (Black) | Tantos | Монитор цветного видеодомофона, экран 7 дюймов, разрешение 1024х600, управление сенсорными кнопками, с поддержкой форматов AHD/CVI/TVI с разрешением 1080p/720p или CVBS (PAL/NTSC), Hands free, 1 вх от подъездного домофона,1 вх. от вызывной панели, 2 камеры, адаптирован для работы с цифровым подъездным домофоном. Питание 220В. Габариты: 175х112х20мм. | 18260 | 17347
00-00120467 | Amelie HD SE Slim XL (White) | Tantos | Монитор цветного видеодомофона, Экран 7 дюймов, разрешение 1024х600, управление сенсорными кнопками, с поддержкой форматов AHD/CVI/TVI с разрешением 1080p/720p или CVBS (PAL/NTSC), Hands free, 1 вх от подъездного домофона,1 вх. от вызывной панели, 2 камеры, адаптирован для работы с цифровым подъездным домофоном. Питание 220В. Габариты: 175х112х20мм. | 18260 | 17347
00-00104504 | Amelie HD Slim SE VZ (White) | Tantos | Монитор цветного видеодомофона, Экран 7 дюймов, разрешение 1024х600, управление сенсорными кнопками, с поддержкой форматов AHD/CVI/TVI с разрешением 1080p/720p или CVBS (PAL/NTSC), Hands free, 1 вх от подъездного домофона,1 вх. от вызывной панели, 2 камеры, адаптирован для работы с координатным подъездным домофоном. Питание 220В. Габариты: 175х112х20мм. | 18260 | 17347
00-00120113 | Amelie HD X (White) | Tantos | Монитор цветного видеодомофона, с поддержкой форматов AHD 1080р/720p или CVBS (PAL/NTSC). Экран 7 дюймов, разрешение 800х480, управление сенсорными кнопками, hands free. Подключение 2-х вызывных панелей. Выход HOOK/GATE. Встроенный блок питания. Габариты: 203х119х24мм. | 10906 | 10360.7
00-00122635 | Amelie HD X (White) VZ | Tantos | Монитор цветного видеодомофона, с поддержкой форматов AHD 1080р/720p или CVBS (PAL/NTSC). Экран 7 дюймов, разрешение 800х480, управление сенсорными кнопками, hands free. Подключение 2-х вызывных панелей. Выход HOOK/GATE. Адаптирован для работы с координатным подъездным домофоном. Встроенный блок питания. Габариты: 203х119х24мм. | 17268 | 16404.6
00-00080472 | Amelie HD XL (White) | Tantos | Монитор видеодомофона цветной с 7" дисплеем (управление сенсорными кнопками, Hands-Free). С поддержкой форматов CVBS и 720p/1080p(AHD/CVI/TVI). Адаптирован под работу с многоквартирными домофонами.. Русифицированное экранное меню, простое управление функциями. Питание: 100-240 В, 50-60 Гц (блок питания встроенный). | 18260 | 17347
00-00108914 | Amelie Slim HD SE (Black) | Tantos | Монитор цветного видеодомофона 7 дюймов, с поддержкой форматов CVBS и 720p/1080p (AHD/CVI/TVI), сенсорные кнопки, разрешение 1024x600, hands free. Подключение 2-х вызывных панелей, 2-х видеокамер, до 4-х мониторов в параллель. 12 предустановленных мелодий вызова. Дополнительный выход HOOK/GATE. Питание 100-240В, 50-60Гц (блок питания встроенный). | 12141 | 11533.95
00-00089759 | Amelie Slim HD SE (White) | Tantos | Монитор цветного видеодомофона 7 дюймов, с поддержкой форматов CVBS и 720p/1080p (AHD/CVI/TVI), сенсорные кнопки, разрешение 1024x600, hands free. Подключение 2-х вызывных панелей, 2-х видеокамер, до 4-х мониторов в параллель. 12 предустановленных мелодий вызова. Дополнительный выход HOOK/GATE. Питание 100-240В, 50-60Гц (блок питания встроенный). | 12141 | 11533.95
00-00109498 | Amelie Slim HD SE VZ (Black) | Tantos | Монитор цветного видеодомофона, Экран 7 дюймов, разрешение 1024х600, управление сенсорными кнопками, с поддержкой форматов AHD/CVI/TVI с разрешением 1080p/720p или CVBS (PAL/NTSC), Hands free, 1 вх от подъездного домофона,1 вх. от вызывной панели, 2 камеры, адаптирован для работы с координатным подъездным домофоном. Питание 220В. Габариты: 175х112х20мм. | 18260 | 17347
00-00082950 | Amelie UR (Black) | Tantos | Монитор цветного видеодомофона, адаптированный для работы с подъездным координатно-матричным аудиодомофоном типа Urmet, экран TFT LCD 7" разрешение 800х480, PAL/NTSC, Hands-Free, 12 мелодий. 100-240 В, 50-60 Гц. Габариты 210 х 116 х 25 мм. | 25700 | 24415
00-00082952 | Amelie UR (White) | Tantos | Монитор цветного видеодомофона, адаптированный для работы с подъездным координатно-матричным аудиодомофоном типа Urmet, экран TFT LCD 7" разрешение 800х480, PAL/NTSC, Hands-Free, 12 мелодий. 100-240 В, 50-60 Гц. Габариты 210 х 116 х 25 мм. | 25700 | 24415
00-00031490 | Amelie VZ (White) | Tantos | Монитор цветного видеодомофона 7 дюймов, адаптирован для работы многоквартирными домофонами (VZ - координатные системы). Адаптирован для работы с многоквартирными домофонами . VZ - координатные системы типа Cyfral, Eltis, Metakom, Vizit и их аналогами. Простое управление функциями. Совместимость с большинством моделей отечественных вызывных панелей. Просмотр в реальном времени видео от панели или камер. Цвет корпуса: белый. | 18260 | 17347
00-00082951 | Amelie VZ-2 (Black) | Tantos | Монитор видеодомофона цветной, TFT LCD 7", PAL/NTSC, Hands-Free, адаптирован для работы с координатным подъездным домофоном (Элтис, Цифрал, Визит и др.), двумя вызывными панелями, двумя дополнительными камерами и камерой подъездного домофона, 12 мелодий, 220В, 50мА. | 19500 | 18525
00-00082953 | Amelie VZ-2 (White) | Tantos | Монитор видеодомофона цветной, TFT LCD 7", PAL/NTSC, Hands-Free, адаптирован для работы с координатным подъездным домофоном, двумя вызывными панелями, двумя дополнительными камерами и камерой подъездного домофона, 12 мелодий, 220В, 50мА. | 19500 | 18525
00-00044536 | Amelie XL (White) | Tantos | Монитор цветного видеодомофона 7 дюймов, адаптирован для работы многоквартирными домофонами (XL - цифровые системы). Адаптирован для работы с многоквартирными домофонами . XL- цифровые системы типа Laskomex, Raikman, Marshal, Keyman и их аналогами. Простое управление функциями. Совместимость с большинством моделей отечественных вызывных панелей. Просмотр в реальном времени видео от панели или камер. Цвет корпуса: белый. | 18260 | 17347
00-00042413 | Elly | Tantos | Монитор домофона с экраном 4,3 дюйма со встроенным блоком питания. Всё управление осуществляется сенсорными кнопками. Подключение 2-х вызывных панелей и 2-х видеокамер. Возможность подключения до 4-х мониторов серии Classic (LILU, Elly, Amelie, Prime, NEO, LOKI, Tango, Sherlock, Stark) в одной системе с широкими возможностями адресного интеркома . Возможность работы как в индивидуальном, так и в многоквартирном режиме. Возможность открывания замка калитки и ворот при использовании одной вызывной панели при подключении реле TS-NC05. Совместимость с большинством моделей отечественных вызывных панелей. Цвет корпуса: белый. Встроенный блок питания. | Уточняйте у менеджера | Уточняйте у менеджера
00-00065750 | Elly S XL | Tantos | Монитор цветного видеодомофона 4,3 дюйма, вертикального дизайна, c возможностью записи фото или видео по вызову на SD карту. Адаптирован для работы с многоквартирными домофонами (XL - цифровые системы, VZ - координатные системы). Адаптирован для работы с многоквартирными домофонами . XL- цифровые системы типа Laskomex, Raikman, Marshal, Keyman и их аналогами. VZ - координатные системы типа Cyfral, Eltis, Metakom, Vizit и их аналогами. Подключение индивидуальной вызывной панели,подъездного домофона с видеокамерой и дополнительной видеокамеры. Совместимость с большинством моделей отечественных вызывных панелей. Запись видео или фото на microSD карту (формат SDHC до 32ГБ) или фото во встроенную память (64 кадра) в автоматическом или ручном режимах.. Цвет корпуса: белый. Толщина корпуса 27 мм. Встроенный блок питания. | Уточняйте у менеджера | Уточняйте у менеджера
00-00036852 | Elly S с трубкой | Tantos | Монитор цветного видеодомофона с трубкой на магните, экран 4,3 дюйма, сенсорные кнопки, встроенный блок питания, возможность записи фото и видео на SD карту. Подключение 2-х вызывных панелей и 2-х видеокамер. Возможность подключения до 4-х мониторов серии Classic (LILU, Elly, Amelie, Prime, NEO, LOKI, Tango, Sherlock, Stark) в одной системе с широкими возможностями адресного интеркома. Возможность работы как в индивидуальном, так и в многоквартирном режиме.. Возможность открывания замка калитки и ворот при использовании одной вызывной панели при подключении реле TS-NC05. Совместимость с большинством моделей отечественных вызывных панелей. Запись кадров на microSD карту или во встроенную память (64 кадра) в автоматическом или ручном режимах.. Возможность установки мелодии в формате MP3 в качестве сигнала вызова. Сенсорные кнопки. Встроенный блок питания. Возможность работы с трубкой или в режиме Hands-Free при отключении трубки. | Уточняйте у менеджера | Уточняйте у менеджера
00-00042485 | Elly S с трубкой VZ | Tantos | Монитор домофона с экраном 4,3 дюйма вертикального дизайна. Удобная в применении трубка на магните. Всё управление осуществляется сенсорными кнопками. Особенности: Адаптирован для работы с многоквартирными домофонами. XL- цифровые системы типа Laskomex, Raikman, Marshal, Keyman и их аналогами, VZ - координатные системы типа Cyfral, Eltis, Metakom, Vizit и их аналогами Подключение индивидуальной вызывной панели,подъездного домофона с видеокамерой и дополнительной видеокамеры. Совместимость с большинством моделей отечественных вызывных панелей. Запись видео или фото на microSD карту (формат SDHC до 32ГБ) или фото во встроенную память (64 кадра) в автоматическом или ручном режимах. Цвет корпуса: белый. Толщина корпуса 27 мм. Возможность работы с трубкой или в режиме Hands-Free при отключении трубки. Встроенный блок питания. | Уточняйте у менеджера | Уточняйте у менеджера
00-00080474 | Elly S с трубкой XL | Tantos | Монитор домофона с экраном 4,3 дюйма вертикального дизайна. Удобная в применении трубка на магните. Всё управление осуществляется сенсорными кнопками. Особенности: Адаптирован для работы с многоквартирными домофонами. XL- цифровые системы типа Laskomex, Raikman, Marshal, Keyman и их аналогами, VZ - координатные системы типа Cyfral, Eltis, Metakom, Vizit и их аналогами Подключение индивидуальной вызывной панели,подъездного домофона с видеокамерой и дополнительной видеокамеры. Совместимость с большинством моделей отечественных вызывных панелей. Запись видео или фото на microSD карту (формат SDHC до 32ГБ) или фото во встроенную память (64 кадра) в автоматическом или ручном режимах. Цвет корпуса: белый. Толщина корпуса 27 мм. Возможность работы с трубкой или в режиме Hands-Free при отключении трубки. Встроенный блок питания. | Уточняйте у менеджера | Уточняйте у менеджера
00-00042482 | Elly VZ | Tantos | Монитор цветного видеодомофона 4,3 дюйма, вертикального дизайна, адаптирован для работы многоквартирными домофонами (XL - цифровые системы, VZ - координатные системы). Адаптирован для работы с многоквартирными домофонами . XL- цифровые системы типа Laskomex, Raikman, Marshal, Keyman и их аналогами. VZ - координатные системы типа Cyfral, Eltis, Metakom, Vizit и их аналогами. Подключение индивидуальной вызывной панели,подъездного домофона с видеокамерой и дополнительной видеокамеры. Совместимость с большинством моделей отечественных вызывных панелей. Цвет корпуса: белый. Толщина корпуса 27 мм. Встроенный блок питания. | Уточняйте у менеджера | Уточняйте у менеджера
00-00082958 | Elly VZ-2 | Tantos | Монитор цветного видеодомофона адаптированный для работы с координатными домофонами Cifral, Vizit, Eltis, Metakom, TFT LCD 4,3" 480x272, PAL/NTSC, Hands-Free. Подключение 1 подъездного домофона с видеокамерой, 2 индивидуальных вызывных панелей, 2 доп. камер. Питание 220В. Габариты 118х180 х27мм | Уточняйте у менеджера | Уточняйте у менеджера
00-00061884 | Elly XL | Tantos | Монитор цветного видеодомофона 4,3 дюйма, вертикального дизайна, адаптирован для работы многоквартирными домофонами (XL - цифровые системы, VZ - координатные системы). Адаптирован для работы с многоквартирными домофонами . XL- цифровые системы типа Laskomex, Raikman, Marshal, Keyman и их аналогами. VZ - координатные системы типа Cyfral, Eltis, Metakom, Vizit и их аналогами. Подключение индивидуальной вызывной панели,подъездного домофона с видеокамерой и дополнительной видеокамеры. Совместимость с большинством моделей отечественных вызывных панелей. Цвет корпуса: белый. Толщина корпуса 27 мм. Встроенный блок питания. | Уточняйте у менеджера | Уточняйте у менеджера
00-00036500 | Elly с трубкой | Tantos | Монитор цветного видеодомофона с трубкой на магните, экран 4,3 дюйма, сенсорные кнопки, встроенный блок питания, вертикальное исполнение. Подключение 2-х вызывных панелей и 2-х видеокамер. Возможность подключения до 4-х мониторов серии Classic (LILU, Elly, Amelie, Prime, NEO, LOKI, Tango, Sherlock, Stark) в одной системе с широкими возможностями адресного интеркома . Возможность работы как в индивидуальном, так и в многоквартирном режиме.. Возможность открывания замка калитки и ворот при использовании одной вызывной панели при подключении реле TS-NC05. Совместимость с большинством моделей отечественных вызывных панелей. Цвет корпуса: белый. Встроенный блок питания. Возможность работы с трубкой или в режиме Hands-Free при отключении трубки. | 9800 | 9310
00-00042483 | Elly с трубкой VZ | Tantos | Монитор цветного видеодомофона 4,3 дюйма, вертикального дизайна с трубкой, адаптирован для работы многоквартирными домофонами (XL - цифровые системы, VZ - координатные системы). Адаптирован для работы с многоквартирными домофонами . XL- цифровые системы типа Laskomex, Raikman, Marshal, Keyman и их аналогами. VZ - координатные системы типа Cyfral, Eltis, Metakom, Vizit и их аналогами. Подключение индивидуальной вызывной панели, подъездного домофона с видеокамерой и дополнительной видеокамеры. Совместимость с большинством моделей отечественных вызывных панелей. Цвет корпуса: белый. Толщина корпуса 27 мм. Возможность работы с трубкой или в режиме Hands-Free при отключении трубки . Встроенный блок питания. | Уточняйте у менеджера | Уточняйте у менеджера
00-00083006 | Elly с трубкой VZ-2 | Tantos | Монитор цветного видеодомофона с трубкой на магните, адаптированный для работы с координатными подъездными системами типа Vizit, Cyfral, Eltis, Metakom, экран 4,3 дюйма, сенсорные кнопки, встроенный блок питания, вертикальное исполнение. TFT LCD 4,3" 480x272, PAL/NTSC. Подключение: 1 подъездная вызывная панель с видеокамерой, 2 индивидуальных вызывных панели, 2 доп. камеры. Питание 220В. Габариты 160х180х32мм | Уточняйте у менеджера | Уточняйте у менеджера
00-00061885 | Elly с трубкой XL | Tantos | Монитор цветного видеодомофона 4,3 дюйма, вертикального дизайна с трубкой, адаптирован для работы многоквартирными домофонами (XL - цифровые системы, VZ - координатные системы). Адаптирован для работы с многоквартирными домофонами . XL- цифровые системы типа Laskomex, Raikman, Marshal, Keyman и их аналогами. VZ - координатные системы типа Cyfral, Eltis, Metakom, Vizit и их аналогами. Подключение индивидуальной вызывной панели, подъездного домофона с видеокамерой и дополнительной видеокамеры. Совместимость с большинством моделей отечественных вызывных панелей. Цвет корпуса: белый. Толщина корпуса 27 мм. Возможность работы с трубкой или в режиме Hands-Free при отключении трубки . Встроенный блок питания. | Уточняйте у менеджера | Уточняйте у менеджера
00-00042379 | Jolli HD Wi-Fi | Tantos | Видеодомофон 10 дюймов, с поддержкой форматов 1080р/720p/CVBS, емкостной сенсорный экран, разрешение 1024x600, hands free, подключение 4-х вызывных панелей, 4-х видеокамер, до 6-х мониторов в параллель. С функцией Wi-Fi (может работать в беспроводных или проводных сетях Ethernet). Встроенная память на 100 фото. Запись фото или видео на microSD карту до 1 ТБ (в комплект не входит). Запись по детектору движения и квадратор по 8 каналам. Питание: 220/15В. | 55500 | 52725
00-00083009 | Jolli HD Wi-Fi UR | Tantos | Монитор цветного видеодомофона 10" емкостной сенсорный экран, с поддержкой форматов 1080р/720p/CVBS, разрешение 1024x600, hands free. Корпус со стеклянной поверхностью. С функцией Wi-Fi, с возможностью отправки уведомлений о вызове в мобильное приложение "vhOme". Адаптирован для работы с подъездным координатно-матричным аудиодомофоном типа Urmet. | 70000 | 66500
00-00047056 | Jolli HD Wi-Fi VZ | Tantos | Монитор цветного видеодомофона 10" емкостной сенсорный экран, с поддержкой форматов 1080р/720p/CVBS, разрешение 1024x600, hands free. Корпус со стеклянной поверхностью. С функцией Wi-Fi (может работать в беспроводных или проводных сетях Ethernet). Адаптирован для многоквартирных домофонов. Возможность связи вызывных панелей с приложением "vhOme" для iOS и Android. Встроенная память на 100 фото. Запись фото или видеона microSD карту до 1 ТБ (в комплект не входит). Запись по детектору движения и квадратор по 8 каналам. Питание: 220/15В.Монитор цветного видеодомофона 10" емкостной сенсорный экран, с поддержкой форматов 1080р/720p/CVBS, разрешение 1024x600, hands free. Корпус со стеклянной поверхностью. С функцией Wi-Fi (может работать в беспроводных или проводных сетях Ethernet). Адаптирован для многоквартирных домофонов. Возможность связи вызывных панелей с приложением "vhOme" для iOS и Android. Встроенная память на 100 фото. Запись фото или видеона microSD карту до 1 ТБ (в комплект не в | 62000 | 58900
00-00065754 | Jolli HD Wi-Fi XL | Tantos | Монитор цветного видеодомофона 10" емкостной сенсорный экран, с поддержкой форматов 1080р/720p/CVBS, разрешение 1024x600, hands free. Корпус со стеклянной поверхностью. С функцией Wi-Fi (может работать в беспроводных или проводных сетях Ethernet). Адаптирован для многоквартирных домофонов. Возможность связи вызывных панелей с приложением "vhOme" для iOS и Android. Встроенная память на 100 фото. Запись фото или видеона microSD карту до 1 ТБ (в комплект не входит). Запись по детектору движения и квадратор по 8 каналам. Питание: 220/15В.Монитор цветного видеодомофона 10" емкостной сенсорный экран, с поддержкой форматов 1080р/720p/CVBS, разрешение 1024x600, hands free. Корпус со стеклянной поверхностью. С функцией Wi-Fi (может работать в беспроводных или проводных сетях Ethernet). Адаптирован для многоквартирных домофонов. Возможность связи вызывных панелей с приложением "vhOme" для iOS и Android. Встроенная память на 100 фото. Запись фото или видеона microSD карту до 1 ТБ (в комплект не в | 62000 | 58900
00-00121743 | Like HD Wi-Fi | Tantos | Монитор цветной, с поддержкой форматов AHD/TVI/CVI1080р/720p или CVBS(PAL) и отправкой уведомлений о вызове на смартфон через приложение "vhOme 2.2". Экран 7 дюймов, разрешение 800х480, управление сенсорными кнопками, handsfree. Встроенная память на 100 фото. Питание 15В (блок питания 15/220В в комплекте). Габариты: 203 х 130 х 16 мм (без настенного кронштейна). | Уточняйте у менеджера | Уточняйте у менеджера
00-00042417 | LILU | Tantos | Монитор цветного видеодомофона, экран 4,3 дюйма, с сенсорными кнопками. Подключение 2-х вызывных панелей. Возможность подключения до 4-м мониторов серии Classic (LILU, Elly, Amelie, Prime, NEO, LOKI, Tango, Sherlock, Stark) в одной системе с широкими возможностями адресного интеркома . Возможность работы как в индивидуальном, так и в многоквартирном режиме.. Возможность открывания замка калитки и ворот при использовании одной вызывной панели при подключении реле TS-NC05. Совместимость с большинством моделей отечественных вызывных панелей. Цвет корпуса: белый. Толщина корпуса 17 мм. Выносной адаптер питания с возможностью установки в стеновую монтажную коробку (подрозетник) Д60мм. | 9243 | 8780.85
03-00012405 | LILU LE (Лес) | Tantos | Монитор цветного видеодомофона, экран 4,3 дюйма, с сенсорными кнопками. Эксклюзивный дизайн "Лес". Подключение 2-х вызывных панелей. Возможность подключения до 4-м мониторов серии Classic (LILU, Elly, Amelie, Prime, NEO, LOKI, Tango, Sherlock, Stark) в одной системе с широкими возможностями адресного интеркома . Работа как в индивидуальном, так и в многоквартирном режиме. Возможность открывания замка калитки и ворот при использовании одной вызывной панели при подключении реле TS-NC05. Совместимость с большинством моделей отечественных вызывных панелей. Цвет корпуса: белый. Толщина корпуса 17 мм. Выносной адаптер питания с возможностью установки в стеновую монтажную коробку (подрозетник) Д60мм. | Уточняйте у менеджера | Уточняйте у менеджера
00-00042419 | LILU LE (Совы) | Tantos | Монитор цветного видеодомофона, экран 4,3 дюйма, с сенсорными кнопками. Эксклюзивный дизайн "Совы". Подключение 2-х вызывных панелей. Возможность подключения до 4-м мониторов серии Classic (LILU, Elly, Amelie, Prime, NEO, LOKI, Tango, Sherlock, Stark) в одной системе с широкими возможностями адресного интеркома. Работа как в индивидуальном, так и в многоквартирном режиме (в многоквартирной системе ТМ "Тантос"). Возможность открывания замка калитки и ворот при использовании одной вызывной панели при подключении реле TS-NC05. Совместимость с большинством моделей отечественных вызывных панелей. Цвет корпуса: белый. Толщина корпуса 17 мм. Выносной адаптер питания с возможностью установки в стеновую монтажную коробку (подрозетник) Д60мм. | 8938 | 8491.1
00-00042418 | LILU lux | Tantos | Монитор цветного видеодомофона, экран 4,3 дюйма, с сенсорными кнопками. Передняя панель выполнена по технологии IML. Подключение 2-х вызывных панелей. Возможность подключения до 4-м мониторов серии Classic (LILU, Elly, Amelie, Prime, NEO, LOKI, Tango, Sherlock, Stark) в одной системе с широкими возможностями адресного интеркома . Возможность работы как в индивидуальном, так и в многоквартирном режиме. Возможность открывания замка калитки и ворот при использовании одной вызывной панели при подключении реле TS-NC05. Совместимость с большинством моделей отечественных вызывных панелей. Цвет корпуса: белый. Толщина корпуса 17 мм. Выносной адаптер питания с возможностью установки в стеновую монтажную коробку (подрозетник) Д60мм. | 9243 | 8780.85
00-00042490 | LILU lux VZ | Tantos | Монитор цветного видеодомофона 4,3 дюйма с гладкой передней панелью выполненной по технологии IML (In Mold Labelling), адаптирован для работы многоквартирными домофонами (XL - цифровые системы, VZ - координатные системы). Адаптирован для работы с многоквартирными домофонами . XL- цифровые системы типа Laskomex, Raikman, Marshal, Keyman и их аналогами. VZ - координатные системы типа Cyfral, Eltis, Metakom, Vizit и их аналогами . Подключение индивидуальной вызывной панели,подъездного домофона с видеокамерой и дополнительной видеокамеры. Совместимость с большинством моделей отечественных вызывных панелей. Цвет корпуса: белый. Толщина корпуса 17 мм. Выносной адаптер питания с возможностью установки в стеновую монтажную коробку (подрозетник) Д60мм. | 15100 | 14345
00-00083010 | LILU lux VZ-2 | Tantos | Монитор цветного видеодомофона, адаптированный для работы с координатными многоквартирными домофонами, экран TFT LCD 4,3" разрешение 480x272, PAL/NTSC, Hands-Free, 25 мелодий, 1 вход от подъездного домофона с видеокамерой,2 входа для вызывной панели и 1 вход для доп. камеры. Питание 14,5В, адаптер 220В/14,5В в комплекте. Габариты 180х112 х17мм. | 16102 | 15296.9
00-00061888 | LILU lux XL | Tantos | Монитор цветного видеодомофона 4,3 дюйма с гладкой передней панелью выполненной по технологии IML (In Mold Labelling), адаптирован для работы многоквартирными домофонами (XL - цифровые системы, VZ - координатные системы). Адаптирован для работы с многоквартирными домофонами . XL- цифровые системы типа Laskomex, Raikman, Marshal, Keyman и их аналогами. VZ - координатные системы типа Cyfral, Eltis, Metakom, Vizit и их аналогами . Подключение индивидуальной вызывной панели,подъездного домофона с видеокамерой и дополнительной видеокамеры. Совместимость с большинством моделей отечественных вызывных панелей. Цвет корпуса: белый. Толщина корпуса 17 мм. Выносной адаптер питания с возможностью установки в стеновую монтажную коробку (подрозетник) Д60мм. | 15100 | 14345
00-00042489 | LILU VZ | Tantos | Монитор цветного видеодомофона 4,3 дюйма, адаптирован для работы многоквартирными домофонами (XL - цифровые системы, VZ - координатные системы). Адаптирован для работы с многоквартирными домофонами . XL- цифровые системы типа Laskomex, Raikman, Marshal, Keyman и их аналогами. VZ - координатные системы типа Cyfral, Eltis, Metakom, Vizit и их аналогами. Подключение индивидуальной вызывной панели,подъездного домофона с видеокамерой и дополнительной видеокамеры. Совместимость с большинством моделей отечественных вызывных панелей. Цвет корпуса: белый. Толщина корпуса 17 мм. Выносной адаптер питания с возможностью установки в стеновую монтажную коробку (подрозетник) Д60мм. | 15100 | 14345
00-00083012 | LILU VZ-2 | Tantos | Монитор цветного видеодомофона, адаптированный для работы с координатными многоквартирными домофонами, экран TFT LCD 4,3" разрешение 480x272, PAL/NTSC, Hands-Free, 25 мелодий, 1 вход от подъездного домофона с видеокамерой,2 входа для вызывной панели и 1 вход для доп. камеры. Питание 14,5В, адаптер 220В/14,5В в комплекте. Габариты 180х112 х17мм. | 16102 | 15296.9
00-00065755 | LILU XL | Tantos | Монитор цветного видеодомофона 4,3 дюйма, адаптирован для работы многоквартирными домофонами (XL - цифровые системы, VZ - координатные системы). Адаптирован для работы с многоквартирными домофонами . XL- цифровые системы типа Laskomex, Raikman, Marshal, Keyman и их аналогами. VZ - координатные системы типа Cyfral, Eltis, Metakom, Vizit и их аналогами. Подключение индивидуальной вызывной панели,подъездного домофона с видеокамерой и дополнительной видеокамеры. Совместимость с большинством моделей отечественных вызывных панелей. Цвет корпуса: белый. Толщина корпуса 17 мм. Выносной адаптер питания с возможностью установки в стеновую монтажную коробку (подрозетник) Д60мм. | 15100 | 14345
00-00108802 | LOKI HD SE (White) | Tantos | Монитор видеодомофона в компактном исполнении, может использоваться как с трубкой так и в режиме hands free. Поддерживает форматы AHD/CVI/TVI с разрешением 1080p/720p или CVBS (PAL/NTSC). Большой экран с диагональю 7”, управление осуществляется удобными сенсорными кнопками. Белый корпус отлично подойдет для большинства жилых и офисных помещений и впишется в интерьер. | 15077 | 14323.15
00-00109500 | LOKI HD SE (White) VZ | Tantos | Монитор цветного видеодомофона, с поддержкой форматов AHD / TVI / CVI 1080р/720p или CVBS (PAL/NTSC), Экран 7 дюймов, разрешение 1024х600, управление сенсорными кнопками с подсветкой. Режим «hands free» или разговор через трубку. Подключение 2-х вызывных панелей. Подключение 2-х видеокамер, до 4-х мониторов в системе (серии Classic). Выход HOOK/GATE. Запись фото или видео на microSD карту от 8 до 256 ГБ (в комплект не входит). Запись по детектору движения, по одному каналу. Встроенный блок питания. Цвет корпуса: белый. Габариты: 226 х 180 х 21 мм (с трубкой) или 182 x 135 x 21 мм (без трубки) | 21400 | 20330
00-00120555 | LOKI HD SE (White) XL | Tantos | Монитор цветного видеодомофона, с поддержкой форматов AHD / TVI / CVI 1080р/720p или CVBS (PAL/NTSC), Экран 7 дюймов, разрешение 1024х600, управление сенсорными кнопками. Режим «hands free» или разговор через проводную трубку. 1 вх от подъездного домофона, 1 вх. от вызывной панели, 2 вх. для видеокамер, адаптирован под цифровый домофоны. Запись фото или видео на microSD карту от 8 до 256 ГБ (в комплект не входит). Запись по детектору движения, по одному каналу. Встроенный блок питания. Цвет корпуса: белый. Габариты: 226 х 180 х 21 мм (с трубкой) или 182 x 135 x 21 мм (без трубки) | 21400 | 20330
00-00104502 | Marilyn HD s | Tantos | Монитор видеодомофона 7 дюймов разрешение 1024 х 600, с поддержкой форматов AHD/TVI/CVI 1080р/720p/CVBS (PAL/NTSC), управление замками панелей, дополнительный канал управления воротами. Тонкий корпус, сенсорные кнопки, hands free. Подключение 2-х вызывных панелей, 2-х видеокамер, до 6-ти мониторов в системе. Встроенная память на 100 фото или 20 видеороликов по вызову. Запись фото или видео на microSD карту до 128 ГБ (в комплект не входит). Запись по детектору движения, по одному каналу. Питание: 220 / 15 В. | 15077 | 14323.15
00-00133223 | Marilyn HD s UR (White) | Tantos | Монитор цветного видеодомофона адаптированный для работы с подъездными домофонами Urmet, 7 дюймов с сенсорными кнопками с поддержкой форматов AHD/TVI/CVI 1080p/720p, CVBS (PAL) | 29400 | 27930
00-00079329 | Marilyn HD s VZ (White) | Tantos | Монитор цветного видеодомофона 7 дюймов разрешение 800х480, с поддержкой форматов AHD/TVI/CVI 1080р/720p/CVBS (PAL/NTSC), управление замками панелей, дополнительный канал управления воротами. Тонкий корпус, сенсорные кнопки, hands free. Адаптирован для многоквартирных домофонов. Встроенная память на 100 фото или 20 видеороликов по вызову. Запись фото или видео на microSD карту до 128 ГБ (в комплект не входит). Запись по детектору движения, по одному каналу. Питание: 220/15В, Габариты: 222х154х15мм. | 21400 | 20330
00-00133224 | Marilyn HD s VZ-2 (White) | Tantos | Монитор цветного видеодомофона адаптированный для работы с подъездными координатными домофонами, 7 дюймов с сенсорными кнопками с поддержкой форматов AHD/TVI/CVI 1080p/720p, CVBS (PAL) | 22500 | 21375
00-00079370 | Marilyn HD s XL (White) | Tantos | Монитор цветного видеодомофона 7 дюймов разрешение 800х480, с поддержкой форматов AHD/TVI/CVI 1080р/720p/CVBS (PAL/NTSC), управление замками панелей, дополнительный канал управления воротами. Тонкий корпус, сенсорные кнопки, hands free. Адаптирован для многоквартирных домофонов. Встроенная память на 100 фото или 20 видеороликов по вызову. Запись фото или видео на microSD карту до 128 ГБ (в комплект не входит). Запись по детектору движения, по одному каналу. Питание: 220/15В, Габариты: 222х154х15мм. | 21400 | 20330
00-00079330 | Marilyn HD Wi-Fi IPS (Black) | Tantos | Монитор цветного видеодомофона 7 дюймов, с поддержкой форматов CVBS и 720p/1080p (AHD/CVI/TVI), емкостной сенсорный экран IPS, разрешение 1024x600, hands free. Супертонкий корпус со стеклянной поверхностью. С функцией Wi-Fi (может работать в беспроводных или проводных сетях Ethernet) с возможностью связи вызывных панелей с приложением "vhOme" для iOS и Android. Подключение 2-х вызывных панелей, 2-х видеокамер, до 6-ти мониторов в параллель. Встроенная память на 100 фото. Запись фото или видеона microSD карту до 128 ГБ (в комплект не входит). Запись по детектору движения, по одному каналу. Питание: 220/15В, Габариты: 222х154х15мм. Выход HOOK для работы с блоками сопряжения подъездных домофонов. | 23153 | 21995.35
00-00080483 | Marilyn HD Wi-Fi IPS (White) | Tantos | Монитор цветного видеодомофона 7 дюймов, с поддержкой форматов CVBS и 720p/1080p (AHD/CVI/TVI), емкостной сенсорный экран IPS, разрешение 1024x600, hands free. Супертонкий корпус со стеклянной поверхностью. С функцией Wi-Fi (может работать в беспроводных или проводных сетях Ethernet) с возможностью связи вызывных панелей с приложением "vhOme" для iOS и Android. Подключение 2-х вызывных панелей, 2-х видеокамер, до 6-ти мониторов в параллель. Встроенная память на 100 фото. Запись фото или видеона microSD карту до 128 ГБ (в комплект не входит). Запись по детектору движения, по одному каналу. Питание: 220/15В, Габариты: 222х154х15мм. Выход HOOK для работы с блоками сопряжения подъездных домофонов. | 23153 | 21995.35
00-00133225 | Marilyn HD Wi-Fi IPS UR (White) | Tantos | Монитор цветного видеодомофона 7 дюймов с емкостным сенсорным экраном с поддержкой форматов Full HD 1080p, CVBS, с возможностью отправки уведомлений о вызове в мобильное приложение "vhOme 2.2". Адаптированный для работы с подъездным координатно-матричным аудиодомофоном типа Urmet | 37300 | 35435
00-00079331 | Marilyn HD Wi-Fi IPS VZ (Black) | Tantos | Монитор цветного видеодомофона 7 дюймов, с поддержкой форматов CVBS и 720p/1080p (AHD/CVI/TVI), емкостной сенсорный экран IPS, разрешение 1024x600, hands free. Супертонкий корпус со стеклянной поверхностью. С функцией Wi-Fi (может работать в беспроводных или проводных сетях Ethernet) с возможностью связи вызывных панелей с приложением "vhOme" для iOS и Android. Адаптирован для многоквартирных домофонов. Запись фото или видеона microSD карту до 128 ГБ (в комплект не входит). Запись по детектору движения, по одному каналу. Питание: 220/15В, Габариты: 222х154х15мм. Выход HOOK для работы с блоками сопряжения подъездных домофонов. | 29216 | 27755.2
00-00083014 | Marilyn HD Wi-Fi IPS VZ (White) | Tantos | Монитор цветного видеодомофона 7 дюймов, с поддержкой форматов AHD/CVI/TVI 1080р/720p/CVBS и отправкой уведомлений о вызове на смартфон через приложение "vhOme 2.x", емкостной сенсорный экран IPS, разрешение 1024х600, hands free. Адаптирован для работы с координатными подъездными домофонами. Подключение 1 индивидуальной вызывной панели и 2 камер. Встроенная память на 50 фото. Запись фото или видео на microSD карту до 128 ГБ (в комплект не входит). Запись по детектору движения, по одному каналу. Питание: 220/15В, Габариты: 222х154х15мм. | 29216 | 27755.2
00-00079371 | Marilyn HD Wi-Fi IPS XL (Black) | Tantos | Монитор цветного видеодомофона 7 дюймов, с поддержкой форматов CVBS и 720p/1080p (AHD/CVI/TVI), емкостной сенсорный экран IPS, разрешение 1024x600, hands free. Супертонкий корпус со стеклянной поверхностью. С функцией Wi-Fi (может работать в беспроводных или проводных сетях Ethernet) с возможностью связи вызывных панелей с приложением "vhOme" для iOS и Android. Адаптирован для многоквартирных домофонов. Запись фото или видеона microSD карту до 128 ГБ (в комплект не входит). Запись по детектору движения, по одному каналу. Питание: 220/15В, Габариты: 222х154х15мм. Выход HOOK для работы с блоками сопряжения подъездных домофонов. | 29216 | 27755.2
00-00091066 | Marilyn HD Wi-Fi IPS XL (White) | Tantos | Монитор цветного видеодомофона 7 дюймов адаптированный для работы с цифровыми подъездными домофонами, с поддержкой форматов AHD/CVI/TVI 1080р/720p/CVBS и отправкой уведомлений о вызове на смартфон через приложение "vhOme 2.x", емкостной сенсорный экран IPS, разрешение 1024х600, hands free, подключение 1 подъездной вызывной панели и 1 индивидуальной вызывной панели, 2-х видеокамер. Встроенная память на 50 фото. Запись фото или видео на microSD карту до 128 ГБ (в комплект не входит). Запись по детектору движения, по одному каналу. Питание: 220/15В, Габариты: 222х154х15мм. | 29216 | 27755.2
00-00091070 | Marilyn HD Wi-Fi s (Black) | Tantos | Монитор цветного видеодомофона 7 дюймов разрешение 1024х600, с поддержкой форматов AHD / TVI / CVI 1080р/720p/CVBS (PAL / NTSC) и отправкой уведомлений о вызове на смартфон через приложение "vhOme 2.2", сенсорные кнопки, hands free, подключение 2-х вызывных панелей, 2-х видеокамер, до 6-ти мониторов в системе (при использовании совместимых мониторов). Встроенная память на 50 фото или 6 видео. Запись фото или видео на microSD карту до 128 ГБ (в комплект не входит). Запись по детектору движения, по одному каналу. Питание: 220/15В, Габариты: 222х154х15мм. | 20000 | 19000
00-00070222 | Marilyn HD Wi-Fi s (White) | Tantos | Видеодомофон цветной 7 дюймов разрешение 800х480, с поддержкой форматов AHD/TVI/CVI 1080р/720p/CVBS (PAL/NTSC) и отправкой уведомлений о вызове на смартфон через приложение "vhOme 2.0", сенсорные кнопки, hands free, подключение 2-х вызывных панелей, 2-х видеокамер, до 6-ти мониторов в системе. Встроенная память на 100 фото или 20 видео. Запись фото или видео на microSD карту до 128 ГБ (в комплект не входит). Запись по детектору движения, по одному каналу. Питание: 220/15В, Габариты: 222х154х15мм. | 20000 | 19000
00-00109502 | Marilyn HD Wi-Fi s VZ (Black) | Tantos | Marilyn HD Wi-Fi s (black) VZ Монитор видеодомофона адаптированный для работы с координатными подъездными домофонами, экран TFT 7 дюймов (1024х600), SDXC до 128ГБ, Переадресация вызовов на смартфон, 220В, 222х154х15 мм | 26200 | 24890
00-00079332 | Marilyn HD Wi-Fi s VZ (White) | Tantos | Монитор цветного видеодомофона 7 дюймов разрешение 800х480, с поддержкой форматов AHD/TVI/CVI 1080р/720p/CVBS (PAL/NTSC) и отправкой уведомлений о вызове на смартфон через приложение "vhOme 2.0", сенсорные кнопки, hands free. Адаптирован для многоквартирных домофонов. Встроенная память на 100 фото или 20 видео. Запись фото или видео на microSD карту до 128 ГБ (в комплект не входит). Запись по детектору движения, по одному каналу. Питание: 220/15В, Габариты: 222х154х15мм. | 26200 | 24890
00-00079372 | Marilyn HD Wi-Fi s XL (White) | Tantos | Монитор цветного видеодомофона 7 дюймов разрешение 800х480, с поддержкой форматов AHD/TVI/CVI 1080р/720p/CVBS (PAL/NTSC) и отправкой уведомлений о вызове на смартфон через приложение "vhOme 2.0", сенсорные кнопки, hands free. Адаптирован для многоквартирных домофонов. Встроенная память на 100 фото или 20 видео. Запись фото или видео на microSD карту до 128 ГБ (в комплект не входит). Запись по детектору движения, по одному каналу. Питание: 220/15В, Габариты: 222х154х15мм. | 26200 | 24890
00-00070223 | Mia | Tantos | Видеодомофон цветной TFT LCD 7 800x480, CVBS (PAL/NTSC), Hands-Free 2 панели, 2 камеры, до 6-ти шт. в параллель. Питание 220В. Габариты 205х128х18 мм. | 8400 | 7980
00-00091068 | Mia - 4 | Tantos | Монитор цветного анагового видеодомофона 7" handfree, встроенный коммутатор на 4 вызывные панели (Панель1), вход для подключения индивидуальной панели (Панель 2) и 2 входа подключения видеокамер. | 14400 | 13680
00-00108804 | Mia (Black) | Tantos | Монитор цветного видеодомофона TFT LCD 7" 800x480, CVBS (PAL), Hands-Free, 2 панели, 2 камеры, до 6-ти шт. в параллель. Питание 220В. Габариты 205х128х18 мм. - Подключение 2-х вызывных панелей и 2-х видеокамер формата CVBS (PAL) - Возможность подключения до 6-ти мониторов в одной системе с интеркомом. - Возможность работы как в индивидуальном, так и в многоквартирном режиме (через блок сопряжения). - Цвет корпуса: черный - Встроенный блок питания | 8400 | 7980
00-00056092 | Mia HD | Tantos | Бюджетный монитор цветного видеодомофона 7 дюймов с сенсорными кнопками, с поддержкой форматов CVBS и 720p/1080p(AHD/CVI/TVI), разрешение 800х480, hands free, подключение 2-х вызывных панелей, 2-х видеокамер, до 6-ти мониторов в параллель. Питание 220В. Габариты: 205х128х18мм.Бюджетный монитор цветного видеодомофона 7 дюймов с сенсорными кнопками, с поддержкой форматов CVBS и 720p/1080p(AHD/CVI/TVI), разрешение 800х480, hands free, подключение 2-х вызывных панелей, 2-х видеокамер, до 6-ти мониторов в параллель. Питание 220В. Габариты: 205х128х18мм.Бюджетный монитор цветного видеодомофона 7 дюймов с сенсорными кнопками, с поддержкой форматов CVBS и 720p/1080p(AHD/CVI/TVI), разрешение 800х480, hands free, подключение 2-х вызывных панелей, 2-х видеокамер, до 6-ти мониторов в параллель. Питание 220В. Габариты: 205х128х18мм. | 10906 | 10360.7
00-00091069 | Mia HD - 4 | Tantos | Монитор цветного видеодомофона TFT LCD 7" 800x480, 1080/720p (AHD/CVI/TVI) и CVBS, Hands-Free, 5 вызывных панелей, 2 камеры, до 6-ти шт. в параллель. Питание 220В. Габариты 205х128х18 мм. | 16900 | 16055
00-00108805 | Mia HD (Black) | Tantos | Монитор цветного видеодомофона 7 дюймов с сенсорными кнопками с поддержкой форматов AHD/TVI/CVI 1080p/720p, CVBS (PAL). Тонкий корпус 18мм со встроенным блоком питания. | 10906 | 10360.7
00-00109503 | Mia HD VZ (Black) | Tantos | Монитор цветного видеодомофона TFT LCD 7" 800x480, 1080/720p (AHD/CVI/TVI) и CVBS, Hands-Free, 2 панели, 2 камеры, до 6-ти шт. в параллель. Питание 220В. Габариты 205х128х18 мм. | 16900 | 16055
00-00056093 | Mia HD VZ (White) | Tantos | Бюджетный монитор цветного видеодомофона 7 дюймов с сенсорными кнопками, с поддержкой форматов CVBS и 720p/1080p(AHD/CVI/TVI), разрешение 800х480, hands free. Питание 220В. Габариты: 205х128х18мм. Адаптирован для многоквартирных домофонов. | 16900 | 16055
00-00133226 | Mia HD VZ-2 (White) | Tantos | Адаптированный для координатных подъездных систем монитор цветного видеодомофона TFT LCD 7" 800x480, AHD/CVI/TVI/CVBS, Hands-Free, 1 подъездная вызывная панель, 2 индивидуальные вызывные панели, 2 камеры. Питание 220В. Габариты 205х128х18 мм | 24400 | 23180
00-00061889 | Mia HD XL | Tantos | Бюджетный монитор цветного видеодомофона 7 дюймов с сенсорными кнопками, с поддержкой форматов CVBS и 720p/1080p(AHD/CVI/TVI), разрешение 800х480, hands free. Питание 220В. Габариты: 205х128х18мм. Адаптирован для многоквартирных домофонов. | 16900 | 16055
00-00080097 | Mia VZ | Tantos | Монитор цветного видеодомофона TFT LCD 7" 800x480, CVBS (PAL/NTSC), Hands-Free, адаптирован для работы с многоквартирными домофонами. Питание 220В. | 14400 | 13680
00-00080490 | Mia XL | Tantos | Монитор цветного видеодомофона TFT LCD 7" 800x480, CVBS (PAL/NTSC), Hands-Free, адаптирован для работы с многоквартирными домофонами. Питание 220В. | 14400 | 13680
00-00042430 | NEO (Black) | Tantos | Монитор цветного видеодомофона с сенсорным экраном 7 дюймов. Подключение 2-х вызывных панелей и 2-х видеокамер. Возможность подключения до 4-м мониторов серии Classic (LILU, Elly, Amelie, Prime, NEO, LOKI, Tango, Sherlock, Stark) в одной системе с широкими возможностями адресного интеркома . Возможность работы как в индивидуальном, так и в многоквартирном режиме.. Совместимость с большинством моделей отечественных вызывных панелей. Возможность открывания замка калитки и ворот при использовании одной вызывной панели при подключении реле TS-NC05. Голосовая почта, фоторамка, встроенный видеорегистратор (детектор движения на 1 канал). Возможность установки мелодии в формате MP3 в качестве сигнала вызова (в прошивках выше 3.10). Цвет корпуса: черный. | Уточняйте у менеджера | Уточняйте у менеджера
00-00108807 | NEO HD SE (Black) | Tantos | Монитор цветного видеодомофона с сенсорным IPS экраном 7 дюймов. Тонкий миниатюрный корпус. Обновленный чипсет с более высокой производительностью и отзывчивостью интерфейса. Высококачественный сенсорный дисплей IPS с широкими углами обзора и разрешением 1024х600. Подключение 2-х вызывных панелей и 2-х видеокамер формата AHD / CVI / TVI 1080p /720p или CVBS (PAL/NTSC). Запись фото или видео на microSD карту до 256 ГБ. | 15077 | 14323.15
00-00089762 | NEO HD SE (White) | Tantos | Монитор цветного видеодомофона 7 дюймов, с поддержкой форматов CVBS и 720p/1080p (AHD/CVI/TVI), сенсорный экран, разрешение 1024x600 IPS, hands free. Подключение 2-х вызывных панелей, 2-х видеокамер, до 4-х мониторов в параллель. Запись MP3 для мелодий вызова. Дополнительный выход HOOK/GATE, SIREN. Запись фото или видео на microSD карту до 256 ГБ (в комплект не входит). Запись по детектору движения, по одному каналу. Питание 100-240В, 50-60Гц (блок питания встроенный). | 15077 | 14323.15
00-00120468 | NEO HD SE Tuya (Black) | Tantos | Монитор цветного видеодомофона с сенсорным IPS экраном 7 дюймов, работа с мобильным приложением Smart Life, Подключение 2-х вызывных панелей и 2-х видеокамер формата AHD / CVI / TVI 1080p /720p или CVBS (PAL/NTSC), выход HOOK/GATE. Питание 100-253 В, 50-60 Гц. Габаритные размеры: 175 x 112 x 20 мм. Цвет корпуса: черный. | 23153 | 21995.35
00-00108806 | NEO HD SE Tuya (White) | Tantos | Монитор в компактном исполнении. Поддерживает работу с мобильным приложением Smart Life, форматы AHD/CVI/TVI с разрешением 1080p/720p или CVBS (PAL/NTSC). Сенсорный экран IPS с диагональю 7” обеспечивает высокое качество и сочность изображения. Белый корпус отлично подойдет для большинства жилых и офисных помещений и впишется в интерьер. | 23153 | 21995.35
00-00109504 | NEO HD SE Tuya VZ (White) | Tantos | Монитор цветного видеодомофона с сенсорным IPS экраном 7 дюймов, работа с мобильным приложением Smart Life, Подключение 2-х вызывных панелей и 2-х видеокамер формата AHD / CVI / TVI 1080p /720p или CVBS (PAL/NTSC), HOOK/GATE, 100-240 В, 50-60 Гц, 175 x 112 x 20 мм | 29216 | 27755.2
00-00109505 | NEO HD SE Tuya XL (White) | Tantos | Монитор цветного видеодомофона с сенсорным IPS экраном 7 дюймов, работа с мобильным приложением Smart Life, Подключение 2-х вызывных панелей и 2-х видеокамер формата AHD / CVI / TVI 1080p /720p или CVBS (PAL/NTSC), HOOK/GATE, 100-240 В, 50-60 Гц, 175 x 112 x 20 мм | 29216 | 27755.2
00-00109506 | NEO HD SE VZ (Black) | Tantos | Монитор цветного видеодомофона, с поддержкой форматов AHD / TVI / CVI 1080р/720p или CVBS (PAL/NTSC), Экран IPS 7 дюймов, разрешение 1024х600, управление сенсорным экраном, hands free. 1 вх от подъездного домофона, 1 вх. от вызывной панели, 2 вх. для видеокамер, адаптирован под координатные домофоны. Запись фото или видео на microSD карту от 8 до 256 ГБ (в комплект не входит). Запись по детектору движения, по одному каналу. Встроенный блок питания. Цвет корпуса: черный. Габариты: 175x112x20мм. | 21400 | 20330
00-00104507 | NEO HD SE VZ (White) | Tantos | Монитор цветного видеодомофона, с поддержкой форматов AHD / TVI / CVI 1080р/720p или CVBS (PAL/NTSC), Экран IPS 7 дюймов, разрешение 1024х600, управление сенсорным экраном, hands free. 1 вх от подъездного домофона, 1 вх. от вызывной панели, 2 вх. для видеокамер, адаптирован под координатные домофоны. Запись фото или видео на microSD карту от 8 до 256 ГБ (в комплект не входит). Запись по детектору движения, по одному каналу. Встроенный блок питания. Габариты: 175x112x20мм. | 21400 | 20330
00-00133227 | NEO HD SE XL (White) | Tantos | Монитор цветного видеодомофона, с поддержкой форматов AHD / TVI / CVI 1080р/720p или CVBS (PAL/NTSC), Экран IPS 7 дюймов, разрешение 1024х600, управление сенсорным экраном, hands free. 1 вх от подъездного домофона, 1 вх. от вызывной панели, 2 вх. для видеокамер, адаптирован под цифровые домофоны. Запись фото или видео на microSD карту от 8 до 256 ГБ (в комплект не входит). Запись по детектору движения, по одному каналу. Встроенный блок питания. Цвет корпуса: белый. Габариты: 175x112x20мм. | 21400 | 20330
00-00065757 | NEO Slim VZ (Black) | Tantos | Монитор цветного видеодомофона уменьшенной толщины с сенсорным экраном 7 дюймов. Подключение 2-х вызывных панелей и 2-х видеокамер. Возможность подключения до 4-м мониторов серии Classic (LILU, Elly, Amelie, Prime, NEO, LOKI, Tango, Sherlock, Stark) в одной системе с широкими возможностями адресного интеркома . Возможность работы как в индивидуальном, так и в многоквартирном режиме.. Совместимость с большинством моделей отечественных вызывных панелей. Возможность открывания замка калитки и ворот при использовании одной вызывной панели при подключении реле TS-NC05. Голосовая почта, фоторамка, встроенный видеорегистратор (детектор движения на 1 канал). Возможность установки мелодии в формате MP3 в качестве сигнала вызова (в прошивках выше 3.10). Цвет корпуса: белый. Толщина корпуса 17 мм. Выносной адаптер питания с возможностью установки в стеновую монтажную коробку (подрозетник) Д60мм. | 21400 | 20330
00-00065760 | NEO VZ (Black) | Tantos | Монитор цветного видеодомофона с сенсорным экраном 7 дюймов, адаптирован для работы с многоквартирными домофонами (XL - цифровые системы, VZ - координатные системы). Адаптирован для работы с многоквартирными домофонами . XL- цифровые системы типа Laskomex, Raikman, Marshal, Keyman и их аналогами. VZ - координатные системы типа Cyfral, Eltis, Metakom, Vizit и их аналогами. Простое управление функциями. Совместимость с большинством моделей отечественных вызывных панелей. Просмотр в реальном времени видео от панели или камеры. Исполнение без трубки, отличная связь с чистым звуком. Настройка яркости, контраста и цвета. Цвет корпуса: белый или черный. | 21400 | 20330
00-00042501 | NEO XL (Black) | Tantos | Монитор цветного видеодомофона с сенсорным экраном 7 дюймов, адаптирован для работы с многоквартирными домофонами (XL - цифровые системы, VZ - координатные системы). Адаптирован для работы с многоквартирными домофонами . XL- цифровые системы типа Laskomex, Raikman, Marshal, Keyman и их аналогами. VZ - координатные системы типа Cyfral, Eltis, Metakom, Vizit и их аналогами. Простое управление функциями. Совместимость с большинством моделей отечественных вызывных панелей. Просмотр в реальном времени видео от панели или камеры. Исполнение без трубки, отличная связь с чистым звуком. Настройка яркости, контраста и цвета. Цвет корпуса: белый или черный. | 21400 | 20330
00-00120120 | Prime HD SE (Black Mirror) | Tantos | Монитор цветного видеодомофона с зеркальной передней панелью, с поддержкой форматов AHD / TVI / CVI 1080р/720p или CVBS (PAL/NTSC), Экран 7 дюймов, разрешение 1024х600, управление сенсорными кнопками с подсветкой, hands free. Подключение 2-х вызывных панелей. Подключение 2-х видеокамер, до 4-х мониторов в системе (серии Classic). Выход HOOK/GATE. Запись фото или видео на microSD карту от 8 до 256 ГБ (в комплект не входит). Запись по детектору движения, по одному каналу. Встроенный блок питания. Цвет корпуса: черный. Габариты: 175х112х20мм. | 15077 | 14323.15
00-00108808 | Prime HD SE (Black) | Tantos | Монитор видеодомофона в компактном исполнении. Поддерживает форматы AHD/CVI/TVI с разрешением 1080p/720p или CVBS (PAL/NTSC). Большой экран с диагональю 7”, управление осуществляется удобными сенсорными кнопками. Черный корпус отлично подойдет для современных жилых и офисных интерьеров в стиле лофт. | 12500 | 11875
00-00089761 | Prime HD SE (White) | Tantos | Монитор цветного видеодомофона 7 дюймов, с поддержкой форматов CVBS и 720p/1080p (AHD/CVI/TVI), сенсорные кнопки, разрешение 1024x600, hands free. Подключение 2-х вызывных панелей, 2-х видеокамер, до 4-х мониторов в параллель. Запись MP3 для мелодий вызова. Дополнительный выход HOOK/GATE, SIREN. Запись фото или видео на microSD карту до 256 ГБ (в комплект не входит). Запись по детектору движения, по одному каналу. Питание 100-240В, 50-60Гц (блок питания встроенный). | 12500 | 11875
00-00109507 | Prime HD SE VZ (Black) | Tantos | Монитор цветного видеодомофона, с поддержкой форматов AHD / TVI / CVI 1080р/720p или CVBS (PAL/NTSC), Экран 7 дюймов, разрешение 1024х600, управление сенсорными кнопками с подсветкой, hands free. Подключение 2-х вызывных панелей. Подключение 2-х видеокамер, до 4-х мониторов в системе (серии Classic). Выход HOOK/GATE. Запись фото или видео на microSD карту от 8 до 256 ГБ (в комплект не входит). Запись по детектору движения, по одному каналу. Встроенный блок питания. Цвет корпуса: черный. Габариты: 175х112х20мм. | 18400 | 17480
00-00104506 | Prime HD SE VZ (White) | Tantos | Монитор цветного видеодомофона, с поддержкой форматов AHD / TVI / CVI 1080р/720p или CVBS (PAL/NTSC), Экран 7 дюймов, разрешение 1024х600, управление сенсорными кнопками с подсветкой, hands free. 1 вх от подъездного домофона, 1 вх. от вызывной панели, 2 вх. для видеокамер, адаптирован под координатные домофоны. Запись фото или видео на microSD карту от 8 до 256 ГБ (в комплект не входит). Запись по детектору движения, по одному каналу. Встроенный блок питания. Габариты: 175x112x20мм. | 18400 | 17480
00-00133228 | Prime HD SE XL (Black) | Tantos | Монитор цветного видеодомофона, с поддержкой форматов AHD / TVI / CVI 1080р/720p или CVBS (PAL/NTSC), Экран 7 дюймов, разрешение 1024х600, управление сенсорными кнопками с подсветкой, hands free. 1 вх от подъездного домофона, 1 вх. от вызывной панели, 2 вх. для видеокамер, адаптирован под цифровые домофоны. Запись фото или видео на microSD карту от 8 до 256 ГБ (в комплект не входит). Запись по детектору движения, по одному каналу. Встроенный блок питания. Габариты: 175x112x20мм. Цвет корпуса: черный. | 18400 | 17480
00-00112591 | Prime HD SE XL (White) | Tantos | Монитор цветного видеодомофона адаптированный для работы с цифровыми подъездными домофонами, поддержка форматов AHD / TVI / CVI 1080р/720p или CVBS (PAL/NTSC), Экран 7 дюймов, разрешение 1024х600, управление сенсорными кнопками с подсветкой, hands free. Подключение 1 подъездной вызывной панели + 1 индивидуальной вызывных панелей, подключение 2-х дополнительных видеокамер, до 4-х мониторов в системе (серии Classic). Выход HOOK/GATE. Запись фото или видео на microSD карту от 8 до 256 ГБ (в комплект не входит). Запись по детектору движения, по одному каналу. Встроенный блок питания. Габариты: 175х112х20мм. | 18400 | 17480
00-00083031 | Rocky HD | Tantos | Монитор цветного видеодомофона, с поддержкой форматов AHD/CVI/TVI 1080р/720p или CVBS (PAL/NTSC)., Экран 7 дюймов, емкостной сенсорный, разрешение 1024x600, hands free. Подключение 2-х вызывных панелей, до 6 совместимых мониторов в одной системе. Выход HOOK для работы с блоками сопряжения подъездных домофонов. Дополнительный канал управления воротами. | 15077 | 14323.15
00-00133229 | Rocky HD (White) UR | Tantos | Монитор цветного видеодомофона 7", разрешение 1024x600, hands free, с поддержкой форматов CVBS и 720p/1080p (AHD/CVI/TVI). Адаптированный подъездным координатно-матричным аудиодомофоном типа Urmet.. Встроенная память на 50 фото или 6 видео. Запись фото или видеона microSD карту до 128 ГБ (в комплект не входит). Запись по детектору движения, по одному каналу. Питание 220В, габариты: 205х128х19мм. | 29400 | 27930
00-00085096 | Rocky HD VZ | Tantos | Монитор цветного видеодомофона 7", разрешение 1024x600, hands free, с поддержкой форматов CVBS и 720p/1080p (AHD/CVI/TVI. Адаптирован для многоквартирных домофонов с координатной системой адресации абонентов.. Встроенная память на 50 фото или 6 видео. Запись фото или видеона microSD карту до 128 ГБ (в комплект не входит). Запись по детектору движения, по одному каналу. Питание 220В, габариты: 205х128х19мм. | 21400 | 20330
00-00083032 | Rocky HD Wi-Fi | Tantos | Монитор цветного видеодомофона, с поддержкой форматов AHD/CVI/TVI 1080р/720p или CVBS (PAL/NTSC), с возможностью отправки уведомлений о вызове на смартфон, удаленный просмотр на смартфоне происходящего у вызывной панели, удаленное управление замками, дополнительный канал управления воротами. Возможен удаленный просмотр записей на SD карте. Экран 7 дюймов, емкостной сенсорный, разрешение 1024x600, hands free. Встроенный Wi-Fi модуль (может работать в беспроводных или проводных сетях Ethernet) с возможностью связи вызывных панелей с приложением "vhOme 2.2" для iOS и Android. Выход HOOK для работы с блоками сопряжения подъездных домофонов. | 16500 | 15675
00-00108810 | Rocky HD Wi-Fi (Black) | Tantos | Монитор цветного видеодомофона, с поддержкой форматов AHD/CVI/TVI 1080р/720p или CVBS (PAL/NTSC), с возможностью отправки уведомлений о вызове на смартфон, удаленный просмотр на смартфоне происходящего у вызывной панели, удаленное управление замками, дополнительный канал управления воротами. Возможен удаленный просмотр записей на SD карте. Экран 7 дюймов, емкостной сенсорный, разрешение 1024x600, hands free. Встроенный Wi-Fi модуль (может работать в беспроводных или проводных сетях Ethernet) с возможностью связи вызывных панелей с приложением "vhOme 2.2" для iOS и Android. Выход HOOK для работы с блоками сопряжения подъездных домофонов. | 16500 | 15675
00-00120557 | Rocky HD Wi-Fi (Black) XL | Tantos | Монитор цветного видеодомофона адаптированный для работы с цифровыми домофонами, с поддержкой форматов AHD/CVI/TVI 1080р/720p или CVBS (PAL), с возможностью отправки уведомлений о вызове на смартфон, удаленный просмотр на смартфоне происходящего у вызывной панели, удаленное управление замками, дополнительный канал управления воротами. Возможен удаленный просмотр записей на SD карте. Экран 7 дюймов, емкостной сенсорный, разрешение 1024x600, hands free. Встроенный Wi-Fi модуль (может работать в беспроводных или проводных сетях Ethernet) с возможностью связи вызывных панелей с приложением "vhOme 2.2" для iOS и Android. | 22500 | 21375
00-00109508 | Rocky HD Wi-Fi VZ (Black) | Tantos | Монитор цветного видеодомофона, с поддержкой форматов AHD/CVI/TVI 1080р/720p или CVBS (PAL), с возможностью отправки уведомлений о вызове на смартфон, удаленный просмотр на смартфоне происходящего у вызывной панели, удаленное управление замками, дополнительный канал управления воротами. Возможен удаленный просмотр записей на SD карте. Экран 7 дюймов, емкостной сенсорный, разрешение 1024x600, hands free. Встроенный Wi-Fi модуль (может работать в беспроводных или проводных сетях Ethernet) с возможностью связи вызывных панелей с приложением "vhOme 2.2" для iOS и Android. Выход HOOK для работы с блоками сопряжения подъездных домофонов. | 22500 | 21375
00-00083033 | Rocky HD Wi-Fi VZ (White) | Tantos | Монитор цветного видеодомофона 7", разрешение 1024x600, hands free, с поддержкой форматов CVBS и 720p/1080p (AHD/CVI/TVI) и функцией Wi-Fi (может работать в беспроводных или проводных сетях Ethernet). Адаптирован для многоквартирных домофонов с координатной системой адресации абонентов. Возможность связи вызывных панелей с приложением "vhOme 2.2" для iOS и Android. Встроенная память на 100 фото. Запись фото или видеона microSD карту до 128 ГБ (в комплект не входит). Запись по детектору движения, по одному каналу. Питание 220В, габариты: 205х128х19мм. | 22500 | 21375
00-00083034 | Rocky HD Wi-Fi XL | Tantos | Монитор цветного видеодомофона 7", разрешение 1024x600, hands free, с поддержкой форматов CVBS и 720p/1080p (AHD/CVI/TVI) и функцией Wi-Fi (может работать в беспроводных или проводных сетях Ethernet). Адаптирован для многоквартирных домофонов с цифровой системой адресации абонентов. Возможность связи вызывных панелей с приложением "vhOme 2.2" для iOS и Android. Встроенная память на 100 фото. Запись фото или видеона microSD карту до 128 ГБ (в комплект не входит). Запись по детектору движения, по одному каналу. Питание 220В, габариты: 205х128х19мм. | 22500 | 21375
00-00085097 | Rocky HD XL | Tantos | Монитор цветного видеодомофона 7", разрешение 1024x600, hands free, с поддержкой форматов CVBS и 720p/1080p (AHD/CVI/TVI). Адаптирован для многоквартирных домофонов с цифровой системой адресации абонентов. Встроенная память на 50 фото или 6 видео. Запись фото или видеона microSD карту до 128 ГБ (в комплект не входит). Запись по детектору движения, по одному каналу. Питание 220В, габариты: 205х128х19мм. | 21400 | 20330
00-00089755 | Selina HD M (обновленная версия) | Tantos | Монитор цветного видеодомофона 7 дюймов с сенсорными кнопками, с поддержкой форматов AHD/TVI/CVI 1080р/720p/CVBS (PAL/NTSC), разрешение 1024х600, hands free, подключение 2-х вызывных панелей, 2-х видеокамер, до 6-ти мониторов в параллель. Встроенная память на 100 фото. Запись фото или видео при вызове на microSD карту до 128 ГБ (в комплект не входит). Питание 220В. Размеры: 175х150х14мм (без кронштейна), 175х150х19мм (с кронштейном). | 12500 | 11875
00-00085098 | Selina HD M Tuya | Tantos | Монитор цветного видеодомофона 7 дюймов разрешение 1024х600, с поддержкой форматов AHD / TVI / CVI 1080р/720p/CVBS (PAL / NTSC) и отправкой уведомлений о вызове на смартфон через приложение "TuyaSmart", сенсорные кнопки, hands free, подключение 2-х вызывных панелей, 2-х видеокамер, до 6-ти мониторов в системе (при использовании совместимых мониторов). Встроенная память на 50 фото или 6 видео. Запись фото или видео на microSD карту до 128 ГБ (в комплект не входит). Запись по детектору движения, по одному каналу. Питание: 220/15В, Габариты: 175 х 150 х 14 мм | 25065 | 23811.75
00-00104570 | Selina HD M Tuya (Smart Life) VZ | Tantos | Монитор цветного видеодомофона 7 дюймов разрешение 1024х600, с поддержкой форматов AHD / TVI / CVI 1080р/720p/CVBS (PAL / NTSC) и отправкой уведомлений о вызове на смартфон через приложение «Smart Live» (TuyaSmart), сенсорные кнопки, hands free, подключение 1 вх от подъездного домофона,1 вх. от вызывной панели, 2 камеры. Встроенная память на 50 фото или 6 видео. Запись фото или видео на microSD карту до 128 ГБ (в комплект не входит). Запись по детектору движения, по одному каналу. Питание: 220/15В, Габариты: 175 х 150 х 14 мм | 31235 | 29673.25
00-00094652 | Selina HD M VZ | Tantos | Видеодомофон, адаптированный для координатных подъездных домофонов монитор цветного видеодомофона 7 дюймов с сенсорными кнопками и поддержкой форматов Full HD 1080p/HD 720p/CVBS, 175х150х14мм | 18400 | 17480
00-00108811 | Sherlock HD SE (Black) | Tantos | Монитор цветного видеодомофона, с поддержкой форматов AHD / TVI / CVI 1080р/720p или CVBS (PAL/NTSC). Экран IPS 10 дюймов, разрешение 1024х600, управление сенсорными кнопками, hands free. Подключение 2-х вызывных панелей. Подключение 2-х видеокамер, до 4-х мониторов в системе (серии Classic). Выход HOOK/GATE. Встроенный блок питания. Габариты: 245 x 156 x 20 мм | 20000 | 19000
00-00091073 | Sherlock HD SE (White) | Tantos | Монитор цветного видеодомофона, с поддержкой форматов AHD / TVI / CVI 1080р/720p или CVBS (PAL/NTSC). Экран IPS 10 дюймов, разрешение 1024х600, управление сенсорными кнопками, hands free. Подключение 2-х вызывных панелей. Подключение 2-х видеокамер, до 4-х мониторов в системе (серии Classic). Выход HOOK/GATE. Встроенный блок питания. Габариты: 245 x 156 x 20 мм | 20000 | 19000
00-00104572 | Sherlock HD SE VZ (Black) | Tantos | Монитор видеодомофона 10 дюймов, с поддержкой форматов CVBS и 720p/1080p (AHD/CVI/TVI), сенсорные кнопки, разрешение 1024 x 600, hands free. Адаптирован для многоквартирных домофонов. 12 предустановленных мелодий вызова. Дополнительный выход HOOK/GATE. Питание 100-240 В, 50-60 Гц (блок питания встроенный). | 26000 | 24700
00-00108812 | Sherlock HD SE VZ (White) | Tantos | Монитор цветного видеодомофона с IPS экраном 10 дюймов, адаптирован для работы с координатными подъездными домофонами, поддержка форматов AHD / TVI / CVI 1080р/720p или CVBS (PAL/NTSC). | 26000 | 24700
00-00109510 | Sherlock HD SE XL (Black) | Tantos | Монитор цветного видеодомофона адаптированный для работы с цифровыми подъездными домофонами, поддержка форматов AHD / TVI / CVI 1080р/720p или CVBS (PAL/NTSC). Экран IPS 10 дюймов, разрешение 1024х600, управление сенсорными кнопками, hands free. Подключение 2-х вызывных панелей (подъездная + индивидуальная). Подключение 2-х видеокамер. Выход HOOK/GATE. Встроенный блок питания. Габариты: 245 x 156 x 20 мм | 26000 | 24700
00-00108813 | Sherlock HD SE XL (White) | Tantos | Монитор цветного видеодомофона с IPS экраном 10 дюймов, адаптирован для работы с цифровыми подъездными домофонами, поддержка форматов AHD / TVI / CVI 1080р/720p или CVBS (PAL/NTSC). | 26000 | 24700
00-00108815 | Stark HD SE (Black) | Tantos | Монитор видеодомофона в компактном исполнении. Поддерживает форматы AHD/CVI/TVI с разрешением 1080p/720p или CVBS (PAL/NTSC). Большой сенсорный экран IPS с диагональю 10” обеспечивает высокое качество и сочность изображения. Черный корпус отлично подойдет для современных жилых и офисных интерьеров в стиле лофт. | 25000 | 23750
00-00089763 | Stark HD SE (White) | Tantos | Монитор цветного видеодомофона 10 дюймов, с поддержкой форматов CVBS и 720p/1080p (AHD/CVI/TVI), сенсорный экран, разрешение 1024x600 IPS, hands free. Подключение 2-х вызывных панелей, 2-х видеокамер, до 4-х мониторов в параллель. Запись MP3 для мелодий вызова. Дополнительный выход HOOK/GATE, SIREN. Запись фото или видео на microSD карту до 256 ГБ (в комплект не входит). Запись по детектору движения, по одному каналу. Питание 100-240В, 50-60Гц (блок питания встроенный). | 25000 | 23750
00-00133230 | Stark HD SE (White) UR | Tantos | Монитор цветного видеодомофона, с поддержкой форматов AHD / TVI / CVI 1080р/720p или CVBS (PAL/NTSC), Экран IPS 10 дюймов, разрешение 1024х600, управление сенсорным экраном, hands free. 1 вх от подъездного домофона, 1 вх. от вызывной панели, 2 вх. для видеокамер, адаптирован под координатные домофоны URMET. Запись фото или видео на microSD карту от 8 до 128 ГБ (в комплект не входит). Запись по детектору движения, по одному каналу. Встроенный блок питания. Габариты:245x156x20 мм. | 38500 | 36575
00-00120121 | Stark HD SE Tuya (Black) | Tantos | Монитор цветного видеодомофона с поддержкой форматов AHD / TVI / CVI 1080р/720p или CVBS (PAL/NTSC), Работа с мобильным приложением Smart Life, Экран IPS 10 дюймов, разрешение 1024х600, управление сенсорным экраном, hands free. Подключение 2-х вызывных панелей. Подключение 2-х видеокамер, до 4-х мониторов в системе (серии Classic). Выход HOOK/GATE. Запись фото или видео на microSD карту от 8 до 256 ГБ (в комплект не входит). Запись по детектору движения, по одному каналу. Встроенный блок питания. Габариты: 245х156х20мм. Цвет: черный. | 29768 | 28279.6
00-00108814 | Stark HD SE Tuya (White) | Tantos | Монитор видеодомофона в компактном исполнении. Поддержка работы с мобильным приложением Smart Life, поддержка форматов AHD/CVI/TVI с разрешением 1080p/720p или CVBS (PAL/NTSC). Большой сенсорный экран IPS с диагональю 10” обеспечивает высокое качество и сочность изображения. Белый корпус отлично подойдет для большинства жилых и офисных помещений и впишется в интерьер. | 29768 | 28279.6
00-00133231 | Stark HD SE Tuya (white) UR | Tantos | Монитор цветного видеодомофона с сенсорным IPS экраном 10 дюймов. Предназначен для работы с мобильным приложением "Smart Life", удаленный просмотр на смартфоне происходящего у вызывной панели, удаленное управление замками, подключенными к вызывным панелям. | 43500 | 41325
00-00109513 | Stark HD SE Tuya VZ (White) | Tantos | Монитор цветного видеодомофона с поддержкой форматов AHD / TVI / CVI 1080р/720p или CVBS (PAL/NTSC), Работа с мобильным приложением Smart Life, Экран IPS 10 дюймов, разрешение 1024х600, управление сенсорным экраном, hands free. Подключение 2-х вызывных панелей. Подключение 2-х видеокамер, до 4-х мониторов в системе (серии Classic). Выход HOOK/GATE. Запись фото или видео на microSD карту от 8 до 256 ГБ (в комплект не входит). Запись по детектору движения, по одному каналу. Встроенный блок питания. Габариты: 245х156х20мм. Цвет: белый. | 35721 | 33934.95
00-00109514 | Stark HD SE Tuya XL (White) | Tantos | Монитор цветного видеодомофона с поддержкой форматов AHD / TVI / CVI 1080р/720p или CVBS (PAL/NTSC), Работа с мобильным приложением Smart Life, Экран IPS 10 дюймов, разрешение 1024х600, управление сенсорным экраном, hands free. Подключение 2-х вызывных панелей. Подключение 2-х видеокамер, до 4-х мониторов в системе (серии Classic). Выход HOOK/GATE. Запись фото или видео на microSD карту от 8 до 256 ГБ (в комплект не входит). Запись по детектору движения, по одному каналу. Встроенный блок питания. Габариты: 245х156х20мм. Цвет: белый. | 35721 | 33934.95
00-00109516 | Stark HD SE VZ (Black) | Tantos | Stark HD SE (Black) Монитор цветного видеодомофона, с поддержкой форматов AHD / TVI / CVI 1080р/720p или CVBS (PAL/NTSC), Экран IPS 10 дюймов, разрешение 1024х600, управление сенсорным экраном, hands free. Подключение 2-х вызывных панелей. Подключение 2-х видеокамер, до 4-х мониторов в системе (серии Classic). Выход HOOK/GATE. Запись фото или видео на microSD карту от 8 до 256 ГБ (в комплект не входит). Запись по детектору движения, по одному каналу. Встроенный блок питания. Габариты: 245х156х20мм. Цвет: черный. | 31000 | 29450
00-00104571 | Stark HD SE VZ (White) | Tantos | Монитор цветного видеодомофона, с поддержкой форматов AHD / TVI / CVI 1080р/720p или CVBS (PAL/NTSC), Экран IPS 10 дюймов, разрешение 1024х600, управление сенсорным экраном, hands free. 1 вх от подъездного домофона, 1 вх. от вызывной панели, 2 вх. для видеокамер, адаптирован под координатные домофоны. Запись фото или видео на microSD карту от 8 до 128 ГБ (в комплект не входит). Запись по детектору движения, по одному каналу. Встроенный блок питания. Габариты:245x156x20 мм. | 31000 | 29450
00-00111233 | Stark HD SE XL (White) | Tantos | Монитор цветного видеодомофона адаптированный для работы с цифровыми подъездными домофонами, поддержка форматов AHD/TVI/CVI@1080р/720p или CVBS (PAL/NTSC), экран IPS 10 дюймов, разрешение 1024х600, управление сенсорным экраном, hands free. Подключение 2-х вызывных панелей(подъездная + этажная). Подключение 2-х дополнительных видеокамер. Выход HOOK/GATE. Запись фото или видео на microSD карту от 8 до 256 ГБ (в комплект не входит). Запись по детектору движения, по одному каналу. Встроенный блок питания. Габариты: 245х156х20мм. | 31000 | 29450
00-00042391 | Triniti HD | Tantos | Антивандальная вызывная панель с цветной видеокамерой формата FullHD 1080p с углом обзора 130 градусов с возможностью переключения в формат CVBS (PAL) с углом обзора 120 градусов. Регулировка громкости динамика. Невидимая ИК подсветка 940нМ. Полная группа контактов реле управления замком (НО/НЗ). Стандартная, четырех проводная схема подключения. В комплекте уголок. В формате AHD совместима только с мониторами формата AHD, в формате CVBS (PAL) может работать с большинством стандартных мониторов. Внимание: при подключении вызывных панелей формата AHD общая длина кабеля КВК 2х0,75 кв. мм от панели до последнего монитора не должна превышать 100 метров. Использование кабеля UTP или других кабелей, не содержащих в себе коаксиального кабеля для передачи видеосигнала, при подключении панелей AHD не допускается. | 7611 | 7230.45
00-00042480 | TS-AD Digital | Tantos | Аудиотрубка для цифровых многоквартирных домофонов. Аудиотрубка предназначена для работы c цифровыми многоквартирными домофонами типа Laskomex, Proel, Raikman, Rainman, Filman, Keyman, xVoice и их аналогами. Имеет регулировку громкости в двух положениях и отключение звука вызова. | 1435 | 1363.25
00-00042478 | TS-AD Tantos | Tantos | Аудиотрубка для мониторов серии Classic (LILU, Elly, Amelie, Prime, NEO, LOKI, Tango, Sherlock, Stark). Аудиотрубка предназначена для использования как дополнительная трубка для мониторов серии Classic (LILU, Elly, Amelie, Prime, NEO, LOKI, Tango, Sherlock, Stark). Адрес трубки задается аналогично мониторам, т.е. использование одной трубки занимает один адрес из 4-х доступных. Имеет функцию отключения звука и 2 уровня громкости вызывного сигнала. При подключении с собственным блоком питания, может работать в режиме интеркома с общим вызовом. Может использоваться как абонентская трубка для многоквартирной системы Тантос. | 1626 | 1544.7
00-00136627 | Violet HD VZ (White) | Tantos | Монитор цветного видеодомофона 10 дюймов, с поддержкой форматов AHD/CVI/TVI 1080р/720p/CVBS, емкостной сенсорный экран IPS, разрешение 1024х600, hands free. Подключение 1 индивидуальной вызывной панели и 2 камер. Встроенная память на 50 фото. Запись фото или видео на microSD карту до 128 ГБ (в комплект не входит). Запись по детектору движения, по одному каналу. Питание: 14,5-15В пост. ток. (блок питания в комплекте). Габариты:222х154х15мм. | 31000 | 29450
00-00109517 | Violet HD Wi-Fi (White) | Tantos | Монитор цветного видеодомофона 10 дюймов с емкостным сенсорным экраном с поддержкой форматов AHD/TVI/CVI 1080p/720p, CVBS (PAL), с возможностью отправки уведомлений о вызове в мобильное приложение "vhOme 2.2", удаленный просмотр на смартфоне происходящего у вызывной панели, удаленное управление замками, подключенными к вызывным панелям. Возможность удаленного просмотра записей на microSD карте. | 32000 | 30400
00-00111232 | Violet HD Wi-Fi VZ (White) | Tantos | Монитор цветного видеодомофона 10 дюймов, с поддержкой форматов AHD/CVI/TVI 1080р/720p/CVBS и отправкой уведомлений о вызове на смартфон через приложение "vhOme 2.x", емкостной сенсорный экран IPS, разрешение 1024х600, hands free. Подключение 1 индивидуальной вызывной панели и 2 камер. Встроенная память на 50 фото. Запись фото или видео на microSD карту до 128 ГБ (в комплект не входит). Запись по детектору движения, по одному каналу. Питание: 14,5-15В пост. ток. (блок питания в комплекте), Габариты:222х154х15мм. | 38000 | 36100
00-00019764 | VIZIT-C70 | VIZIT | Телекамера цветного изображения CCD 1/3 с функцией "День-ночь" в антивандальном корпусе (700 tvl, PAL, 0 Lux / ИК подсветка для телекамеры, объектив PINHOLE f=3,7 мм, угол обзора по диагонали 90°).Напряжение питания 12-30VDC. Диапазон рабочих температур от -30 до +45 °С. Предназначена для использования в составе видеодомофонов VIZIT в качестве устройства видеонаблюдения. | Уточняйте у менеджера | Уточняйте у менеджера
00-00075399 | C70CBE | VIZIT | Встроенная IP-телекамера обеспечивает 3 цифровых потока (Full HD,HD,SD) и композитный сигнал (CVBS 700 tvl, PAL), функция "День-ночь", ИК подсветка , объектив BOARD 90°. Встроенный микрофон. Напряжение питания 12VDC. | Уточняйте у менеджера | Уточняйте у менеджера
00-00016750 | VIZIT-M405 | VIZIT | Монитор 2-х канальный цветного изображения (PAL, 4") со встроенным источником питания (160-240VAC); Функциональная кнопка для управления внешним испольнительным устройством (управление освещением). Возможность подключения: кнопки "звонок" и электромеханического замка или защёлки триггерного типа. Индивидуальные вызывные сигналы для каждого блока вызова и кнопки "звонок". | Уточняйте у менеджера | Уточняйте у менеджера
00-00031244 | VIZIT-M405М | VIZIT | Монитор 2-х канальный цветного изображения (PAL, 5", 16:9) со встроенным источником питания (160-240VAC); Возможность записи в ручном или автоматическом режиме цветных кадров или видеороликов. Возможность подключения дополнительных устройств (УКП или монитора). Функциональная кнопка для управления внешним исполнительным устройством (управление освещением). Возможность подключения: кнопки "звонок" и дополнительной телекамеры. Питание и управление электромеханическим замком или защёлкой триггерного типа. Индивидуальные вызывные сигналы для каждого блока вызова и кнопки "звонок". | Уточняйте у менеджера | Уточняйте у менеджера
00-00019785 | VIZIT-M406 | VIZIT | Монитор 2-х канальный цветного изображения (PAL, 5,6") со встроенным источником питания (160-240VAC); Функциональная кнопка для управления внешним испольнительным устройством (управление освещением). Возможность подключения: кнопки "звонок" и электромеханического замка или защёлки триггерного типа. Индивидуальные вызывные сигналы для каждого блока вызова и кнопки "звонок". | Уточняйте у менеджера | Уточняйте у менеджера
00-00029317 | VIZIT-M428C | VIZIT | Монитор цветного изображения (PAL, 2,7") для многоабонентского видеодомофона..Возможность подключения кнопки "Звонок". Функциональная кнопка для управления внешним исполнительным устройством (управление освещением). Регулировки яркости и насыщенности изображения, громкости вызова.Питание от внешнего группового или индивидуального источника . Возможна совместная работа с БКМ-440(М), БКМ-441, БКМ-444. Цвет - серый металлик. | Уточняйте у менеджера | Уточняйте у менеджера
00-00040080 | VIZIT-M441M | VIZIT | Монитор цветного изображения (PAL, 3,5"). Энергонезависимая видеопамять (ч/б, 64 кадра) Возможность подключения двух блоков вызова (БВД) при использовании блока коммутации БКМ-440(М), БКМ-441. Возможность подключения дополнительной телекамеры и кнопки "Звонок" или БВД-403СРО. Возможность подключения дополнительного УКП. Цвет - белый. | Уточняйте у менеджера | Уточняйте у менеджера
00-00022032 | VIZIT-M441MG | VIZIT | Монитор цветного изображения (PAL, 3,5"). Энергонезависимая видеопамять (ч/б, 64 кадра) Возможность подключения двух блоков вызова (БВД) при использовании блока коммутации БКМ-440(М), БКМ-441. Возможность подключения дополнительной телекамеры и кнопки "Звонок" или БВД-403СРО. Возможность подключения дополнительного УКП. Цвет: трубка- серебристый металлик, корпус -серый металик. | Уточняйте у менеджера | Уточняйте у менеджера
00-00032648 | VIZIT-M457МG | VIZIT | Монитор цветного изображения (PAL, 5,6"). Энергонезависемая видеопамять (ч/б 64 кадра). Возможность подключения одного блока вызова (БВД), кнопки "Звонок" , одной телекамеры или БВД-403СРО и допольнитеного УКП,. При использовании БКМ-440 подключение двух блоков вызова (БВД) и одной телекамеры. При использовании БКМ-440М возможно подключение двух блоков вызова (БВД), кнопки "Звонок" и двух телекамер или БВД-403СРО. Цвет - серый металлик. | Уточняйте у менеджера | Уточняйте у менеджера
00-00032649 | VIZIT-M467МG | VIZIT | Монитор цветного изображения (PAL, 7"). Энергонезависемая видеопамять (ч/б 250 кадров). Возможность подключения одного блока вызова (БВД), кнопки "Звонок" , одной телекамеры или БВД-403СРО и допольнитеного УКП,. При использовании БКМ-440 подключение двух блоков вызова (БВД) и одной телекамеры. При использовании БКМ-440М возможно подключение двух блоков вызова (БВД), кнопки "Звонок" и двух телекамер или БВД-403СРО. Цвет корпуса - тёмно-серый, цвет трубки- серебристый. | Уточняйте у менеджера | Уточняйте у менеджера
00-00032650 | VIZIT-M467МS | VIZIT | Монитор цветного изображения (PAL, 7"). Энергонезависемая видеопамять (ч/б 250 кадров). Возможность подключения одного блока вызова (БВД), кнопки "Звонок" , одной телекамеры или БВД-403СРО и допольнитеного УКП,. При использовании БКМ-440 подключение двух блоков вызова (БВД) и одной телекамеры. При использовании БКМ-440М возможно подключение двух блоков вызова (БВД), кнопки "Звонок" и двух телекамер или БВД-403СРО. Цвет корпуса -серебристый, цвет трубки- тёмно-серый. | Уточняйте у менеджера | Уточняйте у менеджера
00-00054282 | VIZIT-M468MW | VIZIT | Монитор цветного изображения (PAL, 7"). Энергонезависимая видеопамять (ч/б 250 кадров). Возможность подключения к монитору двух БВД, кнопки “Звонок” и дополнительного УКП. Возможность подключения к монитору трёх БВД, кнопки “Звонок” и дополнительной телекамеры при использовании блока коммутации БКМ-443. Интерком (внутренняя связь) между мониторами, подключёнными к блоку коммутации БКМ-443. Цвет корпуса - белый. | Уточняйте у менеджера | Уточняйте у менеджера
00-00040082 | VIZIT-M468МG | VIZIT | Монитор видеодомофона, тип экрана — цветной TFT LCD; размер экрана по диагонали — 7”; энергонезависимая память на 250 кадров черно-белого изображения; работа с тремя блоками вызова, кнопкой “Звонок” и дополнительной телекамерой при использовании блока коммутации БКМ-443; подключение двух БВД, кнопки “Звонок”, дополнительной телекамеры и дополнительного УКП при работе без блока коммутации монитора; интерком (внутренняя связь) между мониторами, подключёнными к блоку коммутации БКМ-443; энергонезависимые встроенные часы; автоматическая запись кадров в режиме AWAY; возможность записи кадра во время разговора с посетителем; кнопка отпирания замка; видеоконтроль обстановки перед телекамерами; активация малоабонентского БВД (видеоконтроль и связь) по инициативе абонента; экранное МЕНЮ; 4 мелодии вызова, выбор сигнала вызова для каждого БВД и кнопки “Звонок”; регулировка яркости и насыщенности цветного изображения для каждого БВД и дополнительной телекамеры; напряжение питания постоянного тока | Уточняйте у менеджера | Уточняйте у менеджера
00-00040081 | VIZIT-M468МS | VIZIT | Монитор цветного изображения (PAL, 7"). Энергонезависемая видеопамять (ч/б 250 кадров). Возможность подключения к монитору двух БВД, кнопки “Звонок” и дополнительного УКП. Возможность подключения к монитору трёх БВД, кнопки “Звонок” и дополнительной телекамеры при использовании блока коммутации БКМ-443. Интерком (внутрення связь) между мониторами, подключёнными к блоку коммутации БКМ-443. Цвет корпуса -серебристый, цвет трубки- тёмно-серый. | Уточняйте у менеджера | Уточняйте у менеджера
00-00028927 | VIZIT-M471M | VIZIT | Монитор цветного изображения, сенсорный экран 7" PAL . Возможность записи в ручном или автоматическом режиме 14500 цветных кадров или видеороликов общей продолжительностью 6 часов. Возможность подключения одного блока вызова (БВД), кнопки "Звонок" , одной телекамеры или БВД-403СРО и допольнитеного УКП. При использовании БКМ-440 подключение двух блоков вызова (БВД) и одной телекамеры. При использовании БКМ-440М возможно подключение двух блоков вызова (БВД), кнопки "Звонок" и двух телекамер или БВД-403СРО. Функция управления внешним исполнительным устройством (освещение, шлакбаум). | Уточняйте у менеджера | Уточняйте у менеджера
00-00075374 | RJ-9S-DP-P2.97 (DVCB) | VIZIT | Модульная камера цветного изображения RJ-9S-DP-P2.97 (DVCB). Камера бескорпусная для установки в блоки вызова видеодомофонов (цв, 380 tvl, 1,5 lux, объектив f=3,6 мм., 92,5°). | Уточняйте у менеджера | Уточняйте у менеджера
00-00075373 | RJ-9S-DP-P3.7 (DVCP) | VIZIT | Модульная камера цветного изображения RJ-9S-DP-P3.7 (DVCP). Камера бескорпусная для установки в блоки вызова видеодомофонов (цв, 380 tvl, 1,5 lux, объектив f=3,7 мм., 90°). | Уточняйте у менеджера | Уточняйте у менеджера
03-00001383 | БК-2V | VIZIT | Блок коммутации видеосигнала от двух блоков вызова для видеодомофонов многоабонентских серии 400. | Уточняйте у менеджера | Уточняйте у менеджера
03-00013245 | БК-401 | VIZIT | Блок коммутации домофона обеспечивает переключение линий связи и видеосигнала. Предназначен для совместной работы с БУД-420Р и БВД-432RCB установленных на входе в огороженную придомовую территорию и видеодомофонами VIZIT (до 8 шт) установленными на подъездах/ домах внутри огороженной территории. | Уточняйте у менеджера | Уточняйте у менеджера
00-00075390 | БК-402 | VIZIT | Блок коммутации для видеодомофона на придомовой территории, до 16 штук в системе, 15 VDC, 3 входа, 0.1 А | Уточняйте у менеджера | Уточняйте у менеджера
00-00019767 | БК-4AV | VIZIT | Этажный коммутатор (емкость до 4 абонентов) встроенный разветвитель видео сигнала с повышенной помехоустойчивостью. Рекомендуется использовать с мониторами со встроенными индивидуальными импульсными источниками питания в составе видеодомофонов многоабонентских. Подключение к защитному занулению. | Уточняйте у менеджера | Уточняйте у менеджера
00-00019768 | БК-4MVE | VIZIT | Этажный коммутатор (емкость до 4 абонентов) совмещенный с разветвителем видеосигнала и распределителем группового питания мониторов серии 400 в составе видеодомофонов многоабонентских. Распределитель питания имеет защиту от перегрузки и короткого замыкания. | Уточняйте у менеджера | Уточняйте у менеджера
00-00075389 | БК-501 | VIZIT | Блок коммутации периметрового домофона БК-501 используется совместно с блоками вызова БВД-532FCB и блоками управления БУД-585 в составе системы ограничения доступа на огороженную придомовую территорию. Блок предназначен для переключения подъездной линии связи и видеосигнала между линиями связи и видеосигнала периметрового и подъездного домофона. | Уточняйте у менеджера | Уточняйте у менеджера
00-00019772 | БКМ-440 | VIZIT | Блок коммутации и питания монитора 2-х канальный для совместной работы с VIZIT-MT460CM, М456С, М440С, М427C. Напряжение питания (190-240VAC). Подключение дополнительного УКП или монитора. Пластиковый корпус. Рекомендуется использовать совместно с монтажным боксом VIZIT-MB1 (МВ1А, МВ1Р,MB2Р). | Уточняйте у менеджера | Уточняйте у менеджера
00-00019773 | БКМ-440М(MAXI) | VIZIT | Блок коммутации и питания монитора. Возможность подключения 2-х мониторов VIZIT-MT460CM, М456С(СМ), М440С(СМ) и УКП. Подключение 2-х БВД, кнопки "Звонок" и доп. телекамеры или БВД-403СРО. Встроенный источник питания для БВД, мониторов и замков. | Уточняйте у менеджера | Уточняйте у менеджера
00-00019774 | БКМ-441 | VIZIT | Блок коммутации монитора для совместной работы с VIZIT-MT460CM, М456С(СМ), М440С(СМ), М427С. Возможность подключения многоабонентского видеодомофона и малообонентского блока вызова с телекамерой, кнопки "Звонок", электромеханического замка или защелки тригерного типа. Питание от внешнего источника 19W/14.4v/EU 18B/1,0А или БПД18/12-1-1, возможно использование группового источника БПД24/12-1-1. Пластиковый корпус. | Уточняйте у менеджера | Уточняйте у менеджера
00-00040083 | БКМ-443S | VIZIT | Блок коммутации и питания монитора. Возможность подключения 3-х мониторов VIZIT-M428C, М441М, -М442M, -М457М, -М467М, -М468М, -М471М и УКП. Подключение 3-х БВД, кнопки "Звонок" и дополнительной телекамеры или БВД-403СРО. Функция "интерком" при использовании мониторов VIZIT-М442M, -М468М. Встроенный импульсный источник питания (187-242VAC) для БВД, мониторов и электромеханических замков (защёлок). Рекомендуется использовать совместно с монтажным боксом VIZIT-MB1 (МВ1А, МВ1Р, MB2Р). | Уточняйте у менеджера | Уточняйте у менеджера
00-00019775 | БКМ-444 | VIZIT | Блок коммутации для этажного, офисного или коттеджного видеодомофона до 4-х абонентов и совместной работы с БВД-444СР-1(2,4). Подключение до 4-х мониторов VIZIT-М427С, а также VIZIT-MT460CM, М456СМ, М440С(СМ) выпуска с 2014 года. Подключение к подъездной линии связи многоабонентского видеодомофона. Подключение доп. телекамеры и 4-х кнопок "Звонок". Встроенный контроллер ключей RF до 80 шт. Функция управления освещением. Встроенный источник питания для БВД, мониторов и э/м замка. Напряжение питания (100-240VAC). | Уточняйте у менеджера | Уточняйте у менеджера
00-00056968 | VIZIT-M442MG2 | VIZIT | Монитор цветного изображения (PAL, 3,5"). Энергонезависимая видеопамять (ч/б 250 кадров). Возможность подключения к монитору двух БВД, кнопки “Звонок” и дополнительного УКП. Возможность подключения к монитору трёх БВД, кнопки “Звонок” и дополнительной телекамеры при использовании блока коммутации БКМ-443. Интерком (внутренняя связь) между мониторами, подключёнными к блоку коммутации БКМ-443. Цвет корпуса и трубки - темно-серый. | Уточняйте у менеджера | Уточняйте у менеджера
00-00075380 | VIZIT-M442MS2 | VIZIT | Монитор цветного изображения (PAL, 3,5"). Энергонезависимая видеопамять (ч/б, 64 кадра) Возможность подключения двух блоков вызова (БВД) при использовании блока коммутации БКМ-440(М), БКМ-441. Возможность подключения дополнительной телекамеры и кнопки "Звонок" или БВД-403СРО. Возможность подключения дополнительного УКП. Цвет - серебристый. | Уточняйте у менеджера | Уточняйте у менеджера
00-00047868 | VIZIT-M442MW | VIZIT | Монитор цветного изображения (PAL, 3,5"). Энергонезависимая видеопамять (ч/б 250 кадров). Возможность подключения к монитору двух БВД, кнопки “Звонок” и дополнительного УКП. Возможность подключения к монитору трёх БВД, кнопки “Звонок” и дополнительной телекамеры при использовании блока коммутации БКМ-443. Интерком (внутренняя связь) между мониторами, подключёнными к блоку коммутации БКМ-443. Цвет корпуса - белый. | Уточняйте у менеджера | Уточняйте у менеджера
00-00016098 | Тромбон ВП белая | Тромбон | Вызывная панель устанавливается в зоне пожарного оповещения и предназначена для организации двухсторонней речевой связи с блоком-селектора «Тромбон БС-16», установленном на посту-диспетчерской. Питание ВП осуществляется по линии связи от блока-селектора. На одну зону блока-селектора Тромбон БС-16 возможно подключить одну основную вызывную панель и одну дублирующую вызывную панель. | 9236 | 8312
00-00056036 | Тромбон ВП красная | Тромбон | Вызывная панель устанавливается в зоне пожарного оповещения и предназначена для организации двухсторонней речевой связи с блоком-селектора «Тромбон БС-16», установленном на посту-диспетчерской. Питание ВП осуществляется по линии связи от блока-селектора. На одну зону блока-селектора Тромбон БС-16 возможно подключить одну основную вызывную панель и одну дублирующую вызывную панель. | 9236 | 8312
00-00056051 | Тромбон ВП-А | Тромбон | Вызывная панель устанавливается в зоне пожарного оповещения и предназначена для организации двухсторонней речевой связи с блоком-селектора «Тромбон БС-16», установленном на посту-диспетчерской. Питание ВП осуществляется по линии связи от блока-селектора. На одну зону блока-селектора «Тромбон БС-16» возможно подключить одну основную вызывную панель и одну дублирующую вызывную панель. | 9718 | 8746
Вызывные панели
00-00145289 | PVP-HDXE Grey | Polyvision | Панель вызывная HD, 4 проводная, камера 2Мп, угол обзора 120°, 1 реле, питание 10-15В | 5843 | 5843
00-00135100 | PVP-IPE | Polyvision | Уличная одноабонентская IP вызывная панель в металлическом корпусе со встроенной камерой 2Мп, встроенный дет. движ и человека. Угол обзора 125°. 2 реле/ Тампер/ ONVIF, RTSP/ Без поддержки Tuya, Поддержка питания: PoE (802.3af), DC 12-15В | 7376 | 7376
00-00135102 | PVP-IPFW | Polyvision | Уличная одноабонентская IP вызывная панель в пластиковом корпусе со встроенной камерой 2Мп, встроенный дет. движ и человека. Угол обзора 125°, возможность подключения датчика двери и кнопки. 2 реле/ Тампер/ ONVIF, RTSP, Wifi (2.4/ 5ГГц)/ SD (до 512 Гб)/ Считыватель Mifare TUYA, Поддержка питания: PoE (802.3af), DC 12-48В, или AC 12-36В" | 11044 | 11044
00-00135101 | PVP-IPHK | Polyvision | IP вызывная панель на 20 абонентов в металлическом корпусе(пластиковая накладка) со встроенной камерой 2Мп, встроенный дет. движ и человека. Угол обзора 125°. 2 реле/ Тампер/ ONVIF, RTSP, Без поддержки Tuya, Кодовая панель для открытия двери. Считыватель MifareПоддержка питания 15В и POE. | 14736 | 14736
00-00145292 | PVP-IPXE Black | Polyvision | Панель вызывная IP, камера 2Мп, угол обзора 125°, 2 реле, питание 12В/POE | 8859 | 8859
00-00145291 | PVP-IPXHKX Black | Polyvision | Панель вызывная IP, 2Мп, камера 2Мп, угол обзора 125°, 2 реле, питание POE/DC12В, поддержка открытия с помощью QR-кода, RFID, клавиатуры, приложения | 11231 | 11231
00-00056836 | PVP-L9-4HD v.8.1 | Polyvision | Цветная 4-х абонентская вызывная панель для видеодомофона с широким углом 110°; Встроенная видеокамера - 1/2,9" CMOS AHD-H/CVBS; Подсветка - 2 м; Реле - Н.О./Н.З.; Питание 12В от монитора; Накладной монтаж; Класс защиты IP66; 154x55x18мм | 12915 | 9041
00-00056835 | PVP-L9-HD v.8.1 | Polyvision | Цветная вызывная панель для видеодомофона с широким углом 120°; Встроенная видеокамера - 1/2,9" CMOS AHD/CVBS; Подсветка - 2 м; Реле - Н.О./Н.З.; Питание DC12В от монитора; Накладной монтаж; Класс защиты IP66; 131x46x20мм | 6376 | 6376
00-00056837 | PVP-L9-HDRF v.8.1 | Polyvision | Цветная вызывная панель для видеодомофона со встроенным контроллером, считываелем и широким углом 120°; Встроенная видеокамера - 1/2,7" CMOS AHD/CVBS; Встроенный считыватель 125KHZ (EM); Подсветка - 2 м; Реле - Н.О./Н.З.; Питание DC12В от монитора; Накладной монтаж; 131x46x20м | 8529 | 8529
00-00060160 | PVP-L9-HDRF v.8.1 NFC | Polyvision | Цветная вызывная панель для видеодомофона со встроенным считывателем NFC и контроллером (до 100 карт), широкий угол 110°; Встроенная видеокамера - 1/2,9" CMOS AHD/CVI/TVI/CVBS; 3 брелка в комплекте, поддержка Mifare (13.56MHZ — IC); ИК подсветка - 2 м; Реле - Н.О./Н.З.; Питание DC10-15В от монитора; IP66, -30...+60°C, накладной монтаж; 131x46x20м | Уточняйте у менеджера | Уточняйте у менеджера
00-00069276 | AT-VD 305N BL | Accordtec | Вызывная панель видеодомофона, 4-x проводная цветная накладная вандалоустойчивая, встроенная видеокамера 600ТВЛ и ИК-подсветка.В комплекте: кронштейн для врезной установки, кронштейн для поворота панели на 30°, козырек. Габариты: 122 х 40 х 20 мм. -40C...+50C, черный. Совместима со всеми мониторами. | 4061 | 3857.95
00-00071595 | AT-VD 305N SL | Accordtec | Вызывная панель видеодомофона, 4-x проводная цветная накладная вандалоустойчивая, встроенная видеокамера 600ТВЛ и ИК-подсветка.В комплекте: кронштейн для врезной установки, кронштейн для поворота панели на 30°, козырек. Габариты: 122 х 40 х 20 мм. -40C...+50C, серебро. Совместима со всеми мониторами. | 4061 | 3857.95
00-00048252 | AT-VD 308H BL | Accordtec | Вызывная панель видеодомофона, 4-x проводная цветная накладная вандалоустойчивая, встроенная видеокамера 800ТВЛ и ИК-подсветка. Широкий угол обзора 110 градусов. В комплекте: кронштейн для поворота панели на 30°. Габариты: 133 х 48 х 16,5 мм. -30C...+60C Цвет корпуса: черный . Совместима со всеми мониторами. | 7212 | 6851.4
00-00101023 | AT-VD 311L SL | Accordtec | IP вызывная видеопанель, камера 1080P, угол обзора 120 град., ИК подсветка, 2 выходных реле, цвет корпуса-серебро. Питание 15-24 В, IP, WIFI, металлический корпус, угловой кронштейн в комплекте. Возможна работа без монитора, через приложение Smart Life. | 17158 | 16300.1
00-00101022 | AT-VD 312N SL | Accordtec | IP вызывная видеопанель, камера 1080P, угол обзора 120 град., ИК подсветка, 2 выходных реле, цвет корпуса-серебро). Поддержка POE или питание 15 В, IP, металлический корпус, угловой кронштейн в комплекте | 11198 | 10638.1
00-00131171 | AT-VD 316H BL | Accordtec | Вызывная панель IP видеодомофона с разрешением видеокамеры 1080Р, на 20 абонентов уличного исполнения. Позволяет осуществить вызов посетителям на IP домофон, вести видео общение и открытие двери, либо ворот. Имеет встроенный считыватель Em-marine 125 KHz с количеством поддерживаемых карт пользователей до 1000 штук, поддерживаемых паролей до 99 штук. Есть сенсорная клавиатура с подсветкой, антивандальный датчик, возможность работать по PoE802.3af, высокая степень защиты IP66. Цвет корпуса: чёрный | 19298 | 18333.1
00-00074210 | AT-VD 600 GR | Accordtec | Вызывная панель многоквартирного видеодомофона с металлическими кнопками, CVBS, 110°, IP54, Антивандальная, Led-подсветка, Врезная, вход по коду или карте, поддержка 2048 карт пользователей, 18-36В, CAT-5, Цвет корпуса: серый. Совместима с CVBS мониторами. -30°...+60° Габаритные размеры корпуса: 370*145*34 мм. Габаритные размеры врезной коробки: 351*126*35 мм | 31257 | 29694.15
00-00074211 | AT-VD 610 GR | Accordtec | Вызывная панель многоквартирного видеодомофона с металлическими кнопками, 1080P, 110°, IP54, Антивандальная, Led-подсветка, Врезная, вход по коду или карте, поддержка 2048 карт пользователей, 18-36В, CAT-5,Цвет корпуса: серый. Совместима с HD мониторами. -30°...+60° Габаритные размеры корпуса: 370*145*34 мм. Габаритные размеры врезной коробки: 351*126*35 мм | 37118 | 35262.1
00-00074201 | AT-VD A309H GR | Accordtec | Вызывная панель видеодомофона, 4-х проводная цветная накладная вандалоустойчивая HD/CVBS видеопанель 1080P. Встроенная видеокамера 800ТВЛ и ИК-подсветка .Переключение CVBS, AHD, CVI, TVI. Угол обзора 110°, IP66, управление замком. В комплекте: кронштейн для поворота панели на 30°. Цвет корпуса: темно-серый. Габариты: 133*48*16 мм, -30° ....+60° Совместима со всеми мониторами. | 8383 | 7963.85
00-00074202 | AT-VD A309H SL | Accordtec | Вызывная панель видеодомофона, 4-х проводная цветная накладная вандалоустойчивая HD/CVBS видеопанель 1080P. Встроенная видеокамера 800ТВЛ и ИК-подсветка .Переключение CVBS, AHD, CVI, TVI. Угол обзора 110°, IP66, управление замком. В комплекте: кронштейн для поворота панели на 30°. Цвет корпуса: серебро. Габариты: 133*48*16 мм, -30° ....+60° Совместима со всеми мониторами. | 8383 | 7963.85
00-00074199 | AT-VD 305N BZ | Accordtec | Вызывная панель видеодомофона, 4-x проводная цветная накладная вандалоустойчивая, встроенная видеокамера 600ТВЛ и ИК-подсветка.В комплекте: кронштейн для врезной установки, кронштейн для поворота панели на 30°, козырек. Габариты: 122 х 40 х 20 мм. -40C...+50C, бронза. Совместима со всеми мониторами. | 4061 | 3857.95
00-00075178 | AT-VD308H GR | Accordtec | Вызывная панель видеодомофона, 4-x проводная цветная накладная вандалоустойчивая панель, встроенная видеокамера 800ТВЛ и ИК-подсветка. Широкий угол обзора 110 градусов. Регулировка громкости. В комплекте: кронштейн для поворота панели на 30°. Габариты: 131 х 48 х 20 мм. -30C...+60C Цвет корпуса: темно-серый. Совместима со всеми мониторами. | 7212 | 6851.4
00-00075179 | AT-VD308H SL | Accordtec | Вызывная панель видеодомофона, 4-x проводная цветная накладная вандалоустойчивая панель, встроенная видеокамера 800ТВЛ и ИК-подсветка. Широкий угол обзора 110 градусов. Регулировка громкости. В комплекте: кронштейн для поворота панели на 30°. Габариты: 131 х 48 х 20 мм. -30C...+60C Цвет корпуса: серебро . Совместима со всеми мониторами. | 7212 | 6851.4
00-00131169 | AT-VD313H BL | Accordtec | Вызывная панель IP видеодомофона с разрешением видеокамеры 1080Р, на одного абонента уличного исполнения. Позволяет осуществить вызов посетителям на IP домофон, вести видео общение и открытие двери, либо ворот. Имеет встроенный считыватель Em-marine 125 KHz с количеством поддерживаемых карт пользователей до 1000 штук, поддерживаемых паролей до 99 штук. Есть сенсорная клавиатура с подсветкой, антивандальный датчик, возможность работать по PoE802.3af, высокая степень защиты IP66. , цвет корпуса: чёрный. | 14211 | 13500.45
00-00131170 | AT-VD315H BL | Accordtec | Вызывная панель IP видеодомофона с разрешением видеокамеры 1080Р, на 9999 абонентов уличного исполнения. Позволяет осуществить вызов посетителям на IP домофон, вести видео общение и открытие двери, либо ворот. Имеет встроенный считыватель Em-marine 125 KHz с количеством поддерживаемых карт пользователей до 10 000 штук. Есть экран с диагональю 7"дюймов, антивандальный датчик, возможность работать по PoE802.3af, высокая степень защиты IP66. Цвет корпуса: чёрный (окантовка серебро) | 35088 | 33333.6
00-00111299 | AVC-105 Panasonic антик | Activision | Вызывная панель аудиодомофона, 2-х проводная; антивандальная накладная аудиопанель; питание 12В от аудиотрубки, дополнительного источника питания не требуется; рабочий диапазон t -50…+50; 122 x 40 x 24 мм, предназначена для установки в жилом секторе, в офисных помещениях и в неохраняемых местах с высоким риском кражи и вандализма. Вызывная панель аудиодомофона используется в качестве наружного вызывного переговорного устройства и совместима с аудиотрубками большинства популярных производителей. | 2256 | 2256
00-00111295 | AVC-105 Panasonic медь | Activision | Вызывная панель аудиодомофона, 2-х проводная; антивандальная накладная аудиопанель; питание 12В от аудиотрубки, дополнительного источника питания не требуется; рабочий диапазон t -50…+50; 122 x 40 x 24 мм, предназначена для установки в жилом секторе, в офисных помещениях и в неохраняемых местах с высоким риском кражи и вандализма. Вызывная панель аудиодомофона используется в качестве наружного вызывного переговорного устройства и совместима с аудиотрубками большинства популярных производителей. | 2256 | 2256
03-00000421 | AVC-105 антик | Activision | Вызывная панель аудиодомофона, 2-х проводная; антивандальная накладная аудиопанель; питание 12В от аудиотрубки, дополнительного источника питания не требуется; рабочий диапазон t -30…+50; 122 x 40 x 24 мм. Предназначена для установки в жилом секторе, в офисных помещениях и в неохраняемых местах с высоким риском кражи и вандализма. Используется в качестве наружного вызывного переговорного устройства и совместима с аудиотрубками большинства популярных производителей. Цветовая гамма: медь, антик,черный. | 2255 | 2255
03-00000420 | AVC-105 медь | Activision | Вызывная панель аудиодомофона, 2-х проводная; антивандальная накладная аудиопанель; питание 12В от аудиотрубки, дополнительного источника питания не требуется; рабочий диапазон t -30…+50; 122 x 40 x 24 мм. Предназначена для установки в жилом секторе, в офисных помещениях и в неохраняемых местах с высоким риском кражи и вандализма. Используется в качестве наружного вызывного переговорного устройства и совместима с аудиотрубками большинства популярных производителей. Цветовая гамма: медь, антик,черный. | 2255 | 2255
03-00002336 | AVC-105 черная | Activision | Вызывная панель аудиодомофона, 2-х проводная; антивандальная накладная аудиопанель; питание 12В от аудиотрубки, дополнительного источника питания не требуется; рабочий диапазон t -30…+50; 122 x 40 x 24 мм. Предназначена для установки в жилом секторе, в офисных помещениях и в неохраняемых местах с высоким риском кражи и вандализма. Используется в качестве наружного вызывного переговорного устройства и совместима с аудиотрубками большинства популярных производителей. Цветовая гамма: медь, антик,черный. | 2255 | 2255
00-00021781 | AVC-105P антик | Activision | Вызывная панель аудиодомофона, 2-х проводная; антивандальная накладная аудиопанель; с адаптацией под мини АТС Panasonic; питание 12В от аудиотрубки (DP-2HP, DPV-20H и т.д.) дополнительного источника питания не требуется; рабочий диапазон t -30…+55; 122 x 40 x 24 мм. Предназначена для установки в жилом секторе, в офисных помещениях и в неохраняемых местах с высоким риском кражи и вандализма. Используется в качестве наружного вызывного переговорного устройства и совместима с аудиотрубками большинства популярных производителей. Цветовая гамма: медь, антик. | Уточняйте у менеджера | Уточняйте у менеджера
00-00021780 | AVC-105P медь | Activision | Вызывная панель аудиодомофона, 2-х проводная; антивандальная накладная аудиопанель; с адаптацией под мини АТС Panasonic; питание 12В от аудиотрубки (DP-2HP, DPV-20H и т.д.) дополнительного источника питания не требуется; рабочий диапазон t -30…+55; 122 x 40 x 24 мм. Предназначена для установки в жилом секторе, в офисных помещениях и в неохраняемых местах с высоким риском кражи и вандализма. Используется в качестве наружного вызывного переговорного устройства и совместима с аудиотрубками большинства популярных производителей. Цветовая гамма: медь, антик. | Уточняйте у менеджера | Уточняйте у менеджера
00-00021782 | AVC-105V антик | Activision | Вызывная панель аудиодомофона с видео-модулем (600ТВл) 2-х проводная (3 провода отдельно под ВМ); антивандальная накладная аудиопанель; питание 12В от аудиотрубки, рабочий диапазон t -30…+55; 122 x 40 x 24 мм. Предназначена для установки в жилом секторе, в офисных помещениях и в неохраняемых местах с высоким риском кражи и вандализма. Цветовая гамма: медь, антик, черный. | 4637 | 4637
00-00021783 | AVC-105V медь | Activision | Вызывная панель аудиодомофона с видео-модулем (600ТВл) 2-х проводная (3 провода отдельно под ВМ); антивандальная накладная аудиопанель; питание 12В от аудиотрубки, рабочий диапазон t -30…+55; 122 x 40 x 24 мм. Предназначена для установки в жилом секторе, в офисных помещениях и в неохраняемых местах с высоким риском кражи и вандализма. Цветовая гамма: медь, антик, черный. | 4637 | 4637
00-00021784 | AVC-105V черный | Activision | Вызывная панель аудиодомофона с видео-модулем (600ТВл) 2-х проводная (3 провода отдельно под ВМ); антивандальная накладная аудиопанель; питание 12В от аудиотрубки, рабочий диапазон t -30…+55; 122 x 40 x 24 мм. Предназначена для установки в жилом секторе, в офисных помещениях и в неохраняемых местах с высоким риском кражи и вандализма. Цветовая гамма: медь, антик, черный. | 4637 | 4637
03-00000422 | AVC-109 антик | Activision | Вызывная панель аудиодомофона, 2-х проводная; антивандальная накладная аудиопанель; питание 12В от аудиотрубки,дополнительного источника питания не требуется; рабочий диапазон t -30…+50; 75 x 35 x 17 мм. Предназначена для установки в жилом секторе, в офисных помещениях и в неохраняемых местах с высоким риском кражи и вандализма. Используется в качестве наружного вызывного переговорного устройства и совместима с аудиотрубками большинства популярных производителей. Цветовая гамма: медь, антик, черный. | 1602 | 1602
03-00000423 | AVC-109 медь | Activision | Вызывная панель аудиодомофона, 2-х проводная; антивандальная накладная аудиопанель; питание 12В от аудиотрубки,дополнительного источника питания не требуется; рабочий диапазон t -30…+50; 75 x 35 x 17 мм. Предназначена для установки в жилом секторе, в офисных помещениях и в неохраняемых местах с высоким риском кражи и вандализма. Используется в качестве наружного вызывного переговорного устройства и совместима с аудиотрубками большинства популярных производителей. Цветовая гамма: медь, антик, черный. | 1602 | 1602
00-00020776 | AVC-109 черная | Activision | Вызывная панель аудиодомофона, 2-х проводная; антивандальная накладная аудиопанель; питание 12В от аудиотрубки,дополнительного источника питания не требуется; рабочий диапазон t -30…+50; 75 x 35 x 17 мм. Предназначена для установки в жилом секторе, в офисных помещениях и в неохраняемых местах с высоким риском кражи и вандализма. Используется в качестве наружного вызывного переговорного устройства и совместима с аудиотрубками большинства популярных производителей. Цветовая гамма: медь, антик, черный. | 1602 | 1602
00-00020799 | AVC-305 (NTSC) антик | Activision | Вызывная панель видеодомофона, 4-х проводная; антивандальная накладная видеопанель; с ИК подветкой до 0,6м, матрица 1/3", 600 ТВл, 12В, угол обзора 75 (гор.) 55 (верт.); рабочий диапазон t -30…+55; с козырьком и угловым кронштейном; 122х40х24 мм. Предназначена для работы в составе стандартных аналоговых 4-х проводных видеодомофонов. Основные функции: вызов, видео контроль и прослушивание околодверного пространства с помощью встроенной в панель видеокамеры и микрофона, переговоры «хозяин-посетитель», управление электрозамком с помощью встроенного в панель реле. Цветовая гамма: медь, антик, чёрная. | 5052 | 5052
00-00017708 | AVC-305 (NTSC) медь | Activision | Вызывная панель видеодомофона, 4-х проводная; антивандальная накладная видеопанель; с ИК подветкой до 0,6м, матрица 1/3", 600 ТВл, 12В, угол обзора 75 (гор.) 55 (верт.); рабочий диапазон t -30…+55; с козырьком и угловым кронштейном; 122х40х24 мм. Предназначена для работы в составе стандартных аналоговых 4-х проводных видеодомофонов. Основные функции: вызов, видео контроль и прослушивание околодверного пространства с помощью встроенной в панель видеокамеры и микрофона, переговоры «хозяин-посетитель», управление электрозамком с помощью встроенного в панель реле. Цветовая гамма: медь, антик, чёрная. | 5052 | 5052
00-00020800 | AVC-305 (NTSC) черная | Activision | Вызывная панель видеодомофона, 4-х проводная; антивандальная накладная видеопанель; с ИК подветкой до 0,6м, матрица 1/3", 600 ТВл, 12В, угол обзора 75 (гор.) 55 (верт.); рабочий диапазон t -30…+55; с козырьком и угловым кронштейном; 122х40х24 мм. Предназначена для работы в составе стандартных аналоговых 4-х проводных видеодомофонов. Основные функции: вызов, видео контроль и прослушивание околодверного пространства с помощью встроенной в панель видеокамеры и микрофона, переговоры «хозяин-посетитель», управление электрозамком с помощью встроенного в панель реле. Цветовая гамма: медь, антик, чёрная. | 5052 | 5052
03-00000627 | AVC-305 (PAL) антик | Activision | Вызывная панель видеодомофона, 4-х проводная; антивандальная накладная видеопанель; с ИК подветкой до 0,6м, матрица 1/3", 600 ТВл, 12В, угол обзора 75 (гор.) 55 (верт.); рабочий диапазон t -30…+55; с козырьком и угловым кронштейном; 122х40х24 мм. Предназначена для работы в составе стандартных аналоговых 4-х проводных видеодомофонов. Основные функции: вызов, видео контроль и прослушивание околодверного пространства с помощью встроенной в панель видеокамеры и микрофона, переговоры «хозяин-посетитель», управление электрозамком с помощью встроенного в панель реле. Цветовая гамма: медь, антик, чёрная. | 5052 | 5052
00-00020846 | AVC-305 (PAL) врезная антик | Activision | Вызывная панель видеодомофона, 4-х проводная; антивандальная врезная видеопанель; с ИК подветкой до 0,6м, матрица 1/3", 600 ТВл, 12В, угол обзора 75 (гор.) 55 (верт.); рабочий диапазон t -30…+55; с врезным корытом; 122х40х24 мм. Предназначена для работы в составе стандартных аналоговых 4-х проводных видеодомофонов. Основные функции: вызов, видео контроль и прослушивание околодверного пространства с помощью встроенной в панель видеокамеры и микрофона, переговоры «хозяин-посетитель», управление электрозамком с помощью встроенного в панель реле. Цветовая гамма: медь, антик. | Уточняйте у менеджера | Уточняйте у менеджера
00-00017711 | AVC-305 (PAL) врезная медь | Activision | Вызывная панель видеодомофона, 4-х проводная; антивандальная врезная видеопанель; с ИК подветкой до 0,6м, матрица 1/3", 600 ТВл, 12В, угол обзора 75 (гор.) 55 (верт.); рабочий диапазон t -30…+55; с врезным корытом; 122х40х24 мм. Предназначена для работы в составе стандартных аналоговых 4-х проводных видеодомофонов. Основные функции: вызов, видео контроль и прослушивание околодверного пространства с помощью встроенной в панель видеокамеры и микрофона, переговоры «хозяин-посетитель», управление электрозамком с помощью встроенного в панель реле. Цветовая гамма: медь, антик. | Уточняйте у менеджера | Уточняйте у менеджера
03-00000409 | AVC-305 (PAL) медь | Activision | Вызывная панель видеодомофона, 4-х проводная; антивандальная накладная видеопанель; с ИК подветкой до 0,6м, матрица 1/3", 600 ТВл, 12В, угол обзора 75 (гор.) 55 (верт.); рабочий диапазон t -30…+55; с козырьком и угловым кронштейном; 122х40х24 мм. Предназначена для работы в составе стандартных аналоговых 4-х проводных видеодомофонов. Основные функции: вызов, видео контроль и прослушивание околодверного пространства с помощью встроенной в панель видеокамеры и микрофона, переговоры «хозяин-посетитель», управление электрозамком с помощью встроенного в панель реле. Цветовая гамма: медь, антик, чёрная. | 5052 | 5052
00-00020798 | AVC-305 (PAL) черная | Activision | Вызывная панель видеодомофона, 4-х проводная; антивандальная накладная видеопанель; с ИК подветкой до 0,6м, матрица 1/3", 600 ТВл, 12В, угол обзора 75 (гор.) 55 (верт.); рабочий диапазон t -30…+55; с козырьком и угловым кронштейном; 122х40х24 мм. Предназначена для работы в составе стандартных аналоговых 4-х проводных видеодомофонов. Основные функции: вызов, видео контроль и прослушивание околодверного пространства с помощью встроенной в панель видеокамеры и микрофона, переговоры «хозяин-посетитель», управление электрозамком с помощью встроенного в панель реле. Цветовая гамма: медь, антик, чёрная. | 5052 | 5052
00-00020844 | AVC-305M (PAL) антик | Activision | Вызывная панель видеодомофона, 4-х проводная; антивандальная накладная видеопанель; с ИК подветкой до 0,6м, матрица 1/3", 600 ТВл, 12В, угол обзора 75 (гор.) 55 (верт.); рабочий диапазон t -30…+55; аудиоканал – MOTOROLA; с козырьком и угловым кронштейном; 122х40х24 мм. Предназначена для работы в составе стандартных аналоговых 4-х проводных видеодомофонов. Основные функции: вызов, видео контроль и прослушивание околодверного пространства с помощью встроенной в панель видеокамеры и микрофона, переговоры «хозяин-посетитель», управление электрозамком с помощью встроенного в панель реле. Цветовая гамма: медь, антик. | 5098 | 5098
00-00017709 | AVC-305M (PAL) медь | Activision | Вызывная панель видеодомофона, 4-х проводная; антивандальная накладная видеопанель; с ИК подветкой до 0,6м, матрица 1/3", 600 ТВл, 12В, угол обзора 75 (гор.) 55 (верт.); рабочий диапазон t -30…+55; аудиоканал – MOTOROLA; с козырьком и угловым кронштейном; 122х40х24 мм. Предназначена для работы в составе стандартных аналоговых 4-х проводных видеодомофонов. Основные функции: вызов, видео контроль и прослушивание околодверного пространства с помощью встроенной в панель видеокамеры и микрофона, переговоры «хозяин-посетитель», управление электрозамком с помощью встроенного в панель реле. Цветовая гамма: медь, антик. | 5098 | 5098
00-00071412 | AVP-281 (PAL) Shine Quartz | Activision | Вызывная панель видеодомофона врезная индивидуальная. Матрица: 1/3". Антивандальная, повышенная водостойкость. Рабочий диапазон температур: от -50°C до +55°C. Разрешение: 800 ТВЛ. Питание: 12 В. Угол обзора: 90 (гор.), 65 (верт.). ИК подсветка: 0,6-3,0 м (интеллектуальная). Степень защиты: IP-54, Размер: 150х60х25 мм. | Уточняйте у менеджера | Уточняйте у менеджера
00-00071413 | AVP-281 (PAL) Stone Gelato | Activision | Вызывная панель видеодомофона врезная индивидуальная. Матрица: 1/3". Антивандальная, повышенная водостойкость. Рабочий диапазон температур: от -50°C до +55°C. Разрешение: 800 ТВЛ. Питание: 12 В. Угол обзора: 90 (гор.), 65 (верт.). ИК подсветка: 0,6-3,0 м (интеллектуальная). Степень защиты: IP-54, Размер: 150х60х25 мм. | Уточняйте у менеджера | Уточняйте у менеджера
00-00071414 | AVP-281 (PAL) Stone Grissini | Activision | Вызывная панель видеодомофона врезная индивидуальная. Матрица: 1/3". Антивандальная, повышенная водостойкость. Рабочий диапазон температур: от -50°C до +55°C. Разрешение: 800 ТВЛ. Питание: 12 В. Угол обзора: 90 (гор.), 65 (верт.). ИК подсветка: 0,6-3,0 м (интеллектуальная). Степень защиты: IP-54, Размер: 150х60х25 мм. | Уточняйте у менеджера | Уточняйте у менеджера
00-00071415 | AVP-281 (PAL) Stone Tenerina | Activision | Вызывная панель видеодомофона врезная индивидуальная. Матрица: 1/3". Антивандальная, повышенная водостойкость. Рабочий диапазон температур: от -50°C до +55°C. Разрешение: 800 ТВЛ. Питание: 12 В. Угол обзора: 90 (гор.), 65 (верт.). ИК подсветка: 0,6-3,0 м (интеллектуальная). Степень защиты: IP-54, Размер: 150х60х25 мм. | Уточняйте у менеджера | Уточняйте у менеджера
00-00071416 | AVP-281 (PAL) Wood Rovere | Activision | Вызывная панель видеодомофона врезная индивидуальная. Матрица: 1/3". Антивандальная, повышенная водостойкость. Рабочий диапазон температур: от -50°C до +55°C. Разрешение: 800 ТВЛ. Питание: 12 В. Угол обзора: 90 (гор.), 65 (верт.). ИК подсветка: 0,6-3,0 м (интеллектуальная). Степень защиты: IP-54, Размер: 150х60х25 мм. | Уточняйте у менеджера | Уточняйте у менеджера
00-00071417 | AVP-284 (PAL) Wood Canaletto | Activision | Вызывная панель видеодомофона, Матрица: 1/3", Антивандальная, повышенная водостойкость, Рабочий диапазон температур: от -50°C до +55°C, Разрешение: 800 ТВЛ, Питание: 12 В, Угол обзора: 90 (гор.), 65 (верт.), ИК подсветка: 0,6-3,0 м (интеллектуальная), Степень защиты: IP-54, Размер: 160х94х30 мм | Уточняйте у менеджера | Уточняйте у менеджера
00-00071418 | AVP-284 (PAL) Wood Grigio | Activision | Вызывная панель видеодомофона, Матрица: 1/3", Антивандальная, повышенная водостойкость, Рабочий диапазон температур: от -50°C до +55°C, Разрешение: 800 ТВЛ, Питание: 12 В, Угол обзора: 90 (гор.), 65 (верт.), ИК подсветка: 0,6-3,0 м (интеллектуальная), Степень защиты: IP-54, Размер: 160х94х30 мм | Уточняйте у менеджера | Уточняйте у менеджера
00-00071419 | AVP-284 (PAL) Wood Moka | Activision | Вызывная панель видеодомофона, Матрица: 1/3", Антивандальная, повышенная водостойкость, Рабочий диапазон температур: от -50°C до +55°C, Разрешение: 800 ТВЛ, Питание: 12 В, Угол обзора: 90 (гор.), 65 (верт.), ИК подсветка: 0,6-3,0 м (интеллектуальная), Степень защиты: IP-54, Размер: 160х94х30 мм | Уточняйте у менеджера | Уточняйте у менеджера
03-00012760 | AVP-451 (PAL) Proxy антик | Activision | Вызывная панель видеодомофона, 4-х проводная; антивандальная накладная видеопанель на 1 абонента; с ИК подветкой до 0,6м, матрица 1/3", 1000 ТВл, 12В, угол обзора 75 (гор.) 55 (верт.); рабочий диапазон t -50…+50; 110х70х20 мм, встроенный Proxy считыватель. Предназначена для применения как в жилом секторе, так в офисных помещениях. Антивандальное исполнение изделия позволяет применять его в неохраняемых зонах, где существенны риски вандализма и кражи. Панели предназначены для работы в качестве наружного устройства видеонаблюдения, контроля и ограничения доступа, а также вызывного переговорного устройства. Цветовая гамма: медь, антик. | 9707 | 9707
00-00020802 | AVP-451 (PAL) Proxy медь | Activision | Вызывная панель видеодомофона, 4-х проводная; антивандальная накладная видеопанель на 1 абонента; с ИК подветкой до 0,6м, матрица 1/3", 1000 ТВл, 12В, угол обзора 75 (гор.) 55 (верт.); рабочий диапазон t -50…+50; 110х70х20 мм, встроенный Proxy считыватель. Предназначена для применения как в жилом секторе, так в офисных помещениях. Антивандальное исполнение изделия позволяет применять его в неохраняемых зонах, где существенны риски вандализма и кражи. Панели предназначены для работы в качестве наружного устройства видеонаблюдения, контроля и ограничения доступа, а также вызывного переговорного устройства. Цветовая гамма: медь, антик. | 9707 | 9707
00-00020801 | AVP-451 (PAL) TM антик | Activision | Вызывная панель видеодомофона, 4-х проводная; антивандальная накладная видеопанель на 1 абонента; с ИК подветкой до 0,6м, матрица 1/3", 1000 ТВл, 12В, угол обзора 75 (гор.) 55 (верт.); рабочий диапазон t -50…+50; 110х70х20 мм, встроенный Touch Memory считыватель. Предназначена для применения как в жилом секторе, так в офисных помещениях. Антивандальное исполнение изделия позволяет применять его в неохраняемых зонах, где существенны риски вандализма и кражи. Панели предназначены для работы в качестве наружного устройства видеонаблюдения, контроля и ограничения доступа, а также вызывного переговорного устройства. Цветовая гамма: медь, антик. | 9364 | 9364
03-00012863 | AVP-451 (PAL) TM медь | Activision | Вызывная панель видеодомофона, 4-х проводная; антивандальная накладная видеопанель на 1 абонента; с ИК подветкой до 0,6м, матрица 1/3", 1000 ТВл, 12В, угол обзора 75 (гор.) 55 (верт.); рабочий диапазон t -50…+50; 110х70х20 мм, встроенный Touch Memory считыватель. Предназначена для применения как в жилом секторе, так в офисных помещениях. Антивандальное исполнение изделия позволяет применять его в неохраняемых зонах, где существенны риски вандализма и кражи. Панели предназначены для работы в качестве наружного устройства видеонаблюдения, контроля и ограничения доступа, а также вызывного переговорного устройства. Цветовая гамма: медь, антик. | 9364 | 9364
03-00012063 | AVP-451 (PAL) антик | Activision | Вызывная панель видеодомофона, 4-х проводная; антивандальная накладная видеопанель на 1 абонента; с ИК подветкой до 0,6м, матрица 1/3", 600 ТВл, 12В, угол обзора 75 (гор.) 55 (верт.); рабочий диапазон t -50…+50; 110х70х20 мм. Предназначена для применения как в жилом секторе, так в офисных помещениях. Антивандальное исполнение изделия позволяет применять его в неохраняемых зонах, где существенны риски вандализма и кражи. Панели предназначены для работы в качестве наружного устройства видеонаблюдения, контроля и ограничения доступа, а также вызывного переговорного устройства. Цветовая гамма: медь, антик. | 8257 | 8257
03-00009356 | AVP-451 (PAL) медь | Activision | Вызывная панель видеодомофона, 4-х проводная; антивандальная накладная видеопанель на 1 абонента; с ИК подветкой до 0,6м, матрица 1/3", 600 ТВл, 12В, угол обзора 75 (гор.) 55 (верт.); рабочий диапазон t -50…+50; 110х70х20 мм. Предназначена для применения как в жилом секторе, так в офисных помещениях. Антивандальное исполнение изделия позволяет применять его в неохраняемых зонах, где существенны риски вандализма и кражи. Панели предназначены для работы в качестве наружного устройства видеонаблюдения, контроля и ограничения доступа, а также вызывного переговорного устройства. Цветовая гамма: медь, антик. | 8257 | 8257
00-00020804 | AVP-452 (PAL) Proxy антик | Activision | Вызывная панель видеодомофона, 4-х проводная; антивандальная накладная видеопанель 2-х абонентная; с адаптивной ИК подветкой и датчиком освещенности и дальностью до 0,6м, матрица 1/3", 1000 ТВл, 12В, угол обзора 75 (гор.) 55 (верт.); рабочий диапазон t -50…+50; 125х70х20 мм, встроенный Proxy считыватель. Предназначена для применения как в жилом секторе, так в офисных помещениях. Антивандальное исполнение изделия позволяет применять его в неохраняемых зонах, где существенны риски вандализма и кражи. Панели предназначены для работы в качестве наружного устройства видеонаблюдения, контроля и ограничения доступа, а также вызывного переговорного устройства. Цветовая гамма: медь, антик. | 10632 | 10632
00-00017717 | AVP-452 (PAL) Proxy медь | Activision | Вызывная панель видеодомофона, 4-х проводная; антивандальная накладная видеопанель 2-х абонентная; с адаптивной ИК подветкой и датчиком освещенности и дальностью до 0,6м, матрица 1/3", 1000 ТВл, 12В, угол обзора 75 (гор.) 55 (верт.); рабочий диапазон t -50…+50; 125х70х20 мм, встроенный Proxy считыватель. Предназначена для применения как в жилом секторе, так в офисных помещениях. Антивандальное исполнение изделия позволяет применять его в неохраняемых зонах, где существенны риски вандализма и кражи. Панели предназначены для работы в качестве наружного устройства видеонаблюдения, контроля и ограничения доступа, а также вызывного переговорного устройства. Цветовая гамма: медь, антик. | 10632 | 10632
03-00002355 | AVP-452 (PAL) TM антик | Activision | Вызывная панель видеодомофона, 4-х проводная; антивандальная накладная видеопанель 2-х абонентная; с адаптивной ИК подветкой и датчиком освещенности и дальностью до 0,6м, матрица 1/3", 1000 ТВл, 12В, угол обзора 75 (гор.) 55 (верт.); рабочий диапазон t -50…+50; 125х70х20 мм, встроенный Touch Memory считыватель. Предназначена для применения как в жилом секторе, так в офисных помещениях. Антивандальное исполнение изделия позволяет применять его в неохраняемых зонах, где существенны риски вандализма и кражи. Панели предназначены для работы в качестве наружного устройства видеонаблюдения, контроля и ограничения доступа, а также вызывного переговорного устройства. Цветовая гамма: медь, антик. | 10319 | 10319
03-00010772 | AVP-452 (PAL) TM медь | Activision | Вызывная панель видеодомофона, 4-х проводная; антивандальная накладная видеопанель 2-х абонентная; с адаптивной ИК подветкой и датчиком освещенности и дальностью до 0,6м, матрица 1/3", 1000 ТВл, 12В, угол обзора 75 (гор.) 55 (верт.); рабочий диапазон t -50…+50; 125х70х20 мм, встроенный Touch Memory считыватель. Предназначена для применения как в жилом секторе, так в офисных помещениях. Антивандальное исполнение изделия позволяет применять его в неохраняемых зонах, где существенны риски вандализма и кражи. Панели предназначены для работы в качестве наружного устройства видеонаблюдения, контроля и ограничения доступа, а также вызывного переговорного устройства. Цветовая гамма: медь, антик. | 10319 | 10319
00-00020803 | AVP-452 (PAL) антик | Activision | Вызывная панель видеодомофона, 4-х проводная; антивандальная накладная видеопанель 2-х абонентная; с адаптивной ИК подветкой и датчиком освещенности и дальностью до 0,6м, матрица 1/3", 600 ТВл, 12В, угол обзора 75 (гор.) 55 (верт.); рабочий диапазон t -50…+50; 125х70х20 мм. Предназначена для применения как в жилом секторе, так в офисных помещениях. Антивандальное исполнение изделия позволяет применять его в неохраняемых зонах, где существенны риски вандализма и кражи. Панели предназначены для работы в качестве наружного устройства видеонаблюдения, контроля и ограничения доступа, а также вызывного переговорного устройства. Цветовая гамма: медь, антик. | 9318 | 9318
00-00017716 | AVP-452 (PAL) медь | Activision | Вызывная панель видеодомофона, 4-х проводная; антивандальная накладная видеопанель 2-х абонентная; с адаптивной ИК подветкой и датчиком освещенности и дальностью до 0,6м, матрица 1/3", 600 ТВл, 12В, угол обзора 75 (гор.) 55 (верт.); рабочий диапазон t -50…+50; 125х70х20 мм. Предназначена для применения как в жилом секторе, так в офисных помещениях. Антивандальное исполнение изделия позволяет применять его в неохраняемых зонах, где существенны риски вандализма и кражи. Панели предназначены для работы в качестве наружного устройства видеонаблюдения, контроля и ограничения доступа, а также вызывного переговорного устройства. Цветовая гамма: медь, антик. | 9318 | 9318
00-00020807 | AVP-453 (PAL) Proxy антик | Activision | Вызывная панель видеодомофона, 4-х проводная; антивандальная накладная видеопанель 3-х абонентная; с адаптивной ИК подветкой и датчиком освещенности и дальностью до 0,6м, матрица 1/3", 1000 ТВл, 12В, угол обзора 75 (гор.) 55 (верт.); рабочий диапазон t -50…+50; 140х70х20 мм, встроенный Proxy считыватель. Предназначена для применения как в жилом секторе, так в офисных помещениях. Антивандальное исполнение изделия позволяет применять его в неохраняемых зонах, где существенны риски вандализма и кражи. Панели предназначены для работы в качестве наружного устройства видеонаблюдения, контроля и ограничения доступа, а также вызывного переговорного устройства. Цветовая гамма: медь, антик. | 12140 | 12140
00-00017719 | AVP-453 (PAL) Proxy медь | Activision | Вызывная панель видеодомофона, 4-х проводная; антивандальная накладная видеопанель 3-х абонентная; с адаптивной ИК подветкой и датчиком освещенности и дальностью до 0,6м, матрица 1/3", 1000 ТВл, 12В, угол обзора 75 (гор.) 55 (верт.); рабочий диапазон t -50…+50; 140х70х20 мм, встроенный Proxy считыватель. Предназначена для применения как в жилом секторе, так в офисных помещениях. Антивандальное исполнение изделия позволяет применять его в неохраняемых зонах, где существенны риски вандализма и кражи. Панели предназначены для работы в качестве наружного устройства видеонаблюдения, контроля и ограничения доступа, а также вызывного переговорного устройства. Цветовая гамма: медь, антик. | 12140 | 12140
00-00020806 | AVP-453 (PAL) TM антик | Activision | Вызывная панель видеодомофона, 4-х проводная; антивандальная накладная видеопанель 3-х абонентная; с адаптивной ИК подветкой и датчиком освещенности и дальностью до 0,6м, матрица 1/3", 1000 ТВл, 12В, угол обзора 75 (гор.) 55 (верт.); рабочий диапазон t -50…+50; 140х70х20 мм, встроенный Touch Memory считыватель. Предназначена для применения как в жилом секторе, так в офисных помещениях. Антивандальное исполнение изделия позволяет применять его в неохраняемых зонах, где существенны риски вандализма и кражи. Панели предназначены для работы в качестве наружного устройства видеонаблюдения, контроля и ограничения доступа, а также вызывного переговорного устройства. Цветовая гамма: медь, антик. | 11813 | 11813
00-00017718 | AVP-453 (PAL) TM медь | Activision | Вызывная панель видеодомофона, 4-х проводная; антивандальная накладная видеопанель 3-х абонентная; с адаптивной ИК подветкой и датчиком освещенности и дальностью до 0,6м, матрица 1/3", 1000 ТВл, 12В, угол обзора 75 (гор.) 55 (верт.); рабочий диапазон t -50…+50; 140х70х20 мм, встроенный Touch Memory считыватель. Предназначена для применения как в жилом секторе, так в офисных помещениях. Антивандальное исполнение изделия позволяет применять его в неохраняемых зонах, где существенны риски вандализма и кражи. Панели предназначены для работы в качестве наружного устройства видеонаблюдения, контроля и ограничения доступа, а также вызывного переговорного устройства. Цветовая гамма: медь, антик. | 11813 | 11813
00-00020805 | AVP-453 (PAL) антик | Activision | Вызывная панель видеодомофона, 4-х проводная; антивандальная накладная видеопанель 3-х абонентная; с адаптивной ИК подветкой и датчиком освещенности и дальностью до 0,6м, матрица 1/3", 600ТВл, 12В, угол обзора 75 (гор.) 55 (верт.); рабочий диапазон t -50…+50; 140х70х20 мм. Предназначена для применения как в жилом секторе, так в офисных помещениях. Антивандальное исполнение изделия позволяет применять его в неохраняемых зонах, где существенны риски вандализма и кражи. Панели предназначены для работы в качестве наружного устройства видеонаблюдения, контроля и ограничения доступа, а также вызывного переговорного устройства. Цветовая гамма: медь, антик. | 10632 | 10632
03-00008318 | AVP-453 (PAL) медь | Activision | Вызывная панель видеодомофона, 4-х проводная; антивандальная накладная видеопанель 3-х абонентная; с адаптивной ИК подветкой и датчиком освещенности и дальностью до 0,6м, матрица 1/3", 600ТВл, 12В, угол обзора 75 (гор.) 55 (верт.); рабочий диапазон t -50…+50; 140х70х20 мм. Предназначена для применения как в жилом секторе, так в офисных помещениях. Антивандальное исполнение изделия позволяет применять его в неохраняемых зонах, где существенны риски вандализма и кражи. Панели предназначены для работы в качестве наружного устройства видеонаблюдения, контроля и ограничения доступа, а также вызывного переговорного устройства. Цветовая гамма: медь, антик. | 10632 | 10632
00-00020810 | AVP-454 (PAL) Proxy антик | Activision | Вызывная панель видеодомофона, 4-х проводная антивандальная накладная видеопанель 4-х абонентная; с адаптивной ИК подветкой и датчиком освещенности и дальностью до 0,6м, матрица 1/3", 1000 ТВл, 12В, угол обзора 75 (гор.) 55 (верт.); рабочий диапазон t -50…+55; 155х70х20мм, встроенный Proxy считыватель. Предназначена для применения как в жилом секторе, так в офисных помещениях. Антивандальное исполнение изделия позволяет применять его в неохраняемых зонах, где существенны риски вандализма и кражи. Панели предназначены для работы в качестве наружного устройства видеонаблюдения, контроля и ограничения доступа, а также вызывного переговорного устройства. Цветовая гамма: медь, антик. | 12806 | 12806
00-00013285 | AVP-454 (PAL) Proxy медь | Activision | Вызывная панель видеодомофона, 4-х проводная антивандальная накладная видеопанель 4-х абонентная; с адаптивной ИК подветкой и датчиком освещенности и дальностью до 0,6м, матрица 1/3", 1000 ТВл, 12В, угол обзора 75 (гор.) 55 (верт.); рабочий диапазон t -50…+55; 155х70х20мм, встроенный Proxy считыватель. Предназначена для применения как в жилом секторе, так в офисных помещениях. Антивандальное исполнение изделия позволяет применять его в неохраняемых зонах, где существенны риски вандализма и кражи. Панели предназначены для работы в качестве наружного устройства видеонаблюдения, контроля и ограничения доступа, а также вызывного переговорного устройства. Цветовая гамма: медь, антик. | 12806 | 12806
00-00020809 | AVP-454 (PAL) TM антик | Activision | Вызывная панель видеодомофона, 4-х проводная антивандальная накладная видеопанель 4-х абонентная; с ИК подветкой до 0,6м, матрица 1/3", 1000 ТВл, 12В, угол обзора 75 (гор.) 55 (верт.); рабочий диапазон t -50…+55; 155х70х20мм, встроенный Touch Memory считыватель. Предназначена для применения как в жилом секторе, так в офисных помещениях. Антивандальное исполнение изделия позволяет применять его в неохраняемых зонах, где существенны риски вандализма и кражи. Панели предназначены для работы в качестве наружного устройства видеонаблюдения, контроля и ограничения доступа, а также вызывного переговорного устройства. Цветовая гамма: медь, антик. | 12476 | 12476
03-00012864 | AVP-454 (PAL) TM медь | Activision | Вызывная панель видеодомофона, 4-х проводная антивандальная накладная видеопанель 4-х абонентная; с ИК подветкой до 0,6м, матрица 1/3", 1000 ТВл, 12В, угол обзора 75 (гор.) 55 (верт.); рабочий диапазон t -50…+55; 155х70х20мм, встроенный Touch Memory считыватель. Предназначена для применения как в жилом секторе, так в офисных помещениях. Антивандальное исполнение изделия позволяет применять его в неохраняемых зонах, где существенны риски вандализма и кражи. Панели предназначены для работы в качестве наружного устройства видеонаблюдения, контроля и ограничения доступа, а также вызывного переговорного устройства. Цветовая гамма: медь, антик. | 12476 | 12476
00-00020808 | AVP-454 (PAL) антик | Activision | Вызывная панель видеодомофона, 4-х проводная; антивандальная накладная видеопанель 4-х абонентная; с адаптивной ИК подветкой и датчиком освещенности и дальностью до 0,6м, матрица 1/3", 600 ТВл, 12В, угол обзора 75 (гор.) 55 (верт.); рабочий диапазон t -50…+50; 155х70х20 мм. Предназначена для применения как в жилом секторе, так в офисных помещениях. Антивандальное исполнение изделия позволяет применять его в неохраняемых зонах, где существенны риски вандализма и кражи. Панели предназначены для работы в качестве наружного устройства видеонаблюдения, контроля и ограничения доступа, а также вызывного переговорного устройства. Цветовая гамма: медь, антик. | 11304 | 11304
00-00017720 | AVP-454 (PAL) медь | Activision | Вызывная панель видеодомофона, 4-х проводная; антивандальная накладная видеопанель 4-х абонентная; с адаптивной ИК подветкой и датчиком освещенности и дальностью до 0,6м, матрица 1/3", 600 ТВл, 12В, угол обзора 75 (гор.) 55 (верт.); рабочий диапазон t -50…+50; 155х70х20 мм. Предназначена для применения как в жилом секторе, так в офисных помещениях. Антивандальное исполнение изделия позволяет применять его в неохраняемых зонах, где существенны риски вандализма и кражи. Панели предназначены для работы в качестве наружного устройства видеонаблюдения, контроля и ограничения доступа, а также вызывного переговорного устройства. Цветовая гамма: медь, антик. | 11304 | 11304
00-00020814 | AVP-455 (PAL) Proxy антик | Activision | Вызывная панель видеодомофона, 4-х проводная антивандальная накладная видеопанель 5-ти абонентная; с адаптивной ИК подветкой и датчиком освещенности и дальностью до 0,6м, матрица 1/3", 1000 ТВл, 12В, угол обзора 75 (гор.) 55 (верт.); рабочий диапазон t -50…+55; 170х70х20 мм, встроенный Proxy считыватель. Предназначена для применения как в жилом секторе, так в офисных помещениях. Антивандальное исполнение изделия позволяет применять его в неохраняемых зонах, где существенны риски вандализма и кражи. Панели предназначены для работы в качестве наружного устройства видеонаблюдения, контроля и ограничения доступа, а также вызывного переговорного устройства. Цветовая гамма: медь, антик. | Уточняйте у менеджера | Уточняйте у менеджера
00-00020812 | AVP-455 (PAL) TM антик | Activision | Вызывная панель видеодомофона, 4-х проводная антивандальная накладная видеопанель 5-ти абонентная; с адаптивной ИК подветкой и датчиком освещенности и дальностью до 0,6м, матрица 1/3", 1000 ТВл, 12В, угол обзора 75 (гор.) 55 (верт.); рабочий диапазон t -30…+55; 170х70х20 мм, встроенный Touch Memory считыватель. Предназначена для применения как в жилом секторе, так в офисных помещениях. Антивандальное исполнение изделия позволяет применять его в неохраняемых зонах, где существенны риски вандализма и кражи. Панели предназначены для работы в качестве наружного устройства видеонаблюдения, контроля и ограничения доступа, а также вызывного переговорного устройства. Цветовая гамма: медь, антик. | Уточняйте у менеджера | Уточняйте у менеджера
00-00029983 | AVP-455 (PAL) TM медь | Activision | Вызывная панель видеодомофона, 4-х проводная антивандальная накладная видеопанель 5-ти абонентная; с адаптивной ИК подветкой и датчиком освещенности и дальностью до 0,6м, матрица 1/3", 1000 ТВл, 12В, угол обзора 75 (гор.) 55 (верт.); рабочий диапазон t -30…+55; 170х70х20 мм, встроенный Touch Memory считыватель. Предназначена для применения как в жилом секторе, так в офисных помещениях. Антивандальное исполнение изделия позволяет применять его в неохраняемых зонах, где существенны риски вандализма и кражи. Панели предназначены для работы в качестве наружного устройства видеонаблюдения, контроля и ограничения доступа, а также вызывного переговорного устройства. Цветовая гамма: медь, антик. | Уточняйте у менеджера | Уточняйте у менеджера
00-00020811 | AVP-455 (PAL) антик | Activision | Вызывная панель видеодомофона, 4-х проводная; антивандальная накладная видеопанель 5-ти абонентная; с адаптивной ИК подветкой и датчиком освещенности и дальностью до 0,6м, матрица 1/3", 600 ТВл, 12В, угол обзора 75 (гор.) 55 (верт.); рабочий диапазон t -50…+50; 170х70х20 мм. Предназначена для применения как в жилом секторе, так в офисных помещениях. Антивандальное исполнение изделия позволяет применять его в неохраняемых зонах, где существенны риски вандализма и кражи. Панели предназначены для работы в качестве наружного устройства видеонаблюдения, контроля и ограничения доступа, а также вызывного переговорного устройства. Цветовая гамма: медь, антик. | Уточняйте у менеджера | Уточняйте у менеджера
03-00012609 | AVP-455 (PAL) медь | Activision | Вызывная панель видеодомофона, 4-х проводная; антивандальная накладная видеопанель 5-ти абонентная; с адаптивной ИК подветкой и датчиком освещенности и дальностью до 0,6м, матрица 1/3", 600 ТВл, 12В, угол обзора 75 (гор.) 55 (верт.); рабочий диапазон t -50…+50; 170х70х20 мм. Предназначена для применения как в жилом секторе, так в офисных помещениях. Антивандальное исполнение изделия позволяет применять его в неохраняемых зонах, где существенны риски вандализма и кражи. Панели предназначены для работы в качестве наружного устройства видеонаблюдения, контроля и ограничения доступа, а также вызывного переговорного устройства. Цветовая гамма: медь, антик. | Уточняйте у менеджера | Уточняйте у менеджера
00-00020818 | AVP-456 (PAL) Proxy антик | Activision | Вызывная панель видеодомофона, 4-х проводная антивандальная накладная видеопанель 6-ти абонентная; с адаптивной ИК подветкой и датчиком освещенности и дальностью до 0,6м, матрица 1/3", 1000 ТВл, 12В, угол обзора 75 (гор.) 55 (верт.); рабочий диапазон t -50…+55; 185х70х20 мм, встроенный Proxy считыватель. Предназначена для применения как в жилом секторе, так в офисных помещениях. Антивандальное исполнение изделия позволяет применять его в неохраняемых зонах, где существенны риски вандализма и кражи. Панели предназначены для работы в качестве наружного устройства видеонаблюдения, контроля и ограничения доступа, а также вызывного переговорного устройства. Цветовая гамма: медь, антик. | 13888 | 13888
00-00020817 | AVP-456 (PAL) Proxy медь | Activision | Вызывная панель видеодомофона, 4-х проводная антивандальная накладная видеопанель 6-ти абонентная; с адаптивной ИК подветкой и датчиком освещенности и дальностью до 0,6м, матрица 1/3", 1000 ТВл, 12В, угол обзора 75 (гор.) 55 (верт.); рабочий диапазон t -50…+55; 185х70х20 мм, встроенный Proxy считыватель. Предназначена для применения как в жилом секторе, так в офисных помещениях. Антивандальное исполнение изделия позволяет применять его в неохраняемых зонах, где существенны риски вандализма и кражи. Панели предназначены для работы в качестве наружного устройства видеонаблюдения, контроля и ограничения доступа, а также вызывного переговорного устройства. Цветовая гамма: медь, антик. | 13888 | 13888
00-00020816 | AVP-456 (PAL) TM антик | Activision | Вызывная панель видеодомофона, 4-х проводная антивандальная накладная видеопанель 6-ти абонентная; с адаптивной ИК подветкой и датчиком освещенности и дальностью до 0,6м, матрица 1/3", 1000 ТВл, 12В, угол обзора 75 (гор.) 55 (верт.); рабочий диапазон t -50…+55; 185х70х20 мм, встроенный Touch Memory считыватель. Предназначена для применения как в жилом секторе, так в офисных помещениях. Антивандальное исполнение изделия позволяет применять его в неохраняемых зонах, где существенны риски вандализма и кражи. Панели предназначены для работы в качестве наружного устройства видеонаблюдения, контроля и ограничения доступа, а также вызывного переговорного устройства. Цветовая гамма: медь, антик. | 13633 | 13633
03-00013179 | AVP-456 (PAL) TM медь | Activision | Вызывная панель видеодомофона, 4-х проводная антивандальная накладная видеопанель 6-ти абонентная; с адаптивной ИК подветкой и датчиком освещенности и дальностью до 0,6м, матрица 1/3", 1000 ТВл, 12В, угол обзора 75 (гор.) 55 (верт.); рабочий диапазон t -50…+55; 185х70х20 мм, встроенный Touch Memory считыватель. Предназначена для применения как в жилом секторе, так в офисных помещениях. Антивандальное исполнение изделия позволяет применять его в неохраняемых зонах, где существенны риски вандализма и кражи. Панели предназначены для работы в качестве наружного устройства видеонаблюдения, контроля и ограничения доступа, а также вызывного переговорного устройства. Цветовая гамма: медь, антик. | 13633 | 13633
00-00020815 | AVP-456 (PAL) антик | Activision | Вызывная панель видеодомофона, 4-х проводная; антивандальная накладная видеопанель 6-ти абонентная; с адаптивной ИК подветкой и датчиком освещенности и дальностью до 0,6м, матрица 1/3", 600 ТВл, 12В, угол обзора 75 (гор.) 55 (верт.); рабочий диапазон t -50…+50; 185х70х20 мм. Предназначена для применения как в жилом секторе, так в офисных помещениях. Антивандальное исполнение изделия позволяет применять его в неохраняемых зонах, где существенны риски вандализма и кражи. Панели предназначены для работы в качестве наружного устройства видеонаблюдения, контроля и ограничения доступа, а также вызывного переговорного устройства. Цветовая гамма: медь, антик. | 12469 | 12469
03-00012775 | AVP-456 (PAL) медь | Activision | Вызывная панель видеодомофона, 4-х проводная; антивандальная накладная видеопанель 6-ти абонентная; с адаптивной ИК подветкой и датчиком освещенности и дальностью до 0,6м, матрица 1/3", 600 ТВл, 12В, угол обзора 75 (гор.) 55 (верт.); рабочий диапазон t -50…+50; 185х70х20 мм. Предназначена для применения как в жилом секторе, так в офисных помещениях. Антивандальное исполнение изделия позволяет применять его в неохраняемых зонах, где существенны риски вандализма и кражи. Панели предназначены для работы в качестве наружного устройства видеонаблюдения, контроля и ограничения доступа, а также вызывного переговорного устройства. Цветовая гамма: медь, антик. | 12469 | 12469
00-00020821 | AVP-457 (PAL) Proxy антик | Activision | Вызывная панель видеодомофона, 4-х проводная антивандальная накладная видеопанель 7-ми абонентная; с адаптивной ИК подветкой и датчиком освещенности и дальностью до 0,6м, матрица 1/3", 1000 ТВл, 12В, угол обзора 75 (гор.) 55 (верт.); рабочий диапазон t -50…+55; 200х70х20 мм, встроенный Proxy считыватель. Предназначена для применения как в жилом секторе, так в офисных помещениях. Антивандальное исполнение изделия позволяет применять его в неохраняемых зонах, где существенны риски вандализма и кражи. Панели предназначены для работы в качестве наружного устройства видеонаблюдения, контроля и ограничения доступа, а также вызывного переговорного устройства. Цветовая гамма: медь, антик. | Уточняйте у менеджера | Уточняйте у менеджера
00-00017723 | AVP-457 (PAL) Proxy медь | Activision | Вызывная панель видеодомофона, 4-х проводная антивандальная накладная видеопанель 7-ми абонентная; с адаптивной ИК подветкой и датчиком освещенности и дальностью до 0,6м, матрица 1/3", 1000 ТВл, 12В, угол обзора 75 (гор.) 55 (верт.); рабочий диапазон t -50…+55; 200х70х20 мм, встроенный Proxy считыватель. Предназначена для применения как в жилом секторе, так в офисных помещениях. Антивандальное исполнение изделия позволяет применять его в неохраняемых зонах, где существенны риски вандализма и кражи. Панели предназначены для работы в качестве наружного устройства видеонаблюдения, контроля и ограничения доступа, а также вызывного переговорного устройства. Цветовая гамма: медь, антик. | Уточняйте у менеджера | Уточняйте у менеджера
00-00020819 | AVP-457 (PAL) антик | Activision | Вызывная панель видеодомофона, 4-х проводная; антивандальная накладная видеопанель 7-ми абонентная; с адаптивной ИК подветкой и датчиком освещенности и дальностью до 0,6м, матрица 1/3", 600 ТВл, 12В, угол обзора 75 (гор.) 55 (верт.); рабочий диапазон t -50…+50; 200х70х20 мм. Предназначена для применения как в жилом секторе, так в офисных помещениях. Антивандальное исполнение изделия позволяет применять его в неохраняемых зонах, где существенны риски вандализма и кражи. Панели предназначены для работы в качестве наружного устройства видеонаблюдения, контроля и ограничения доступа, а также вызывного переговорного устройства. Цветовая гамма: медь, антик. | Уточняйте у менеджера | Уточняйте у менеджера
00-00017721 | AVP-457 (PAL) медь | Activision | Вызывная панель видеодомофона, 4-х проводная; антивандальная накладная видеопанель 7-ми абонентная; с адаптивной ИК подветкой и датчиком освещенности и дальностью до 0,6м, матрица 1/3", 600 ТВл, 12В, угол обзора 75 (гор.) 55 (верт.); рабочий диапазон t -50…+50; 200х70х20 мм. Предназначена для применения как в жилом секторе, так в офисных помещениях. Антивандальное исполнение изделия позволяет применять его в неохраняемых зонах, где существенны риски вандализма и кражи. Панели предназначены для работы в качестве наружного устройства видеонаблюдения, контроля и ограничения доступа, а также вызывного переговорного устройства. Цветовая гамма: медь, антик. | Уточняйте у менеджера | Уточняйте у менеджера
00-00020824 | AVP-458 (PAL) Proxy антик | Activision | Вызывная панель видеодомофона, 4-х проводная антивандальная накладная видеопанель 8-ми абонентная; с адаптивной ИК подветкой и датчиком освещенности и дальностью до 0,6м, матрица 1/3", 1000 ТВл, 12В, угол обзора 75 (гор.) 55 (верт.); рабочий диапазон t -50…+55; 215х70х20 мм, встроенный Proxy считыватель. Предназначена для применения как в жилом секторе, так в офисных помещениях. Антивандальное исполнение изделия позволяет применять его в неохраняемых зонах, где существенны риски вандализма и кражи. Панели предназначены для работы в качестве наружного устройства видеонаблюдения, контроля и ограничения доступа, а также вызывного переговорного устройства. Цветовая гамма: медь, антик. | 15904 | 15904
00-00017725 | AVP-458 (PAL) Proxy медь | Activision | Вызывная панель видеодомофона, 4-х проводная антивандальная накладная видеопанель 8-ми абонентная; с адаптивной ИК подветкой и датчиком освещенности и дальностью до 0,6м, матрица 1/3", 1000 ТВл, 12В, угол обзора 75 (гор.) 55 (верт.); рабочий диапазон t -50…+55; 215х70х20 мм, встроенный Proxy считыватель. Предназначена для применения как в жилом секторе, так в офисных помещениях. Антивандальное исполнение изделия позволяет применять его в неохраняемых зонах, где существенны риски вандализма и кражи. Панели предназначены для работы в качестве наружного устройства видеонаблюдения, контроля и ограничения доступа, а также вызывного переговорного устройства. Цветовая гамма: медь, антик. | 15904 | 15904
00-00020823 | AVP-458 (PAL) TM антик | Activision | Вызывная панель видеодомофона, 4-х проводная антивандальная накладная видеопанель 8-ми абонентная; с адаптивной ИК подветкой и датчиком освещенности и дальностью до 0,6м, матрица 1/3", 1000 ТВл, 12В, угол обзора 75 (гор.) 55 (верт.); рабочий диапазон t -50…+55; 215х70х20 мм, встроенный Touch Memory считыватель. Предназначена для применения как в жилом секторе, так в офисных помещениях. Антивандальное исполнение изделия позволяет применять его в неохраняемых зонах, где существенны риски вандализма и кражи. Панели предназначены для работы в качестве наружного устройства видеонаблюдения, контроля и ограничения доступа, а также вызывного переговорного устройства. Цветовая гамма: медь, антик. | 15566 | 15566
00-00017724 | AVP-458 (PAL) TM медь | Activision | Вызывная панель видеодомофона, 4-х проводная антивандальная накладная видеопанель 8-ми абонентная; с адаптивной ИК подветкой и датчиком освещенности и дальностью до 0,6м, матрица 1/3", 1000 ТВл, 12В, угол обзора 75 (гор.) 55 (верт.); рабочий диапазон t -50…+55; 215х70х20 мм, встроенный Touch Memory считыватель. Предназначена для применения как в жилом секторе, так в офисных помещениях. Антивандальное исполнение изделия позволяет применять его в неохраняемых зонах, где существенны риски вандализма и кражи. Панели предназначены для работы в качестве наружного устройства видеонаблюдения, контроля и ограничения доступа, а также вызывного переговорного устройства. Цветовая гамма: медь, антик. | 15566 | 15566
00-00020822 | AVP-458 (PAL) антик | Activision | Вызывная панель видеодомофона, 4-х проводная; антивандальная накладная видеопанель 8-ми абонентная; с адаптивной ИК подветкой и датчиком освещенности и дальностью до 0,6м, матрица 1/3", 600 ТВл, 12В, угол обзора 75 (гор.) 55 (верт.); рабочий диапазон t -50…+50; 215х70х20 мм. Предназначена для применения как в жилом секторе, так в офисных помещениях. Антивандальное исполнение изделия позволяет применять его в неохраняемых зонах, где существенны риски вандализма и кражи. Панели предназначены для работы в качестве наружного устройства видеонаблюдения, контроля и ограничения доступа, а также вызывного переговорного устройства. Цветовая гамма: медь, антик. | 14650 | 14650
03-00002356 | AVP-458 (PAL) медь | Activision | Вызывная панель видеодомофона, 4-х проводная; антивандальная накладная видеопанель 8-ми абонентная; с адаптивной ИК подветкой и датчиком освещенности и дальностью до 0,6м, матрица 1/3", 600 ТВл, 12В, угол обзора 75 (гор.) 55 (верт.); рабочий диапазон t -50…+50; 215х70х20 мм. Предназначена для применения как в жилом секторе, так в офисных помещениях. Антивандальное исполнение изделия позволяет применять его в неохраняемых зонах, где существенны риски вандализма и кражи. Панели предназначены для работы в качестве наружного устройства видеонаблюдения, контроля и ограничения доступа, а также вызывного переговорного устройства. Цветовая гамма: медь, антик. | 14650 | 14650
00-00020779 | AVP-505 (PAL) бежевый | Activision | Вызывная панель видеодомофона, 4-х проводная; накладная видеопанель; с ИК подветкой до 0,6м,матрица 1/3", 600 ТВл, 12В, угол обзора 75 (гор.) 55 (верт.); рабочий диапазон t -40…+55; со встроенным козырьком и угловым кронштейном; 122х40х24 мм. Предназначена для работы в составе стандартных аналоговых 4-х проводных видеодомофонов. Основные функции: вызов, видео контроль и прослушивание околодверного пространства с помощью встроенной в панель видеокамеры и микрофона, переговоры «хозяин-посетитель», управление электрозамком с помощью встроенного в панель реле. Цветовая гамма: бежевый,коричневый, светло серый,темно серый,черный. | Уточняйте у менеджера | Уточняйте у менеджера
03-00002357 | AVP-505 (PAL) коричневый | Activision | Вызывная панель видеодомофона, 4-х проводная; накладная видеопанель; с ИК подветкой до 0,6м,матрица 1/3", 600 ТВл, 12В, угол обзора 75 (гор.) 55 (верт.); рабочий диапазон t -40…+55; со встроенным козырьком и угловым кронштейном; 122х40х24 мм. Предназначена для работы в составе стандартных аналоговых 4-х проводных видеодомофонов. Основные функции: вызов, видео контроль и прослушивание околодверного пространства с помощью встроенной в панель видеокамеры и микрофона, переговоры «хозяин-посетитель», управление электрозамком с помощью встроенного в панель реле. Цветовая гамма: бежевый,коричневый, светло серый,темно серый,черный. | 3973 | 3973
03-00002358 | AVP-505 (PAL) темно-серый | Activision | Вызывная панель видеодомофона, 4-х проводная; накладная видеопанель; с ИК подветкой до 0,6м,матрица 1/3", 600 ТВл, 12В, угол обзора 75 (гор.) 55 (верт.); рабочий диапазон t -40…+55; со встроенным козырьком и угловым кронштейном; 122х40х24 мм. Предназначена для работы в составе стандартных аналоговых 4-х проводных видеодомофонов. Основные функции: вызов, видео контроль и прослушивание околодверного пространства с помощью встроенной в панель видеокамеры и микрофона, переговоры «хозяин-посетитель», управление электрозамком с помощью встроенного в панель реле. Цветовая гамма: бежевый,коричневый, светло серый,темно серый,черный. | 3973 | 3973
00-00020784 | AVP-506 (PAL) коричневый | Activision | Вызывная панель видеодомофона, 4-х проводная; накладная видеопанель; с ИК подветкой до 0,6м,матрица 1/3", 600 ТВл, 12В, угол обзора 75 (гор.) 55 (верт.); рабочий диапазон t -40…+55; с угловым кронштейном; 122х40х24 мм. Предназначена для работы в составе стандартных аналоговых 4-х проводных видеодомофонов. Основные функции: вызов, видео контроль и прослушивание околодверного пространства с помощью встроенной в панель видеокамеры и микрофона, переговоры «хозяин-посетитель», управление электрозамком с помощью встроенного в панель реле. Цветовая гамма: бежевый,коричневый, светло серый,темно серый,черный. | 3973 | 3973
00-00020786 | AVP-506 (PAL) темно-серый | Activision | Вызывная панель видеодомофона, 4-х проводная; накладная видеопанель; с ИК подветкой до 0,6м,матрица 1/3", 600 ТВл, 12В, угол обзора 75 (гор.) 55 (верт.); рабочий диапазон t -40…+55; с угловым кронштейном; 122х40х24 мм. Предназначена для работы в составе стандартных аналоговых 4-х проводных видеодомофонов. Основные функции: вызов, видео контроль и прослушивание околодверного пространства с помощью встроенной в панель видеокамеры и микрофона, переговоры «хозяин-посетитель», управление электрозамком с помощью встроенного в панель реле. Цветовая гамма: бежевый,коричневый, светло серый,темно серый,черный. | 3973 | 3973
00-00020787 | AVP-506 (PAL) черный | Activision | Вызывная панель видеодомофона, 4-х проводная; накладная видеопанель; с ИК подветкой до 0,6м,матрица 1/3", 600 ТВл, 12В, угол обзора 75 (гор.) 55 (верт.); рабочий диапазон t -40…+55; с угловым кронштейном; 122х40х24 мм. Предназначена для работы в составе стандартных аналоговых 4-х проводных видеодомофонов. Основные функции: вызов, видео контроль и прослушивание околодверного пространства с помощью встроенной в панель видеокамеры и микрофона, переговоры «хозяин-посетитель», управление электрозамком с помощью встроенного в панель реле. Цветовая гамма: бежевый,коричневый, светло серый,темно серый,черный. | Уточняйте у менеджера | Уточняйте у менеджера
00-00020794 | AVP-508H (PAL) антик | Activision | Вызывная панель видеодомофона, 4-х проводная; антивандальная накладная видеопанель; с адаптивной ИК подветкой и датчиком освещенности и дальностью до 0,5м, матрица 1/3", 1000 ТВл, 12В, угол обзора 75 (гор.) 55 (верт.); рабочий диапазон t -50…+55; с козырьком и угловым кронштейном; 122х40х24 мм. Предназначена для работы в составе стандартных аналоговых 4-х проводных видеодомофонов. Основные функции: вызов, видео контроль и прослушивание околодверного пространства с помощью встроенной в панель видеокамеры и микрофона, переговоры «хозяин-посетитель», управление электрозамком с помощью встроенного в панель реле. Цветовая гамма: медь, антик, чёрная. | Уточняйте у менеджера | Уточняйте у менеджера
00-00017706 | AVP-508H (PAL) медь | Activision | Вызывная панель видеодомофона, 4-х проводная; антивандальная накладная видеопанель; с адаптивной ИК подветкой и датчиком освещенности и дальностью до 0,5м, матрица 1/3", 1000 ТВл, 12В, угол обзора 75 (гор.) 55 (верт.); рабочий диапазон t -50…+55; с козырьком и угловым кронштейном; 122х40х24 мм. Предназначена для работы в составе стандартных аналоговых 4-х проводных видеодомофонов. Основные функции: вызов, видео контроль и прослушивание околодверного пространства с помощью встроенной в панель видеокамеры и микрофона, переговоры «хозяин-посетитель», управление электрозамком с помощью встроенного в панель реле. Цветовая гамма: медь, антик, чёрная. | Уточняйте у менеджера | Уточняйте у менеджера
00-00020795 | AVP-508H (PAL) черная | Activision | Вызывная панель видеодомофона, 4-х проводная; антивандальная накладная видеопанель; с адаптивной ИК подветкой и датчиком освещенности и дальностью до 0,5м, матрица 1/3", 1000 ТВл, 12В, угол обзора 75 (гор.) 55 (верт.); рабочий диапазон t -50…+55; с козырьком и угловым кронштейном; 122х40х24 мм. Предназначена для работы в составе стандартных аналоговых 4-х проводных видеодомофонов. Основные функции: вызов, видео контроль и прослушивание околодверного пространства с помощью встроенной в панель видеокамеры и микрофона, переговоры «хозяин-посетитель», управление электрозамком с помощью встроенного в панель реле. Цветовая гамма: медь, антик, чёрная. | Уточняйте у менеджера | Уточняйте у менеджера
00-00030566 | AVP-508H (АНD) антик | Activision | Вызывная панель видеодомофона, 4-х проводная; антивандальная накладная видеопанель; с адаптивной ИК подветкой дальностью до 0,5м и датчиком освещенности , матрица 1/3", 720p, 12В, угол обзора 75 (гор.) 55 (верт.); рабочий диапазон t -50…+55; с козырьком и угловым кронштейном; 122х40х24 мм. Предназначена для работы в составе стандартных аналоговых 4-х проводных видеодомофонов. Основные функции: вызов, видео контроль и прослушивание околодверного пространства с помощью встроенной в панель видеокамеры и микрофона, переговоры «хозяин-посетитель», управление электрозамком с помощью встроенного в панель реле. Цветовая гамма: медь, антик, чёрная. | Уточняйте у менеджера | Уточняйте у менеджера
00-00030567 | AVP-508H (АНD) медь | Activision | Вызывная панель видеодомофона, 4-х проводная; антивандальная накладная видеопанель; с адаптивной ИК подветкой дальностью до 0,5м и датчиком освещенности , матрица 1/3", 720p, 12В, угол обзора 75 (гор.) 55 (верт.); рабочий диапазон t -50…+55; с козырьком и угловым кронштейном; 122х40х24 мм. Предназначена для работы в составе стандартных аналоговых 4-х проводных видеодомофонов. Основные функции: вызов, видео контроль и прослушивание околодверного пространства с помощью встроенной в панель видеокамеры и микрофона, переговоры «хозяин-посетитель», управление электрозамком с помощью встроенного в панель реле. Цветовая гамма: медь, антик, чёрная. | Уточняйте у менеджера | Уточняйте у менеджера
00-00030568 | AVP-508H (АНD) черная | Activision | Вызывная панель видеодомофона, 4-х проводная; антивандальная накладная видеопанель; с адаптивной ИК подветкой дальностью до 0,5м и датчиком освещенности , матрица 1/3", 720p, 12В, угол обзора 75 (гор.) 55 (верт.); рабочий диапазон t -50…+55; с козырьком и угловым кронштейном; 122х40х24 мм. Предназначена для работы в составе стандартных аналоговых 4-х проводных видеодомофонов. Основные функции: вызов, видео контроль и прослушивание околодверного пространства с помощью встроенной в панель видеокамеры и микрофона, переговоры «хозяин-посетитель», управление электрозамком с помощью встроенного в панель реле. Цветовая гамма: медь, антик, чёрная. | Уточняйте у менеджера | Уточняйте у менеджера
00-00147800 | AA-07FBI SILVER | BAS-IP | Вызывная видеопанель многоабонентская с функцией распознавания лиц. Выход для подключения внешней индукционной петли для слабослышащих людей. IP камера 2 МП, угол обзора 110°, 4,3“ TFT цветной экран с подсветкой и подогревом, встроенное реле. Поддержка технологии "UKEY": считывание карт, брелоков и мобильных идентификаторов по стандартам EM-Marin, Mifare Plus и Mifare Classic, Bluetooth, NFC. Память до 10 000 идентификаторов. Степень защиты IP65, -40...+ 65 °C. Врезной монтаж. Питание + 12 В. Поддержка SIP P2P, Wiegand 26-58, RS-485. Механические кнопки с подсветкой. 375х155х55 мм. Цвет - серебро | 84400 | 84400
00-00151306 | AA-14FBIS BLACK | BAS-IP | Вызывная видеопанель многоабонентская. Android 6. Цифровая IP камера: 2.0 Мп. Угол обзора 110° (по горизонтали). 10“ IPS экран с подсветкой и подогревом. Встроенное реле. Поддержка технологии «UKEY»: считывание карт, брелоков и мобильных идентификаторов по стандартам EM-Marin, Mifare® Plus и Mifare® Classic, Bluetooth, NFC. 3D идентификация по распознаванию лиц — 10 000 лиц. Память до 60 000 идентификаторов (ключей). Степень защиты: IP65. Температурный режим: -40 до +65°C. Врезной монтаж. Накладной монтаж - опционально (кронштейн BR-AA14). Питание: +12В, POE+ IEEE 802.3at. Поддержка SIP P2P, Выход Wiegand 26, 32, 34, 37, 40, 42, 56, 58, 64 бит, NFC, Bluetooth, RS485. Сенсорные кнопки. Размер: 400х180х45 мм. Гарантия - 2 года. Датчик приближения. Открытый API, поддержка ПО Link. Интерфейс для подключения индукционной петли для людей со слуховыми аппаратами. | 149250 | 149250
00-00104360 | AV-03BD BLACK | BAS-IP | Вызывная панель индивидуальная. Цифровая IP камера 1Мп. Угол обзора 110°. Накладной монтаж. Оригинальный дизайн. IP40, -10...+40 °C. Поддержка технологии "UKEY": считывание карт, брелоков и мобильных идентификаторов по стандартам EM-Marin, Mifare Plus и Mifare Classic, Bluetooth, NFC. Память до 10 000 идентификаторов или карт. Питание + 12В и PoE. Поддержка SIP P2P, Wiegand 26, RS485. Сенсорная кнопка вызова. 99×159×48 мм. Цвет - черный | 24760 | 24760
00-00054268 | AV-03BD SILVER | BAS-IP | Вызывная панель индивидуальная. Цифровая IP камера 1Мп. Угол обзора 110°. Накладной монтаж. Оригинальный дизайн. IP40, -10...+40 °C. Поддержка технологии "UKEY": считывание карт, брелоков и мобильных идентификаторов по стандартам EM-Marin, Mifare Plus и Mifare Classic, Bluetooth, NFC. Память до 10 000 идентификаторов или карт. Питание + 12В и PoE. Поддержка SIP P2P, Wiegand 26, RS485. Сенсорная кнопка вызова. 99×159×48мм. Цвет - серый. | 24760 | 24760
00-00103015 | AV-03D BLACK | BAS-IP | Вызывная панель индивидуальная. Накладной монтаж. Цифровая IP камера 1МП. Угол обзора по горизонтали 80°, по вертикали 64°. IP64, -40...+65 °C. Питание PoE и +12 В. Поддержка SIP P2P, RS485, вход Wiegand. Сенсорная кнопка вызова. 160×102×46 мм. Цвет-черный | 16670 | 16670
00-00046187 | AV-03D SILVER | BAS-IP | Вызывная панель индивидуальная. Накладной монтаж. Цифровая IP камера 1МП. Угол обзора по горизонтали 80°, по вертикали 64°. IP64, -40...+65 °C. Питание PoE и +12 В. Поддержка SIP P2P, RS485, вход Wiegand. Сенсорная кнопка вызова. 160×102×46 мм. Цвет-серебро | 16670 | 16670
00-00151279 | AV-04FDI BLACK | BAS-IP | Индивидуальная IP вызывная панель, вандалоустойчивая с индукционной петлей и врезным способом монтажа. Панель обеспечивает превосходное качество передачи видеоизображения и звука. Цвет черный. | Уточняйте у менеджера | Уточняйте у менеджера
00-00147775 | AV-04FDI SILVER | BAS-IP | Вызывная панель антивандальная индивидуальная; врезной монтаж; IP камера 2 МП; выход индукционной петли; угол обзора 100°; IP65; IK07; -40...+65°C; питание PoE и + 12 В; корпус: алюминий; механическая кнопка вызова с подсветкой; встроенное реле для управления замком; 95х190х27 мм; цвет: серый | 24910 | 24910
00-00147778 | AV-04FDIP BLACK | BAS-IP | Вызывная панель антивандальная индивидуальная; врезной монтаж; IP камера 2 МП; выход индукционной петли; угол обзора 100°; IP65; IK07; -40...+65°C; питание PoE и + 12 В; корпус: алюминий; механическая кнопка вызова с подсветкой; встроенное реле для управления замком; 95х190х27 мм; цвет: черный | 24910 | 24910
00-00147773 | AV-04SDI BLACK | BAS-IP | Вызывная панель антивандальная индивидуальная; накладной монтаж; IP камера 2 МП; выход индукционной петли; угол обзора 100°; IP65; IK07; -40...+65°C; питание PoE и + 12 В; корпус: алюминий; механическая кнопка вызова с подсветкой; встроенное реле для управления замком; цвет: черный | 24910 | 24910
00-00147779 | AV-04SDI SILVER | BAS-IP | Вызывная панель антивандальная индивидуальная; накладной монтаж; IP камера 2 МП; выход индукционной петли; угол обзора 100°; IP65; IK07; -40...+65°C; питание PoE и + 12 В; корпус: алюминий; механическая кнопка вызова с подсветкой; встроенное реле для управления замком; цвет: серый | 24910 | 24910
00-00130096 | AV-06M BLACK | BAS-IP | Вызывная панель индивидуальная. Цифровая IP камера: 2,0 Мп. Угол обзора 110°. Пластиковый корпус. Накладной монтаж, уголок. Оригинальный дизайн. Степень защиты: IP65. Температурный режим: -40 до +65°C. Считывание карт, брелоков Mifare® Plus и Mifare® Classic. Память до 10 000 идентификаторов (ключей). Питание: + 12В 802.3af и PoE. Поддержка SIP P2P, кнопка выхода, датчик двери. Механическая кнопка вызова. Размер: 50х130х28 мм. | 16980 | 16980
00-00151305 | AV-06M SILVER | BAS-IP | Одноабонентская IP вызывная панель. Считыватель Mifare/NFC. Ночная подсветка. Механическая кнопка вызова. Камера 2 Мп, 1/2.8", угол обзора 110°. Карта microSD до 32 Гб. Ethernet, Wi-Fi, RS-485, RTSP. 12 В/PoE, 5,5 Вт, IK06, IP65, -40... +65°C, 52х137х28 мм. Корпус пластик. Накладной монтаж. Угловой кронштейн на 30° в комплекте. Цвет серебро. | 16980 | 16980
00-00105283 | AV-08FB BLACK | BAS-IP | Вызывная панель на 1 абонента, врезная . Цифровая IP камера 2Мп, угол обзора 100°. Распознавание лиц; поддержка технологии "UKEY"; считывание идентификаторов по стандартам: EM-Marin, Mifare Plus и Mifare Classic, Bluetooth, NFC. Память до 20 000 идентификаторов; 6000 лиц. Интерфейсы: ВХОД - Wiegand 26/34/58; ВЫХОД - Wiegand 26/32/34/37/40/42/56/58/64; RS485. Кнопка вызова пьезоэлектрическая с подсветкой. Встроенное реле для управления замком (NO/NC). Датчик приближения. | 44170 | 44170
00-00087635 | AV-08FB GOLD | BAS-IP | Вызывная панель на 1 абонента, врезная. Цифровая IP камера 2Мп, угол обзора 100°. Распознавание лиц; поддержка технологии "UKEY"; считывание идентификаторов по стандартам: EM-Marin, Mifare Plus и Mifare Classic, Bluetooth, NFC. Память до 20 000 идентификаторов; 6000 лиц. Интерфейсы: ВХОД - Wiegand 26/34/58; ВЫХОД - Wiegand 26/32/34/37/40/42/56/58/64; RS485. Кнопка вызова пьезоэлектрическая с подсветкой. Встроенное реле для управления замком (NO/NC). Датчик приближения. | 44170 | 44170
00-00088419 | AV-08FB SILVER | BAS-IP | Вызывная панель на 1 абонента, врезная. Цифровая IP камера 2Мп, угол обзора 100°. Распознавание лиц; поддержка технологии "UKEY"; считывание идентификаторов по стандартам: EM-Marin, Mifare Plus и Mifare Classic, Bluetooth, NFC. Память до 20 000 идентификаторов; 6000 лиц. Интерфейсы: ВХОД - Wiegand 26/34/58; ВЫХОД - Wiegand 26/32/34/37/40/42/56/58/64; RS485. Кнопка вызова пьезоэлектрическая с подсветкой. Встроенное реле для управления (NO/NC). Датчик приближения. | 44170 | 44170
00-00147777 | AV-08FBL BLACK | BAS-IP | Одноабонентская вызывная IP панель. Встроенный бустер питания для открытия электромеханического замка(NC). Угол обзора 124°; 2 Мп. Пьезоэлектрическая кнопка вызова. Распознавание лиц; технология "UKEY"(открытие двери с помощью смартфона); считывание идентификаторов по стандартам: EM-Marine, MIFARE, NFC, Bluetooth. Мультифакторная аутентификация. Память до 20 000 идентификаторов; 10 000 лиц. Интерфейсы: Выход/выход WIEGAND 26, 34, 42, 58, 66, 130. +12 В/PoE; 6,5 Вт; IK07; IP65; -40...+65°C; габаритные размеры панели 130х212х47 мм; габаритные размеры врезной части 114х196х59 мм. Корпус алюминий. Монтаж врезной. Цвет черный. | 44170 | 44170
00-00147793 | AV-08FBL SILVER | BAS-IP | Одноабонентская вызывная IP панель. Встроенный бустер питания для открытия электромеханического замка(NC). Угол обзора 124°; 2 Мп. Пьезоэлектрическая кнопка вызова. Распознавание лиц; технология "UKEY"(открытие двери с помощью смартфона); считывание идентификаторов по стандартам: EM-Marine, MIFARE, NFC, Bluetooth. Мультифакторная аутентификация. Память до 20 000 идентификаторов; 10 000 лиц. Интерфейсы: Выход/выход WIEGAND 26, 34, 42, 58, 66, 130. +12 В/PoE; 6,5 Вт; IK07; IP65; -40...+65°C; габаритные размеры панели 130х212х47 мм; габаритные размеры врезной части 114х196х59 мм. Корпус алюминий. Монтаж врезной. Цвет серый. | 44170 | 44170
00-00057384 | DKS850100 | Beward | Вызывная панель предназначен для организации контроля доступа в подъезд многоквартирного дома. Для передачи качественного видео в IP домофоне применяется камера разрешением 1.3 Мпикс. Аудио в дуплекс формате и видео передается с использованием протокола SIP. Наличие RFID считывателя на 125 Кгц и 13,56Мгц позволяет организовать проход в подъезд по беспроводным меткам. Для передачи видео в полной темноте предусмотрена встроенная ИК-подсветка с дальностью освещения до 10 м. Металлический антивандальный корпус домофона не позволит злоумышленникам вывести его из строя. Благодаря температурному диапазону от -50 до +60°C возможна эксплуатация домофона в любое время года. Поддержка четырехзначного номера абонента, до 9999, позволяет применять IP домофон Beward DKS850100 в гостиницах либо в зданиях с большой этажностью. Гибридный домофон. С помощью IP домофона Beward DKS850100 возможно совершать вызовы на координатно-матричные аналоговые сети до 200 абонентов. Все, что для этого нужно – это зам | 51700 | 46900
00-00057385 | DKS850174 | Beward | Вызывная панель предназначен для организации контроля доступа в подъезд многоквартирного дома. Для передачи качественного видео в IP домофоне применяется камера разрешением 1.3 Мпикс. Аудио в дуплекс формате и видео передается с использованием протокола SIP. Наличие RFID считывателя на Mifare Classic позволяет организовать проход в подъезд по беспроводным меткам. Для передачи видео в полной темноте предусмотрена встроенная ИК-подсветка с дальностью освещения до 10 м. Металлический антивандальный корпус домофона не позволит злоумышленникам вывести его из строя. Благодаря температурному диапазону от -50 до +60°C возможна эксплуатация домофона в любое время года. Поддержка четырехзначного номера абонента, до 9999, позволяет применять IP домофон Beward DKS850174 в гостиницах либо в зданиях с большой этажностью. SIP-протокол: интеграция IP домофона в IP-сеть Многоабонентский IP домофон Beward DKS850174 с поддержкой SIP открывает пользователям новые возможности. Благодаря универсальному и от | 50400 | 46000
00-00061879 | DS06A Black | Beward | Вызывная панель IP видеодомофона, 1,3 Мп, 1/3’’ SONY Exmor, 0.01 лк (день) / 0.003 лк (ночь), SIP-протокол, распознавание лиц, ИК-подсветка (до 10 м), DWDR, 2D/3DNR, установленная microSDHC (от 4 ГБ), дуплекс аудио, интеллектуальное эхоподавление, подключение исполнительного устройства, антивандальное исполнение, 12 В (DC), от -40 до +50°С | 21200 | 19200
00-00045731 | DS06A Gray | Beward | Вызывная панель IP видеодомофона, 1,3 Мп, 1/3’’ SONY Exmor, 0.01 лк (день) / 0.003 лк (ночь), SIP-протокол, распознавание лиц, ИК-подсветка (до 10 м), DWDR, 2D/3DNR, установленная microSDHC (от 4 ГБ), дуплекс аудио, интеллектуальное эхоподавление, подключение исполнительного устройства, антивандальное исполнение, 12 В (DC), от -40 до +50°С | 21200 | 19200
00-00067814 | DS06AP (серый) | Beward | Вызывная панель IP видеодомофона, 1,3 Мп, 1/3’’ SONY Exmor, 0.01 лк (день) / 0.003 лк (ночь), SIP-протокол, распознавание лиц, ИК-подсветка (до 10 м), DWDR, 2D/3DNR, установленная microSDHC (от 4 ГБ), дуплекс аудио, интеллектуальное эхоподавление, подключение исполнительного устройства, антивандальное исполнение, 12 В (DC), от -50 до +50°С. Контроллер для подключения вызывных панелей по Ethernet PoE 802.3 af. Преимущество поддержки PoE заключается в том, что это позволяет использовать всего лишь один кабель Ethernet для энергопитания и передачи данных. | Уточняйте у менеджера | Уточняйте у менеджера
00-00067813 | DS06AP (черный) | Beward | Вызывная панель IP видеодомофона, 1,3 Мп, 1/3’’ SONY Exmor, 0.01 лк (день) / 0.003 лк (ночь), SIP-протокол, распознавание лиц, ИК-подсветка (до 10 м), DWDR, 2D/3DNR, установленная microSDHC (от 4 ГБ), дуплекс аудио, интеллектуальное эхоподавление, подключение исполнительного устройства, антивандальное исполнение, 12 В (DC), от -50 до +50°С. Контроллер для подключения вызывных панелей по Ethernet PoE 802.3 af. Преимущество поддержки PoE заключается в том, что это позволяет использовать всего лишь один кабель Ethernet для энергопитания и передачи данных. | Уточняйте у менеджера | Уточняйте у менеджера
00-00048385 | DS06AP-3L (серый) | Beward | Вызывная панель IP видеодомофона, 1,3 Мп, 1/3’’ SONY Exmor, 0.01 лк (день) / 0.003 лк (ночь), SIP-протокол, распознавание лиц, ИК-подсветка (до 10 м), DWDR, 2D/3DNR, установленная microSDHC (от 4 ГБ), дуплекс аудио, интеллектуальное эхоподавление, антивандальное исполнение, 12 В (DC), от -50 до +50°С. Контроллер для подключения 3 исполнительных устройств к вызывным панелям, 12В/PoE. Главное преимущество - минимум дополнительных устройств для управления автоматикой. Так же Вы можете приобрести контроллер NC311P отдельно от домофона и усовершенствовать существующую систему домофонии. | Уточняйте у менеджера | Уточняйте у менеджера
00-00089685 | DS07P-LP (серый "металлик") | Beward | Вызывная панель IP видеодомофона, 2 Мп, 1/2.8’’ SONY Starvis, распознавание номеров, SIP-протокол, ИК-подсветка (до 10 м), WDR, установленная microSDHC 4 ГБ, встроенный динамик и микрофон, подключение исполнительного устройства, PoE IEEE 802.3 af (Class 0), антивандальное исполнение, IP66, IK08, от -45 до +50°С | 38300 | 34700
00-00104966 | DS07P-LP (черный матовый) | Beward | Вызывная панель IP видеодомофона, 2 Мп, 1/2.8’’ SONY Starvis, распознавание номеров, SIP-протокол, ИК-подсветка (до 10 м), WDR, установленная microSDHC 4 ГБ, встроенный динамик и микрофон, подключение исполнительного устройства, PoE IEEE 802.3 af (Class 0), антивандальное исполнение, IP66, IK08, от -45 до +50°С | 38300 | 34700
00-00085051 | DS81806AP | Beward | Вызывная панель, 1,3 Мп, 1/3’’ SONY Exmor, 0.01 лк (день) / 0.003 лк (ночь), SIP-протокол, распознавание лиц, ИК-подсветка (до 10 м), DWDR, 2D/3DNR, установленная microSDHC (от 4 ГБ), дуплекс аудио, интеллектуальное эхоподавление, подключение исполнительного устройства, антивандальное исполнение, 12 В (DC), от -50 до +50°С, контроллер для подключения вызывных панелей по Ethernet PoE 802.3 af | 23300 | 21200
00-00085052 | DS81806AP-3L | Beward | Вызывная панель, 1,3 Мп, 1/3’’ SONY Exmor, 0.01 лк (день) / 0.003 лк (ночь), SIP-протокол, распознавание лиц, ИК-подсветка (до 10 м), DWDR, 2D/3DNR, установленная microSDHC (от 4 ГБ), дуплекс аудио, интеллектуальное эхоподавление, подключение исполнительного устройства, антивандальное исполнение, от -50 до +50°С, контроллер для подключения 3 исполнительных устройств к вызывным панелям, 12В/PoE | 25550 | 23150
00-00085053 | DS81806AP-3LK | Beward | Вызывная панель, 1,3 Мп, 1/3’’ SONY Exmor, 0.01 лк (день) / 0.003 лк (ночь), SIP-протокол, распознавание лиц, ИК-подсветка (до 10 м), DWDR, 2D/3DNR, установленная microSDHC (от 4 ГБ), дуплекс аудио, интеллектуальное эхоподавление, подключение исполнительного устройства, антивандальное исполнение, онтроллер для подключения к вызывным панелям: электромагнитного или электромеханического замка, двух реле сухой контакт, тревожного входа, кнопки выхода и RFID считывателя Wiegand. 12В/РоЕ, От -40 до +50°С | 26800 | 24350
00-00085050 | DS81906A серый | Beward | Вызывная панель, 1,3 Мп, 1/3’’ SONY Exmor, 0.01 лк (день) / 0.003 лк (ночь), SIP-протокол, распознавание лиц, ИК-подсветка (до 10 м), DWDR, 2D/3DNR, установленная microSDHC (от 4 ГБ), дуплекс аудио, интеллектуальное эхоподавление, подключение исполнительного устройства, антивандальное исполнение, 12 В (DC), от -50 до +50°С | 21700 | 19700
00-00057382 | DS85006MP | Beward | Вызывная панель 1,3 Мп антивандальная DS85006MP с поддержкой SIP-протокола предназначена для организации системы IP-домофонии в уже существующей локальной IP-сети без использования дополнительных приложений, кабелей и оборудования. SIP домофон BEWARD DS85006MP может быть легко внедрен как в существующую офисную IP-телефонную сеть, так и в масштабную, территориально-распределенную систему. Количество SIP домофонов в одной сети неограниченно, поэтому DS85006MP идеально подходит для проектов «безопасный город». Среди других решений с включением домофона DS85006MP – установка вызывных панелей в многоквартирных домах: вызов консьержа с последующей переадресацией вызова абоненту; передача сигналов SOS со станций экстренного вызова в ситуационные центры (в рамках программ «безопасный город»); на режимных объектах – использование инфраструктуры для аудиосвязи домофон-домофон. Распознавание лиц. SIP - домофон DS85006MP оснащён встроенной функцией распознавания лиц, позволяющей осуществлять авто | 23800 | 21700
00-00057383 | DS85006MP-3L | Beward | Вызывная панель 1,3 Мп вызывная антивандальная панель DS85006MP-3L с поддержкой SIP-протокола предназначена для организации системы IP-домофонии в уже существующей локальной IP-сети без использования дополнительных приложений, кабелей и оборудования. SIP домофон BEWARD DS85006MP-3L может быть легко внедрен как в существующую офисную IP-телефонную сеть, так и в масштабную, территориально-распределенную систему. Количество SIP домофонов в одной сети неограниченно, поэтому DS85006MP-3L идеально подходит для проектов «безопасный город». Среди других решений с включением домофона DS85006MP-3L – установка вызывных панелей в многоквартирных домах: вызов консьержа с последующей переадресацией вызова абоненту; передача сигналов SOS со станций экстренного вызова в ситуационные центры (в рамках программ «безопасный город»); на режимных объектах – использование инфраструктуры для аудиосвязи домофон-домофон. Распознавание лиц. SIP - домофон DS85006MP-3L оснащён встроенной функцией распознавания лиц | 26050 | 23650
00-00057380 | DS91406M | Beward | Вызывная панель 1,3 Мп антивандальная DS91406M с поддержкой SIP-протокола предназначена для организации системы IP-домофонии в уже существующей локальной IP-сети без использования дополнительных приложений, кабелей и оборудования. DS91406M может быть легко внедрен как в существующую офисную IP-телефонную сеть, так и в масштабную, территориально-распределенную систему. Количество SIP домофонов в одной сети неограниченно, поэтому DS91406M идеально подходит для проектов «безопасный город». Среди других решений с включением домофона DS91406M – установка вызывных панелей в многоквартирных домах: вызов консьержа с последующей переадресацией вызова абоненту; передача сигналов SOS со станций экстренного вызова в ситуационные центры (в рамках программ «безопасный город»); на режимных объектах – использование инфраструктуры для аудиосвязи домофон-домофон. SIP-протокол: интеграция IP домофона в IP-сеть Вызывная панель BEWARD DS91406M с поддержкой SIP открывает пользователям новые возможности. Бла | 21000 | 19000
00-00057381 | DSN23215PS | Beward | Вызывная панель 1,3 Мп вызывная антивандальная панель DSN23215PS с поддержкой SIP-протокола предназначена для организации системы IP-домофонии в уже существующей локальной IP-сети без использования дополнительных приложений, кабелей и оборудования. DSN23215PS может быть легко внедрен как в существующую офисную IP-телефонную сеть, так и в масштабную, территориально-распределенную систему. Количество SIP домофонов в одной сети неограниченно, поэтому DSN23215PS идеально подходит для проектов «безопасный город». Среди других решений с включением домофона DSN23215PS – установка вызывных панелей в многоквартирных домах: вызов консьержа с последующей переадресацией вызова абоненту; передача сигналов SOS со станций экстренного вызова в ситуационные центры (в рамках программ «безопасный город»); на режимных объектах – использование инфраструктуры для аудиосвязи домофон-домофон. SIP-протокол: интеграция IP домофона в IP-сеть Вызывная панель BEWARD DSN23215PS с поддержкой SIP открывает пользовате | 21000 | 19000
00-00085054 | DSN801702PS | Beward | Вызывная панель, 1,3 Мп, 1/3’’ SONY Exmor, 0.01 лк (день) / 0.001 лк (ночь), SIP-протокол, ИК-подсветка (до 10 м), DWDR, 2D/3DNR, встроенный динамик и микрофон, симплекс, антивандальное исполнение, PoE IEEE 802.3 af (Class 0). End-Span, Mid-Span, от -45 до +50°С | 21000 | 19000
00-00060611 | DSN85017P-FC1 | Beward | Вызывная панель IP видеодомофона, Тип 3 ПВН, 2 Мп, 1/2.8’’ SONY Starvis, 0.005 лк (день) / 0.001 лк (ночь), детекция лиц, SIP-протокол, ИК-подсветка (до 10 м), DWDR, 2D/3DNR, встроенный динамик и микрофон, 12В/PoE IEEE 802.3 af (Class 0), антивандальное исполнение, IP66, IK08, от -45 до +50°С | 27000 | 24500
00-00065981 | CIOT-D20P | COMMAX | IP вызывная панель на 1 абонента. Аллюминиевый корпус; Разрешение видеокамеры: 2 Мп; Угол обзора 120°; Формат сжатия видеопотока: H.264, H.265; Поддержка ONVIF; Технология передача звука по сети: VoIP SIP; Сенсорная кнопка вызова; Автоматическая светодиодная подсветка с сенсором освещенности; Встроенное реле управления электрозамком; Электропитание: PoE; Тип крепления: накладной; Рабочая температура: от -40 до +40°С; Размер устройства: 59х164х42мм. | 29418 | 28535.46
00-00101383 | CIOT-D21M | COMMAX | IP вызывная панель 2МР; угол обзора 130˚; видео H.264/Onvif; ОС Linux; 112х146х44мм; -40...+40ºC; настенное крепление. | 26476 | 25681.72
00-00018995 | CMP-CTS | COMMAX | Видеопереговорное устройство с цветной в/камерой, кодовой цифровой панелью,связь с охраной или с квартирой, программирование системы,управление замком. | 54790 | 53146.3
00-00018994 | CMP-CTS/RF | COMMAX | Видеопереговорное устройство с цветной в/камерой, кодовой цифровой панелью,связь с охраной или с квартирой, программирование системы,управление замком, встроенный контроллер PROXI карт. | 57683 | 55952.51
00-00075706 | DR-2L | COMMAX | Переговорное устройство, 2-х проводное внешнее, пластик, накладное крепление, | 2048 | 1986.56
00-00019061 | DRC-12AC2 | COMMAX | Вызывная панель видеодомофона цветная, PAL или NTSC, на 12 абонентов,, подключение к подключение к мониторам серии CDV-..., 131х316х16 (48)мм. | 27399 | 26577.03
00-00019062 | DRC-16AC2 | COMMAX | Вызывная панель видеодомофона цветная, PAL или NTSC, на 16 абонентов, 4-х проводный, подключение к мониторам серии CDV-..., 131х316х16 (48)мм. | 34898 | 33851.06
00-00075701 | DRC-2ML/RF1 | COMMAX | Вызывная панель видеодомофона на 2 абонента, врезная с встроенным считывателем карт(RF карты 13.56Mhz), с возможностью открывания замка. Металлический корпус. Монтажный бокс в комплекте. 0,52Mp. Рабочая температура -20 +40С. 12V | 26823 | 26018.31
00-00019051 | DRC-3UC/410 | COMMAX | Вызывная панель на 3 абонента системы цветности PAL, управление электрозамком, металлический корпус, врезное исполнение, со встроенной камерой высокого разрешения,540 твл. Стандартный угол обзора и разрешение, ночная подсветка, температурный режим -40ºC ~ + 40ºC. Размеры: 130х315х37, цвет - серый с синим. | 20045 | 19443.65
00-00018961 | DRC-40CIC | COMMAX | Вызывная панель видеодомофона, 4-х проводная, цветная, PAL, металл, врезная, без упраления замком, 172х92х16 мм. | Уточняйте у менеджера | Уточняйте у менеджера
00-00075678 | DRC-40DK (темно-серый) | COMMAX | Вызывная панель видеодомофона, 4-х проводная, цветная, PAL, пластик, врезная, кодонаборная панель и считыватель RF-карт. 13.56 MHz Клавиатура 12 кнопок, возможность установки пароля для управления замком от 4 до 12 цифр. Габариты: 134х200х33,7 мм | 18978 | 18408.66
03-00007036 | DRC-40K | COMMAX | Вызывная панель видеодомофона, 4-х проводная, цветная, PAL, металл, накладная, 96.0х154.0х31.0мм. | 8883 | 8616.51
00-00036577 | DRC-40KHD | COMMAX | Вызывная панель видеодомофона, 4-х проводная, цветная, AHD 1.3MP, встроенная подсветка, угол обзора по горизонтали 75 по вертикали 55 гр., ручное регулирование камеры по вертикали, рабочая температура от -40 до +40С, размеры 96х155х32. | 7931 | 7693.07
00-00114000 | DRC-40YFD | COMMAX | Цветная вызывная панель видеодомофона 4-х проводная, AHD 2MP, металл, накладная, угол обзора 115 гр.,реле управления двумя замками, рабочая температура от -10 до +40С, размеры 102,5х160х50мм. Предназначена для накладного монтажа, материал корпуса – металл, предназначена для установки, как на улице, так и в помещении. Возможно управление замком калитки и ворот (два реле). Вызывная панель DRC-40YFD совместима с большинством распространенных в России марок домофонов. Для подключения используется стандартная, четырехпроводная схема подключения. | 10640 | 10320.8
00-00090568 | DRC-40YHD | COMMAX | Вызывная панель видеодомофона, 4-х проводная, цветная, AHD 1MP, пластик, накладная, угол обзора 135 гр.,реле управления двумя замками, рабочая температура от -10 до +40С, размеры 102,5х160х50мм. | 10296 | 9987.12
00-00090569 | DRC-40YV | COMMAX | Вызывная панель видеодомофона, 4-х проводная, цветная, PAL, пластик, накладная, угол обзора 135 гр.,реле управления двумя замками, рабочая температура от -10 до +40С, размеры 102,5х160х50мм. | 10008 | 9707.76
00-00075680 | DRC-41M (серый) | COMMAX | Вызывная панель видеодомофона, 4-х проводная, цветная, PAL, пластик, накладная, разрешение 540 твл, угол обзора 110 гр.; 145 х110х35 мм | 8600 | 8342
00-00048061 | DRC-41M (темно-серый) | COMMAX | Вызывная панель системы цветности PAL, управление электрозамком, пластиковый корпус, накладное исполнение. УВЕЛИЧЕННЫЙ угол обзора (110 градусов), ночная подсветка, температурный режим -40ºC ~ + 40ºC0. Размеры: 110х145х35, цвет - черный. | 8600 | 8342
00-00018959 | DRC-41QC | COMMAX | Вызывная панель видеодомофона, 4-х проводная, цветная, PAL, пластик, врезная, 140х960 мм. | 8076 | 7833.72
03-00002790 | DRC-41UN | COMMAX | Вызывная панель видеодомофона 4-х проводная, цветная, PAL, металл, врезная, разрешение 540 твл,140,0 х152,0х21,0 мм, цвет: серебро. | 13267 | 12868.99
00-00019059 | DRC-4AC2 | COMMAX | Вызывная панель видеодомофона, цветная, PAL или NTSC, на 4 абонента, подключение к мониторам серии CDV-..., 131х316х16 (48)мм. | 20622 | 20003.34
00-00038689 | DRC-4CANC | COMMAX | Вызывная панель видеодомофона, 4-х проводная, цветная, PAL, металл, врезная, металлическая кнопка, 185х125ч15мм. | 13556 | 13149.32
00-00019162 | DRC-4CGN2 (медь) | COMMAX | Вызывная панель видеодомофона, цветная, PAL, накладная, камера - pinhole, LED подсветка (автовключение), цвет - медь, 87.5х120х18мм. | 7355 | 7134.35
00-00018964 | DRC-4CGN2 (серебро) | COMMAX | Вызывная панель видеодомофона, цветная, PAL, накладная, камера - pinhole, LED подсветка (автовключение), цвет - серебро, 87.5х120х18мм. | 7355 | 7134.35
00-00019159 | DRC-4CGN2 (черный) | COMMAX | Вызывная панель видеодомофона, цветная, PAL, накладная, камера - pinhole, LED подсветка (автовключение), цвет - черный 87.5х120х18мм. | 7355 | 7134.35
00-00075684 | DRC-4CPHD (медь) | COMMAX | Вызывная панель видеодомофона, 4-х проводная, цветная, AHD 1.3MP, объектив pinhole, литой алюминиевый корпус, с козырьком, уголок в комплекте, светодиодная подсветка, угол обзора по горизонтали 74 гр., реле управления двумя замками, рабочая температура от -40 до +40С, | 10037 | 9735.89
00-00045174 | DRC-4CPHD (темно-серый) | COMMAX | Вызывная панель видеодомофона, 4-х проводная, цветная, AHD 1.3MP, объектив pinhole, литой алюминиевый корпус, с козырьком, уголок в комплекте, светодиодная подсветка, угол обзора по горизонтали 74 гр., реле управления двумя замками, рабочая температура от -40 до +40С, цвет: темно-серый. | 10037 | 9735.89
00-00075686 | DRC-4CPHD2 (медь) | COMMAX | Вызывная панель видеодомофона, 4-х проводная, цветная, AHD 1.3MP, объектив pinhole, литой алюминиевый корпус, с козырьком, уголок в комплекте, светодиодная подсветка, угол обзора по горизонтали 74 гр., реле управления двумя замками, рабочая температура от -40 до +40С, цвет: темно-серый,коричневый . | 11767 | 11413.99
00-00075685 | DRC-4CPHD2 (темно серый) | COMMAX | Вызывная панель видеодомофона, 4-х проводная, цветная, AHD 2.0MP, объектив pinhole, литой алюминиевый корпус, с козырьком, уголок в комплекте, светодиодная подсветка, угол обзора по горизонтали 74 гр., реле управления двумя замками, рабочая температура от -40 до +40С, цвет: темно-серый,коричневый . | 11767 | 11413.99
00-00075683 | DRC-4CPN3 (медь) | COMMAX | Вызывная панель видеодомофона, цветная, накладная, козырек не съемный, PAL, камера - pinhole, угол обзора по горизотнали 74°. Реле на два замка. Алюминий. 164х59х42,1мм. | 10056 | 9754.32
00-00036591 | DRC-4CPN3 (темно-серый) | COMMAX | Вызывная панель видеодомофона, цветная, накладная, козырек не съемный, PAL, камера - pinhole, угол обзора по горизотнали 74°. Реле на два замка. Алюминий. Цвет темно-серый. 164х59х42,1мм. | 10056 | 9754.32
00-00036592 | DRC-4CPNK | COMMAX | Вызывная панель видеодомофона, цветная, накладная, кодовая панель 6 кнопок (пароль для управл.замком), козырек не съемный, PAL, камера - pinhole, угол обзора по горизотнали 74 градуса. Реле на два замка. Внешний блок питания 12V (в компл.не входит). Алюминий. Цвет темно-серый. 164х59х42,1мм. | 11767 | 11413.99
00-00018968 | DRC-4DC (черный) | COMMAX | Вызывная панель видеодомофона, цветная, PAL, накладная, на 4 абонента, цвет - серебро, черный, коричневый, 158х65х23мм. | Уточняйте у менеджера | Уточняйте у менеджера
00-00018958 | DRC-4FC | COMMAX | Вызывная панель видеодомофона, 4-х проводная, цветная, PAL, металл, врезная, 178х119,4х20,1мм. | 10008 | 9707.76
03-00002800 | DRC-4G | COMMAX | Вызывная панель видеодомофона, 4-х проводная, цветная, PAL, металл, накладная, разрешение 540 твл,100,0 х142,0х33,0 мм, цвет: серебро. | 8652 | 8392.44
00-00119199 | DRC-4LN (серый) | COMMAX | Вызывная панель видеодомофона, 4-х проводная, цветная, PAL, пластик, разрешение 600 твл, 140,0х100,0х35,0 мм | 4300 | 4171
00-00075679 | DRC-4M (серый) | COMMAX | Вызывная панель видеодомофона, 4-х проводная, цветная, PAL, пластик (сверху накладка металл), врезная, разрешение 540 твл, 145 х110х35 мм | 9000 | 8730
00-00030302 | DRC-4M (темно-серый) | COMMAX | Вызывная панель видеодомофона, 4-х проводная, цветная, PAL, пластик, врезная, разрешение 540 твл, 145 х110х35 мм, цвет: черный. | 9000 | 8730
00-00075702 | DRC-4ML/RF1 | COMMAX | Вызывная панель видеодомофона на 4 абонента, врезная с встроенным считывателем карт(RF карты 13.56Mhz), с возможностью открывания замка. Металлический корпус. Монтажный бокс в комплекте. 0,52Mp. Рабочая температура -20 +40С. 12V. | 28265 | 27417.05
00-00090039 | DRC-4PIP (медь) | COMMAX | Вызывная панель цветная, накладная, PAL, CVBS , угол обзора по горизотнали 136°. Реле управления замком . Металл. 135 х 50 х 23мм. | 10383 | 10071.51
00-00090038 | DRC-4PIP (серебро) | COMMAX | Вызывная панель цветная, накладная, PAL, CVBS , угол обзора по горизотнали 136°. Реле управления замком . Металл. 135 х 50 х 23мм. | 10383 | 10071.51
00-00090040 | DRC-4PIP (черная) | COMMAX | Вызывная панель цветная, накладная, PAL, CVBS , угол обзора по горизотнали 136°. Реле управления замком . Металл. 135 х 50 х 23мм. | 10383 | 10071.51
00-00019053 | DRC-4UC/410 | COMMAX | Вызывная панель видеодомофона на 4 абонента системы цветности PAL, со встроенной камерой высокого разрешения,540 твл, управление электрозамком, металлический корпус, врезное исполнение. Стандартный угол обзора и разрешение, ночная подсветка, температурный режим -40ºC ~ + 40ºC. Размеры: 130х315х37, цвет - серый с синим. | 20910 | 20282.7
00-00075681 | DRC-4Y (темно-серый) | COMMAX | Вызывная панель видеодомофона, 4-х проводная, цветная, PAL, пластик, врезная, разрешение 600 твл, светодиодная подсветка, питание 12V (от монитора)150,0х92,0х35,0 мм, цвет | 4300 | 4171
00-00019055 | DRC-5UC/410 | COMMAX | Вызывная панель видеодомофона, со встроенной камерой высокого разрешения,540 твл, цветная, PAL, на 5 абонентов, подключение к мониторам серии CDV. | 21631 | 20982.07
00-00019034 | DRC-600LC/RF | COMMAX | Видеопереговорное устройство с кодовой цифровой панелью, связь с охраной или с квартирой, программирование системы, встроенный считыватель PROXI карт. | 15000 | 14550
00-00075703 | DRC-6ML/RF1 | COMMAX | Вызывная панель видеодомофона на 6 абонента, врезная с встроенным считывателем карт(RF карты 13.56Mhz), с возможностью открывания замка. Металлический корпус. Монтажный бокс в комплекте. 0,52Mp. Рабочая температура -20 +40С. 12V. | 30572 | 29654.84
00-00075689 | DRC-703LC/RF | COMMAX | Видеопереговорное устройство с кодовой цифровой панелью и информационным дисплеем 3,5 ˜, голосовая информация, связь с охраной или с квартирой, программирование системы, встроенный считыватель PROXI (13,56 Mhz) карт, закаленное стекло, цвет темно-синий. Питание: DC 12V, 1А. Рабочая температура -10°С˞+40°С. Крепление: врезное. | 73500 | 71295
00-00019057 | DRC-7UC/410 | COMMAX | Вызывная панель видеодомофона на 7 абонентов системы цветности PAL, со встроенной камерой высокого разрешения,540 твл, управление электрозамком, металлический корпус, врезное исполнение. Стандартный угол обзора и разрешение, ночная подсветка, температурный режим -40ºC ~ + 40ºC. Размеры: 130х315х37, цвет - серый с синим. | 23073 | 22380.81
00-00019060 | DRC-8AC2 | COMMAX | Вызывная панель видеодомофона, цветная, PAL или NTSC, на 8 абонентов, 4х проводный, подключение к мониторам серии CDV-..., 131х316х16 (48)мм. | 24515 | 23779.55
00-00075704 | DRC-8ML/RF1 | COMMAX | Вызывная панель видеодомофона на 8 абонента, врезная с встроенным считывателем карт(RF карты 13.56Mhz), с возможностью открывания замка. Металлический корпус. Монтажный бокс в комплекте. 0,52Mp. Рабочая температура -20 +40С. 12V | 32302 | 31332.94
00-00018992 | DRC-900LC | COMMAX | Видеопереговорное устройство антивандальное с цветной в/камерой, кодовой цифровой панелью, связь с охраной или с квартирой, программирование системы,управление замком. | 54790 | 53146.3
00-00018993 | DRC-900LC/RF | COMMAX | Видеопереговорное устройство антивандальное с цветной в/камерой, кодовой цифровой панелью, связь с охраной или с квартирой, программирование системы, встроенный контроллер PROXI карт ,управление замком. | 57683 | 55952.51
00-00019008 | DRC-GAC | COMMAX | Видеопереговорное устройство с цветной в/камерой, кодовой цифровой панелью,связь с охраной или с квартирой, программирование системы,управление замком. | 54790 | 53146.3
00-00019009 | DRC-GAC/RF | COMMAX | Видеопереговорное устройство с цветной в/камерой, кодовой цифровой панелью,связь с охраной или с квартирой, программирование системы,управление замком, встроенный контроллер PROXI карт. | 57683 | 55952.51
00-00019007 | DRC-GUC/RF | COMMAX | Видеопереговорное устройство с цветной в/камерой, кодовой цифровой панелью,связь с охраной или с квартирой, программирование системы,управление замком, встроенный контроллер PROXI карт. | 57683 | 55952.51
00-00089121 | CTV-D10 Plus B (гавана) | CTV | Вызывная панель для видеодомофона, 700 ТВЛ, подсветка кнопки вызова цв. "гавана", монтаж. уголок и козырек в комплекте. Цвет: серебро. | 3815 | 3815
00-00080607 | CTV-D10 Plus Br (бронза) | CTV | Вызывная панель для видеодомофона, 700 ТВЛ, подсветка кнопки вызова цв. "гавана", монтаж. уголок и козырек в комплекте. Цвет: бронза. | 3815 | 3815
00-00125377 | CTV-D10 Plus S (серебро) | CTV | Вызывная панель для видеодомофона, 700 ТВЛ, подсветка кнопки вызова цв. "гавана", монтаж. уголок и козырек в комплекте. Цвет: серебро. | 3815 | 3815
00-00125385 | CTV-D1000HD B (черный) | CTV | Вызывная панель накладная, 1/3" CMOS 700 твл, Угол обзора: 74°, cкрытая система крепления с защитой от несанкционированного съема, встроенный блок управления замком, DC 12В, -40°С...+50°С, 40x130x30мм, уголок и козырек в комплекте, цвет черный. | 4190 | 4190
00-00125399 | CTV-D1000HD BA (бронза) | CTV | Вызывная панель накладная, 1/3" CMOS 700 твл, Угол обзора: 74°, cкрытая система крепления, встроенный блок управления замком, DC 12В, -40°С...+50°С, 40x130x30мм, уголок и козырек в комплекте, цвет бронзовый антик. | 4190 | 4190
00-00125395 | CTV-D1000HD GS (серый) | CTV | Вызывная панель накладная, 1/3" CMOS 700 твл, Угол обзора: 74°, cкрытая система крепления с защитой от несанкционированного съема, встроенный блок управления замком, DC 12В, -40°С...+50°С, 40x130x30мм, уголок и козырек в комплекте, цвет серый. | 4190 | 4190
00-00066094 | CTV-D1000HD R (красный) | CTV | Вызывная панель накладная, 1/3" CMOS 700 твл, Угол обзора: 74°, cкрытая система крепления, встроенный блок управления замком, DC 12В, -40°С...+50°С, 40x130x30мм, уголок и козырек в комплекте, цвет красный. | 4190 | 4190
00-00032479 | CTV-D1000HD S (серый) | CTV | Вызывная панель накладная, 1/3" CMOS 700 твл, Угол обзора: 74°, cкрытая система крепления, встроенный блок управления замком, DC 12В, -40°С...+50°С, 40x130x30мм, уголок и козырек в комплекте, цвет серый. | 4190 | 4190
00-00125398 | CTV-D1000HD SA (серебро) | CTV | Вызывная панель накладная, 1/3" CMOS 700 твл, Угол обзора: 74°, cкрытая система крепления с защитой от несанкционированного съема, встроенный блок управления замком, DC 12В, -40°С...+50°С, 40x130x30мм, уголок и козырек в комплекте, цвет серебряный антик. | 4190 | 4190
00-00045016 | CTV-D2Multi | CTV | Вызывная панель для цветного видеодомофона на 2 абонента, 1000 твл, угол обзора 120 °, тонкий корпус из алюминиевого сплава, встроенная ИК-подсветка, -10°С...+50°С, 150,6x64,3x23,6мм, DC 12В. | 6700 | 6700
00-00047745 | CTV-D3002EM CH (шампань) | CTV | Сенсорная вызывная панель со встроенным считывателем Em-Marine и контроллером на 48 карт; накладная; 1 000 ТВЛ; угол обзора 120°; корпус из алюминиевого сплава цвета "шампань"; передняя панель из стекла; вых.интерфейс Wiegand 26; подсветка кнопки вызова; -10°C...+50°C, 48х133х19мм, DC 12В. В комплекте: поворотный уголок; 3 брелока; 2 декоративные накладки (белая и черная). | 5250 | 5250
00-00047746 | CTV-D3002EM G (графит) | CTV | Сенсорная вызывная панель со встроенным считывателем Em-Marine и контроллером на 48 карт; накладная; 1 000 ТВЛ; угол обзора 120°; корпус из алюминиевого сплава; передняя панель из стекла; вых.интерфейс Wiegand 26; подсветка кнопки вызова; -10°C...+50°C; 48х133х19мм; DC 12В; цвет: темно-серый. В комплекте: поворотный уголок; 3 брелока; 2 декоративные накладки. | 5250 | 5250
00-00047747 | CTV-D3002EM S (серебро) | CTV | Сенсорная вызывная панель со встроенным считывателем Em-Marine и контроллером на 48 карт; накладная; 1 000 ТВЛ; угол обзора 120°; корпус из алюминиевого сплава; передняя панель из стекла; вых.интерфейс Wiegand 26; подсветка кнопки вызова; -10°C...+50°C; 48х133х19мм; DC 12В; цвет: светло-серый. В комплекте: поворотный уголок; 3 брелока; 2 декоративные накладки. | 5250 | 5250
00-00048388 | CTV-D3Multi | CTV | Вызывная панель для цветного видеодомофона на 3 абонента, 1000 твл, угол обзора 120 °, тонкий корпус из алюминиевого сплава, встроенная ИК-подсветка, -10°С...+50°С, 150,6x64,3x23,6мм, DC 12В. | 6970 | 6970
00-00125417 | CTV-D40 B (гавана) | CTV | Вызывная панель CTV-D40 для видеодомофона. 1920х1080/1280х720/960х576. Автоматическое переключение режимов ДЕНЬ/НОЧЬ. Антивандальное исполнение. Подсветка кнопки вызова. Реле электр. замка нормально-открытое. Угол обзора (гор./верт.) 70°/60°. Объектив 3,7 мм. -30°C +50°C. 12В DC. 40х130х28мм. Цвет гавана. | 3940 | 3940
00-00125455 | CTV-D40 Br (бронза) | CTV | Вызывная панель CTV-D40 для видеодомофона. 1920х1080/1280х720/960х576. Автоматическое переключение режимов ДЕНЬ/НОЧЬ. Антивандальное исполнение. Подсветка кнопки вызова. Реле электр. замка нормально-открытое. Угол обзора (гор./верт.) 70°/60°. Объектив 3,7 мм. -30°C +50°C. 12В DC. 40х130х28мм. Цвет бронза. | 3940 | 3940
00-00125430 | CTV-D40 SA (серебро) | CTV | Вызывная панель CTV-D40 для видеодомофона. 1920х1080/1280х720/960х576. Автоматическое переключение режимов ДЕНЬ/НОЧЬ. Антивандальное исполнение. Подсветка кнопки вызова. Реле электр. замка нормально-открытое. Угол обзора (гор./верт.) 70°/60°. Объектив 3,7 мм. -30°C +50°C. 12В DC. 40х130х28мм. Цвет серебро. | 3940 | 3940
00-00125392 | CTV-D4000S B (черный) | CTV | Вызывная панель стандарта AHD-H/AHD-M/CVBS, 2 МП, металлический корпус с порошковым покрытием, угол обзора (гор) 150°, подсветка кнопки вызова, встроенный блок управления замком (БУЗ), реле замка (НО), уголок и козырек в комплекте, цвет- черный, -40...+50°C, 40х130х28 мм. | 6140 | 6140
00-00125451 | CTV-D4000S BA (бронзовый антик) | CTV | Вызывная панель стандарта AHD-H/AHD-M/CVBS, 2 МП, металлический корпус с порошковым покрытием, угол обзора (гор) 150°, подсветка кнопки вызова, встроенный блок управления замком (БУЗ), реле замка (НО), уголок и козырек в комплекте, цвет- бронзовый антик, -40...+50°C, 40х130х28 мм. | 5500 | 5500
00-00125409 | CTV-D4000S GS (графит) | CTV | Вызывная панель стандарта AHD-H/AHD-M/CVBS, 2 МП, металлический корпус с порошковым покрытием, угол обзора (гор) 150°, подсветка кнопки вызова, встроенный блок управления замком (БУЗ), реле замка (НО), уголок и козырек в комплекте, цвет- графит, -40...+50°C, 40х130х28 мм. | 5500 | 5500
00-00125457 | CTV-D4000S R (красный) | CTV | Вызывная панель стандарта AHD-H/AHD-M/CVBS, 2 МП, металлический корпус с порошковым покрытием, угол обзора (гор) 150°, подсветка кнопки вызова, встроенный блок управления замком (БУЗ), реле замка (НО), уголок и козырек в комплекте, цвет- красный, -40...+50°C, 40х130х28 мм. | 5500 | 5500
00-00109253 | CTV-D4000S S (серый) | CTV | Вызывная панель стандарта AHD-H/AHD-M/CVBS, 2 МП, металлический корпус с порошковым покрытием, угол обзора (гор) 150°, подсветка кнопки вызова, встроенный блок управления замком (БУЗ), реле замка (НО), уголок и козырек в комплекте, цвет- серый, -40...+50°C, 40х130х28 мм. | 5500 | 5500
00-00125432 | CTV-D4000S SA (серебряный антик) | CTV | Вызывная панель стандарта AHD-H/AHD-M/CVBS, 2 МП, металлический корпус с порошковым покрытием, угол обзора (гор) 150°, подсветка кнопки вызова, встроенный блок управления замком (БУЗ), реле замка (НО), уголок и козырек в комплекте, цвет- серебряный антик, -40...+50°C, 40х130х28 мм. | 5500 | 5500
00-00125446 | CTV-D4001FHD CH (шампань) | CTV | Вызывная панель для видеодомофона с сенсорным управлением, AHD-H/AHD-M PAL/ CVBS PAL, угол обзора 115°, корпус из алюминиевого сплава, передняя панель из стекла (в комплекте 2шт), ИК подсветка и подсветка кнопки вызова, блок управления эл.механическим замком (БУЗ) и монт. уголок в комплекте, цв корп. шампань. | 6250 | 6250
00-00125418 | CTV-D4001FHD G (графит) | CTV | Вызывная панель для видеодомофона с сенсорным управлением, AHD-H/AHD-M PAL/ CVBS PAL, угол обзора 115°, корпус из алюминиевого сплава, передняя панель из стекла (в комплекте 2шт), ИК подсветка и подсветка кнопки вызова, блок управления эл.механическим замком (БУЗ) и монт. уголок в комплекте, цв корп. графит. | 6250 | 6250
00-00125421 | CTV-D4001FHD S (серебро) | CTV | Вызывная панель для видеодомофона с сенсорным управлением, AHD-H/AHD-M PAL/ CVBS PAL, угол обзора 115°, корпус из алюминиевого сплава, передняя панель из стекла (в комплекте 2шт), ИК подсветка и подсветка кнопки вызова, блок управления эл.механическим замком (БУЗ) и монт. уголок в комплекте, цв корп. серебро. | 6250 | 6250
00-00048100 | CTV-D4002EM CH (шампань) | CTV | Сенсорная вызывная панель видеодомофона стандарта AHD-M со встроенным считывателем Em-Marine и контроллером на 48 карт; накладная; угол обзора 120°; корпус из алюминиевого сплава цвета "шампань"; передняя панель из стекла; вых.интерфейс Wiegand 26; подсветка кнопки вызова; -10°C...+50°C, 48х133х19мм, DC 12В. В комплекте: поворотный уголок; 3 брелока; 2 декоративные накладки (белая и черная). | 6490 | 6490
00-00125389 | CTV-D4002EM G (графит) | CTV | Сенсорная вызывная панель видеодомофона стандарта AHD-M со встроенным считывателем Em-Marine и контроллером на 48 карт; накладная; угол обзора 120°; корпус из алюминиевого сплава; передняя панель из стекла; вых.интерфейс Wiegand 26; подсветка кнопки вызова; -10°C...+50°C; 48х133х19мм; DC 12В; цвет: графит. В комплекте: поворотный уголок; 3 брелока; 2 декоративные накладки. | 6490 | 6490
00-00125400 | CTV-D4002EM S (серебро) | CTV | Сенсорная вызывная панель видеодомофона стандарта AHD-M со встроенным считывателем Em-Marine и контроллером на 48 карт; накладная; угол обзора 120°; корпус из алюминиевого сплава; передняя панель из стекла; вых.интерфейс Wiegand 26; подсветка кнопки вызова; -10°C...+50°C; 48х133х19мм; DC 12В; цвет корпуса: серебро. В комплекте: поворотный уголок; 3 брелока; 2 декоративные накладки. | 6490 | 6490
00-00125464 | CTV-D4003NG B (гавана) | CTV | Вызывная панель, антивандальная, 2 МП AHD/CVBS PAL, объектив 2,5 мм, ИК подсветка, 4-х проводная ЛС, подсветка кнопки вызова, встроенный блок управления замком (БУЗ), -30...+50 °C, 133х43х22 мм, уголок, козырек, в комплекте, цвет - гавана | 5500 | 5500
00-00125465 | CTV-D4003NG CH (шампань) | CTV | Вызывная панель, антивандальная, 2 МП AHD/CVBS PAL, объектив 2,5 мм, ИК подсветка, 4-х проводная ЛС, подсветка кнопки вызова, встроенный блок управления замком (БУЗ), -30...+50 °C, 133х43х22 мм, уголок, козырек, в комплекте, цвет - шампань | 5500 | 5500
00-00125462 | CTV-D4003NG G (графит) | CTV | Вызывная панель, антивандальная, 2 МП AHD/CVBS PAL, объектив 2,5 мм, ИК подсветка, 4-х проводная ЛС, подсветка кнопки вызова, встроенный блок управления замком (БУЗ), -30...+50 °C, 133х43х22 мм, уголок, козырек, в комплекте, цвет - графит | 5500 | 5500
00-00125463 | CTV-D4003NG S (серебро) | CTV | Вызывная панель, антивандальная, 2 МП AHD/CVBS PAL, объектив 2,5 мм, ИК подсветка, 4-х проводная ЛС, подсветка кнопки вызова, встроенный блок управления замком (БУЗ), -30...+50 °C, 133х43х22 мм, уголок, козырек, в комплекте, цвет - серебро | 5500 | 5500
00-00125407 | CTV-D4004FHD Au (золото) | CTV | Вызывная панель видеодомофона, объектив fish eye, ИК-фильтр для "ночного" режима, подсветка кнопки вызова, блок управления замком (БУЗ) и уголок в комплекте, цв. Золото | 5900 | 5900
00-00125413 | CTV-D4004FHD G (графит) | CTV | Вызывная панель видеодомофона, объектив fish eye, ИК-фильтр для "ночного" режима, подсветка кнопки вызова, блок управления замком (БУЗ) и уголок в комплекте, цв. Графит | 7600 | 7600
00-00125422 | CTV-D4004FHD S (серебро) | CTV | Вызывная панель видеодомофона, объектив fish eye, ИК-фильтр для "ночного" режима, подсветка кнопки вызова, блок управления замком (БУЗ) и уголок в комплекте, цв. серебро | 5900 | 5900
00-00125388 | CTV-D4005 Br (бронза) | CTV | Вызывная панель, антивандальная, 2 МП AHD/CVBS PAL, объектив 2,5 мм, ИК подсветка, 4-х проводная ЛС, подсветка кнопки вызова, -30...+50 °C, 133х48х19 мм, уголок, козырек, блок управления замком (БУЗ) в комплекте, цвет - бронза | 5700 | 5700
00-00125380 | CTV-D4005 G (графит) | CTV | Вызывная панель, антивандальная, 2 МП AHD/CVBS PAL, объектив 2,5 мм, 115°, ИК подсветка, 4-х проводная ЛС, подсветка кнопки вызова, -30...+50 °C, 133х48х19 мм, уголок, козырек, блок управления замком (БУЗ) в комплекте, цвет - графит | 5700 | 5700
00-00125379 | CTV-D4005 S (серебро) | CTV | Вызывная панель, антивандальная, 2 МП AHD/CVBS PAL, объектив 2,5 мм, ИК подсветка, 4-х проводная ЛС, подсветка кнопки вызова, -30...+50 °C, 133х48х19 мм, уголок, козырек, блок управления замком (БУЗ) в комплекте, цвет - серебро | 6200 | 6200
00-00125434 | CTV-D4005 S Signal Br (бронза) | CTV | Вызывная панель для видеодомофона CTV-D4005 S Signal Br; подсветка кнопки вызова; 12 В; подключение 4-х проводное; 1920х1080(2 Мп)/1280х720/960х576; AHD-H PAL/AHD-M PAL/CVBS PAL; угол обзора (гор.)/(верт.) 115°/63°; объектив 2,5 мм; реле электр. замка NO/NC; -30°...+50°C; 48х133х19 мм; 350 г; монт. уголок в комплекте; цвет: бронза. | 5500 | 5500
00-00125437 | CTV-D4005 S Signal G (графит) | CTV | Вызывная панель для видеодомофона CTV-D4005 S Signal G; подсветка кнопки вызова; 12 В; подключение 4-х проводное; 1920х1080(2 Мп)/1280х720/960х576; AHD-H PAL/AHD-M PAL/CVBS PAL; угол обзора (гор.)/(верт.) 115°/63°; объектив 2,5 мм; реле электр. замка NO/NC; -30°...+50°C; 48х133х19 мм; 350 г; монт. уголок в комплекте; цвет: графит. | 5500 | 5500
00-00125449 | CTV-D4005 S Signal S (серебро) | CTV | Вызывная панель для видеодомофона CTV-D4005 S Signal S; подсветка кнопки вызова; 12 В; подключение 4-х проводное; 1920х1080(2 Мп)/1280х720/960х576; AHD-H PAL/AHD-M PAL/CVBS PAL; угол обзора (гор.)/(верт.) 115°/63°; объектив 2,5 мм; реле электр. замка NO/NC; -30°...+50°C; 48х133х19 мм; 350 г; монт. уголок в комплекте; цвет: серебро. | 5500 | 5500
00-00066114 | CTV-D4MULTI | CTV | Вызывная панель для цветного видеодомофона на 4 абонента, 1000 твл, угол обзора 120 °, тонкий корпус из алюминиевого сплава, встроенная ИК-подсветка, -10°С...+50°С, 180,6x64,3x23,6мм, DC 12В. | 7230 | 7230
00-00029479 | CTV-D5MULTI | CTV | Вызывная панель для цветного видеодомофона на 5 абонентов, 1000 твл, угол обзора 120 °, тонкий корпус из алюминиевого сплава, встроенная ИК-подсветка, -10°С...+50°С, 180,6x64,3x23,6 мм, DC 12 В. | 7980 | 7980
00-00120150 | CTV-IP-D6000 | CTV | IP вызывная панель на одного абонента; 2Мп; встроенный считыватель карт Mifare; Wi-Fi/LAN (RJ-45); ИК-подсветка; угол обзора 130°; WDR; 1 реле (30В/1А). Удаленный доступ через ПО CTVisor IP; push-уведомления о вызове/движении в поле зрения камеры; запись фото или видео в память смартфона. Питание: PoE/12В (DC); ≤ 10Вт; накладной монтаж; IP65; -40...+55°C; габ.размеры: 138х65х27 мм. | 9600 | 9600
00-00135995 | DH-DB41AW | Dahua | Дверной звонок с Wi-Fi 4Мп; 1/3” CMOS; угол обзора 120°; сжатие: H.265, H.264; 2 потока до 4Мп@15к/с; видеоаналитика: детектор человека; ИК-подсветка до 10м; встроенные микрофон, динамик; MicroSD до 256Гбайт; питание: USB 5В(DC), 10-24В(AC/DC); корпус: пластик; Wi-Fi 2.4ГГц | 8490 | 6792
00-00135999 | DH-VDKP01-BG | Dahua | Комплект: DH-DB41AB: Дверной звонок с Wi-Fi DH-DS1AG: Динамик с Wi-Fi. | 11990 | 9592
00-00059951 | DH-VTO6521F | Dahua | Вызывная панель IP видеодомофона с разрешением 2мп и CMOS сенсором, 4,3-дюймовый IPS дисплей; разрешение экрана 800 × 480, WDR 120дБ; Алюминиевая анодная поверхность; металлическая кнопка; IP65, IK07; Рабочая температура: от -30 ° C до + 60 ° C; DC12В. | Уточняйте у менеджера | Уточняйте у менеджера
00-00059952 | DH-VTO6531H | Dahua | Вызывная панель IP видеодомофона с распознаванием лиц, разрешением 2мп и CMOS сенсором, 4,3-дюймовый IPS дисплей; разрешение экрана 800 × 480, WDR 120дБ; Алюминиевая анодная поверхность; металлическая кнопка; IP65; Рабочая температура: от -30 ° C до + 60 ° C; DC12В. | Уточняйте у менеджера | Уточняйте у менеджера
00-00059953 | DH-VTO6541H | Dahua | Вызывная панель IP видеодомофона с распознаванием лиц, разрешением 2мп и CMOS сенсором, 4,3-дюймовый IPS дисплей; разрешение экрана 800 × 480, WDR 120дБ; Алюминиевая анодная поверхность; металлическая кнопка; IP65; считыватель отпечатка пальца; Рабочая температура: от -30 ° C до + 60 ° C; DC12В. | Уточняйте у менеджера | Уточняйте у менеджера
00-00080389 | DHI-VTO1000J | Dahua | Вызывная панель с разрешением камеры 1.3мп и CMOS сенсором, Камера 1.3 Мп, углы обзора (Г/В): 70/40, DWDR; пластиковый корпус; Питание: DC 12V. | Уточняйте у менеджера | Уточняйте у менеджера
00-00132393 | DHI-VTO1000J-EA | Dahua | Вызывная панель с разрешением камеры 1.3мп и CMOS сенсором, адаптирована для работы с модулями сопряжения МСК (координатные системы), камера 1.3 Мп, углы обзора (Г/В): 80°/44°, DWDR; Пластиковый корпус; Уровень защиты IP66. Питание: DC 12V. | 4890 | 3912
00-00107904 | DHI-VTO1000JM | Dahua | Вызывная панель с разрешением камеры 1.3мп и CMOS сенсором, Камера 1.3 Мп, углы обзора (Г/В): 70/40, DWDR; Металлический корпус; Питание: DC 12V. | Уточняйте у менеджера | Уточняйте у менеджера
00-00132394 | DHI-VTO1000JM-EA | Dahua | Вызывная панель с разрешением камеры 1.3мп и CMOS сенсором, адаптирована для работы с модулями сопряжения МСК (координатные системы), камера 1.3 Мп, углы обзора (Г/В): 80°/44°, DWDR; Металлический корпус; Уровень защиты IP66, IK07. Питание: DC 12V. | 5690 | 4552
00-00107905 | DHI-VTO2003F | Dahua | Вызывная панель с разрешением камеры 2мп и CMOS сенсором, угол обзора по горизонтали 110°, панель из алюминия, уровень защиты IP65, IK07. Поддержка режима "Ночь" и голосового оповещения. Групповые вызовы. Видео и аудио сообщения. Удаленный доступ через мобильное приложение DMSS. Питание: через 2-проводной контроллер; Выход питания: 12В, 200мА | 14890 | 11912
00-00121105 | DHI-VTO2111D-P-S3 | Dahua | Вызывная панель с разрешением камеры 2мп и CMOS сенсором, WDR, угол обзора по горизонтали 107°, черная, уровень защиты IP65, IK04. Поддержка режима "Ночь" и голосового оповещения. Групповые вызовы. Видео и аудио сообщения. Удаленный доступ через мобильное приложение DMSS. Питание: DC 12V/PoE | 12090 | 9672
00-00078208 | DHI-VTO2201F-P | Dahua | Вызывная панель с разрешением камеры 2мп и CMOS сенсором, угол обзора по горизонтали 137 градусов, панель из алюминия, уровень защиты IP65, IK07. Поддержка режима "Ночь" и голосового оповещения. Групповые вызовы. Видео и аудио сообщения. Удаленный доступ через мобильное приложение DMSS. Питание: DC 12V, PoE | Уточняйте у менеджера | Уточняйте у менеджера
00-00119189 | DHI-VTO2211G-P-S2 | Dahua | Вызывная панель на 1 абонента с разрешением камеры 2 МП и CMOS сенсором, WDR, угол обзора по горизонтали 125°. Память на 10 000 карт формата Mifare, 2 реле. Поддержка режима "Ночь" и голосового оповещения. Удаленный доступ через мобильное приложение DMSS. LAN. Питание: DC 12В (1А) или PoE (≤7Вт). IP65 (с применением силиконового герметика). -30°C...+60°C. Корпус: пластик + акрил. Цвет: чёрный. Размеры: 150х100х24.8 мм. Накладной монтаж! | 15090 | 12072
00-00121165 | DHI-VTO2211G-WP-S2 | Dahua | Вызывная WiFI панель с разрешением камеры 2мп и с WiFi 2.4ГГц ,WDR, угол обзора по горизонтали 125°, черная, уровень защиты IP65. Wi-Fi 802.11b/g/n; Mifare. Слот для SD карты до 256Гб. Питание: DC 12V/PoE | 16190 | 12952
00-00105483 | DHI-VTO2311R-WP | Dahua | Вызывная WiFI панель с разрешением камеры 2мп и WDR, угол обзора по горизонтали 110°, уровень защиты IP65. Wi-Fi 802.11b/g/n; Mifare; Слот для SD карты до 256Гб. Удаленный доступ через мобильное приложение DMSS. -40...+60°C, 160х50х30 мм. Питание: DC 12V/PoE | 16190 | 12952
00-00121167 | DHI-VTO3222E-P | Dahua | Вызывная панель с разрешением камеры 2мп и CMOS сенсором, 2,3-дюймовый OLED дисплей; Механические кнопки, WDR 120дБ; Алюминиевый корпус,открытие по карте или паролю; IP65, IK08; Рабочая температура: от -40 ° C до + 60 ° C; DC48В/PoE. | 26890 | 21512
00-00107916 | DHI-VTO3311Q-WP | Dahua | Вызывная WIFI панель с разрешением камеры 2мп и CMOS сенсором, угол обзора по горизонтали 125°, алюминевый сплав, уровень защиты IP65, IK08. Поддержка режима "Ночь" и голосового оповещения. Групповые вызовы. С четырьмя кнопками. Видео и аудио сообщения. Удаленный доступ через мобильное приложение DMSS. Установка на стену. Питание: DC 12V, PoE(802.3af) | 20790 | 16632
00-00121170 | DHI-VTO3312Q-P | Dahua | Вызывная панель с разрешением камеры 2мп и CMOS сенсором, угол обзора по горизонтали 125°, алюминевый сплав, уровень защиты IP65, IK08. Поддержка режима "Ночь" и голосового оповещения. Групповые вызовы. С четырьмя кнопками. Видео и аудио сообщения. Удаленный доступ через мобильное приложение DMSS. Установка на стену. Питание: DC 48V, PoE(802.3af), 2-проводной контроллер | 25590 | 20472
00-00136025 | DHI-VTO4103F-I1 | Dahua | Основной 2-проводной гибридный модуль вызывной панели с камерой. Разрешение камеры 960H (960х576), 25к/с, угол обзора по горизонтали 168.6°, поликарбонат и стекловолокно, уровень защиты IP65. Поддержка режима "Ночь" и голосового оповещения. Групповые вызовы. Видео и аудио сообщения. Удаленный доступ через мобильное приложение DMSS. Индукционная петля для людей с нарушениями слуха. Питание: через 2-проводной контроллер. | 20290 | 16232
00-00136024 | DHI-VTO4202F-PI1 | Dahua | Основной IP-модуль вызывной панели с камерой 2 МП и механической кнопкой. Разрешение камеры 2Мп (1920х1080), 25к/с, угол обзора по горизонтали 168.6°, поликарбонат и стекловолокно, уровень защиты IP65. Поддержка режима "Ночь" и голосового оповещения. Групповые вызовы. Видео и аудио сообщения. Удаленный доступ через мобильное приложение DMSS. Индукционная петля для людей с нарушениями слуха. Питание: через 2-проводной контроллер, DC 48В, PoE. Выход питания: DC 12В. | 23590 | 18872
00-00132387 | DHI-VTO4202FB-MI | Dahua | Информационный модуль. Материал: Металл; Питание DC 5В; Рабочая температура: -30°C~+60°C; Габаритные размеры: 100мм × 100 мм × 28.5 мм | 4690 | 3752
00-00121166 | DHI-VTO6222E-P | Dahua | Вызывная панель с разрешением камеры 2мп и CMOS сенсором; Механические кнопки, WDR 120дБ; Алюминиевый корпус,открытие по карте или паролю; IP65, IK08; Рабочая температура: от -40 ° C до + 60 ° C; DC48В/PoE. | 30190 | 24152
00-00121099 | DHI-VTO6521F-S2 | Dahua | Вызывная панель c механической клавиатурой Поддерживает открытие через IC карту, пароль, QR-код и их комбинации. Экран 4.3”,разрешение 800*480; Камера: 1/2.8, 2Mp, 95°, WDR 120 дБ, H.264/H.265. Поддерживает 50000 карт; Поддержка TCP/IP, RS485, Wiegand (вход или выход), тевожные входы/выходы 2/2, выход питания DC12V, 500мА. Питание DC12V, PoE. IP65. Материал корпуса: алюминиевый сплав. | 41690 | 33352
00-00059954 | DHI-VTO6521H | Dahua | Вызывная панель с разрешением 2мп и CMOS сенсором, 4,3-дюймовый IPS дисплей; разрешение экрана 800 × 480, WDR 120дБ; Алюминиевая анодная поверхность; металлическая кнопка; IC-карты; IP65; Рабочая температура: от -30 ° C до + 60 ° C; DC12В. | Уточняйте у менеджера | Уточняйте у менеджера
00-00059955 | DHI-VTO6521H-D | Dahua | Вызывная панель с разрешением 2мп и CMOS сенсором и ID-картами, 4,3-дюймовый IPS дисплей; разрешение экрана 800 × 480 WDR 120дБ; Алюминиевая анодная поверхность; металлическая кнопка; IC-карты; IP65; Рабочая температура: от -30 ° C до + 60 ° C; DC12В. | Уточняйте у менеджера | Уточняйте у менеджера
00-00121103 | DHI-VTO6521H-S2 | Dahua | Вызывная панель c сенсорной клавиатурой Поддерживает открытие через IC карту, пароль, QR-код и их комбинации. Экран 4.3”,разрешение 800*480; Камера: 1/2.8, 2Mp, 95°, WDR 120 дБ, H.264/H.265. Поддерживает 20000 карт; Поддержка TCP/IP, RS485, Wiegand (вход или выход), тевожные входы/выходы 2/2, выход питания DC12V, 500мА. Питание DC12V, PoE. IP65. Материал корпуса: поликарбонат + АБС-пластик. | 32390 | 25912
00-00084939 | DHI-VTO6521K | Dahua | Вызывная панель с разрешением камеры 2мп и CMOS сенсором, 4,3-дюймовый LCD дисплей, разрешение экрана 800 480, WDR 120дБ, Нержавеющая сталь, металлические кнопки, IP65, IK08, Рабочая температура: от -30 ° C до+60 ° C, DC12В. | Уточняйте у менеджера | Уточняйте у менеджера
00-00121100 | DHI-VTO6521K-S2 | Dahua | Вызывная панель c механической клавиатурой Поддерживает открытие через IC карту, пароль, QR-код и их комбинации. Экран 4.3”,разрешение 800*480; Камера: 1/2.8, 2Mp, 95°, WDR 120 дБ, H.264/H.265. Поддерживает 20000 карт; Поддержка TCP/IP, RS485, Wiegand (вход или выход), тевожные входы/выходы 2/2, выход питания DC12V, 500мА. Питание DC12V, PoE. IP65. Материал корпуса: нержавеющая сталь. | 45590 | 36472
00-00121101 | DHI-VTO6531H-S2 | Dahua | Вызывная панель c распознаванием лиц и сенсорной клавиатурой В устройстве применяется алгоритм распознавания лиц глубокого обучения. Поддерживает открытие через распознавание лица, IC карту, пароль, QR-код и их комбинации. Экран 4.3”,разрешение 800*480; Камера: 2х 1/2.8, 2Mp, 95°, WDR 120 дБ, H.264/H.265. Поддерживает 20000 лиц, 20000 карт; Поддержка TCP/IP, RS485, Wiegand (вход или выход), тевожные входы/выходы 2/2, выход питания DC12V, 500мА. Питание DC12V, PoE. IP65. Материал корпуса: поликарбонат + АБС-пластик. | 38890 | 31112
00-00121102 | DHI-VTO6541H-S2 | Dahua | Вызывная панель c распознаванием лиц, отпечатков пальцев и сенсорной клавиатурой В устройстве применяется алгоритм распознавания лиц глубокого обучения. Поддерживает открытие через сканирование отпечатка пальца, распознавание лица, IC карту, пароль, QR-код и их комбинации. Экран 4.3”,разрешение 800*480; Камера: 2х 1/2.8, 2Mp, 95°, WDR 120 дБ, H.264/H.265. Поддерживает 10000 отпечатков пальцев, 20000 лиц, 20000 карт; Поддержка TCP/IP, RS485, Wiegand (вход или выход), тевожные входы/выходы 2/2, выход питания DC12V, 500мА. Питание DC12V, PoE. IP65. Материал корпуса: поликарбонат + АБС-пластик. | 54890 | 43912
00-00107930 | DHI-VTO7521G-S2 | Dahua | Вызывная панель с разрешением камеры 2мп и CMOS сенсором, емкостный сенсорный IPS экран с диагональю 8 дюймов и разрешением 800*1280,WDR 120 dB, алюминевый корпус,открытие по паролю и карте, уровень защиты IP66, IK07. Питание: DC 12V. | Уточняйте у менеджера | Уточняйте у менеджера
00-00121098 | DHI-VTO7531G-S3 | Dahua | Вызывная панель c распознаванием лиц В устройстве применяется алгоритм распознавания лиц глубокого обучения. Поддерживает открытие через распознавание лица, IC карту, пароль, QR-код и их комбинации. Сенсорный экран 8”,разрешение 800*1280; Камера: 2x 1/2.8, 2Mp, 95°, WDR 120 дБ, H.264/H.265. Поддерживает 50000 лиц и 50000 карт; Поддержка TCP/IP, RS485, Wiegand (вход или выход), тевожные входы/выходы 2/2, выход питания DC12V, 500мА. Питание DC12V, PoE. IP65. Материал корпуса: метал. | 61990 | 49592
00-00107929 | DHI-VTO7541G-S2 | Dahua | Вызывная панель с разрешением камеры 2мп и CMOS сенсором, емкостный сенсорный IPS экран с диагональю 8 дюймов и разрешением 800*1280, алюминевый корпус,открытие по отпечатку пальца, карте, сканированию лица паролю или Bluetooth ключу. Количество лиц в памяти 20000, время распознавания лица ≤0.2 сек, уровень защиты IP66, IK07. Питание: DC 12V. | Уточняйте у менеджера | Уточняйте у менеджера
00-00121097 | DHI-VTO7541G-S3 | Dahua | Вызывная панель c распознаванием лиц и отпечатков пальцев В устройстве применяется алгоритм распознавания лиц глубокого обучения. Поддерживает открытие через сканирование отпечатка пальца, распознавание лица, IC карту, пароль, QR-код и их комбинации. Сенсорный экран 8”,разрешение 800*1280; Камера: 2x 1/2.8, 2Mp, 95°, WDR 120 дБ, H.264/H.265. Поддерживает 10000 отпечатков пальцев, 50000 лиц и 50000 карт; Поддержка TCP/IP, RS485, Wiegand (вход или выход), тевожные входы/выходы 2/2, выход питания DC12V, 500мА. Питание DC12V, PoE. IP65. Материал корпуса: метал. | 73190 | 58552
00-00058146 | DP1-CC7 (одноабонентский, 4-х проводный) | ELTIS | Блок вызова предназначен для санкционированного доступа в офисы, коттеджи или иные объекты и организации видеонаблюдения. Блок вызова обеспечивает дуплексную голосовую связь абонента и посетителя,видеонаблюдение за посетителем, дистанционное открывание замка абонентом. Блок разблокирует электромагнитный замок при нажатии кнопки абонентского пульта (видеомонитора) во время разговора посетителя с абонентом. Встроенная видеокамера обеспечивает режим цветного (днем) и черно-белого (ночью) видеонаблюдения. Блок вызова работает совместно с видеомониторами Commax, или аналогичными (4-х проводный интерфейс) и позволяет решать следующие задачи: организация видеонаблюдения; вызов посетителем абонента путем нажатия кнопки блока вызова; включение связи после снятия абонентом трубки; дуплексная голосовая связь посетителя и абонента; переход в дежурный режим после укладывания абонентом трубки; управление открыванием замка соответствующей кнопкой видеомонитора; установление связи по инициативе абонен | 8636 | 8636
00-00061527 | DP1-CE7L (одноабонентский/ нерж. полир) | ELTIS | Блок вызова. Ключевое отличие данного блока вызова — отличный дизайн, подсветка кнопки вызова, а также сочетание высокочувствительной видеокамеры и ИК-подсветки. Современный вид блоку вызова придают обтекаемые формы корпуса с резкими гранями пересечения поверхностей, а также сочетание блестящей полированной стали и темного корпуса. Накладка и кнопка вызова из полированной нержавеющей стали обеспечивают высокую износостойкость и отличный внешний вид. Металлический корпус, защита динамика и микрофона обеспечивают высокую вандалозащищенность, круговая подсветка кнопки вызова — удобство пользования в ночное время. Высокочувствительная видеокамера (0,05 Лк; 600ТВЛ) с точечным малозаметным объективом в режиме «день» передает цветной видеосигнал, в режиме «ночь» — черно-белый усиленный сигнал, работая совместно с ИК-подсветкой. Автоматический баланс белого цвета обеспечивает четкую цветопередачу, а компенсация задней засветки — возможность использования в условиях засветки видеокамеры солнечн | 8943 | 8943
00-00149364 | DP1-CE7L (одноабонентский/черный) | ELTIS | Блок вызова. Ключевое отличие данного блока вызова — отличный дизайн, подсветка кнопки вызова, а также сочетание высокочувствительной видеокамеры и ИК-подсветки. Современный вид блоку вызова придают обтекаемые формы корпуса с резкими гранями пересечения поверхностей, а также сочетание блестящей полированной стали и темного корпуса. Накладка и кнопка вызова из полированной нержавеющей стали обеспечивают высокую износостойкость и отличный внешний вид. Металлический корпус, защита динамика и микрофона обеспечивают высокую вандалозащищенность, круговая подсветка кнопки вызова — удобство пользования в ночное время. Высокочувствительная видеокамера (0,05 Лк; 600ТВЛ) с точечным малозаметным объективом в режиме «день» передает цветной видеосигнал, в режиме «ночь» — черно-белый усиленный сигнал, работая совместно с ИК-подсветкой. Автоматический баланс белого цвета обеспечивает четкую цветопередачу, а компенсация задней засветки — возможность использования в условиях засветки видеокамеры солнечн | 8943 | 8943
00-00080555 | DP1-F7 (накладн., полир.нерж.ст) | ELTIS | Блок вызова (БВ) диспетчерский предназначен для работы в составе системы двусторонней связи с управлением аварийными сигнальными устройствами ELTIS 1000 в паре с коммутатором UD-F1. Поддерживает вызов диспетчера абонентом и ответ на вызов диспетчера с организацией дуплексной связи. Ключевые отличия DP1-F7: накладное исполнение - удобство монтажа; современный дизайн: полированная нержавеющая сталь передней панели, круговая подсветка кнопки; металлический корпус, защита динамика и микрофона обеспечивают вандалозащищенность; сигнализация подключения к системе, режима вызова и ответа диспетчера; замена блока вызова без дополнительного программирования (plug-and-play). | 5744 | 5744
00-00078577 | DP1-UF8M (накл.,стальн корп.,с комм., шр.Брайля) | ELTIS | Блок вызова предназначен для работы в составе системы двусторонней связи с управлением аварийными сигнальными устройствами ELTIS1000. Основные функции: вызов диспетчера и поддержание связи из зоны безопасности согласно СП59; световая и звуковая индикация состояния; раздельное управление световой и звуковой сигнализацией светозвуковых оповещателей в автоматическом режиме, или по команде с пульта диспетчера; Дополнительные функции: подача сигнала управления (электромагнитными замками) по команде с пульта диспетчера; контроль извещателя (к примеру геркона двери - охрана) с передачей сигнала на пульт диспетчера. Ключевые отличия блока вызова: удобный монтаж: накладное исполнение, встроенный коммутатор, монтажный кожух, табличка со шрифтом Брайля на корпусе; быстрая и удобная коммутация: основные разъемы - RJ-45, клеммы для дополнительных устройств и питания, фиксаторы для кабельных стяжек в корпусе, место для укладки выпусков кабелей, внутренний кожух для защиты платы. Ключевые отличия сис | 8110 | 8110
00-00131674 | DP1-UF8M-01 (врезн., с комм, шр.Брайля) НЕРЖ. | ELTIS | Блок вызова предназначен для работы в составе системы двусторонней связи с управлением аварийными сигнальными устройствами ELTIS1000. Основные функции: вызов диспетчера и поддержание связи из зоны безопасности согласно СП59; световая и звуковая индикация состояния; раздельное управление световой и звуковой сигнализацией светозвуковых оповещателей в автоматическом режиме, или по команде с пульта диспетчера; Дополнительные функции: подача сигнала управления (электромагнитными замками) по команде с пульта диспетчера; контроль извещателя (к примеру геркона двери - охрана) с передачей сигнала на пульт диспетчера. Ключевые отличия блока вызова: удобный монтаж: врезное исполнение, встроенный коммутатор, монтажный кожух, табличка со шрифтом Брайля на корпусе; быстрая и удобная коммутация: основные разъемы - RJ-45, клеммы для дополнительных устройств и питания, фиксаторы для кабельных стяжек в корпусе, место для укладки выпусков кабелей, внутренний кожух для защиты платы. Ключевые отличия систе | 11200 | 11200
00-00149241 | DP1-UF8M-01 (врезн, стальн.корп.с комм, шр.Брайля) | ELTIS | Блок вызова предназначен для работы в составе системы двусторонней связи с управлением аварийными сигнальными устройствами ELTIS1000. Основные функции: вызов диспетчера и поддержание связи из зоны безопасности согласно СП59; световая и звуковая индикация состояния; раздельное управление световой и звуковой сигнализацией светозвуковых оповещателей в автоматическом режиме, или по команде с пульта диспетчера; Дополнительные функции: подача сигнала управления (электромагнитными замками) по команде с пульта диспетчера; контроль извещателя (к примеру геркона двери - охрана) с передачей сигнала на пульт диспетчера. Ключевые отличия блока вызова: удобный монтаж: врезное исполнение, встроенный коммутатор, монтажный кожух, табличка со шрифтом Брайля на корпусе; быстрая и удобная коммутация: основные разъемы - RJ-45, клеммы для дополнительных устройств и питания, фиксаторы для кабельных стяжек в корпусе, место для укладки выпусков кабелей, внутренний кожух для защиты платы. Ключевые отличия систе | 8110 | 8110
00-00086070 | DP300-RD24 (бронза антик металлик) | ELTIS | Блок вызова до 200 абонентов. Возможность построения систем с несколькими входами в один подъезд и калитками/шлагбаумами для придомовой территории. Подключение пульта консьержа, вызов консьержа абонентом. До 1400 уникальных ключей — бесконтактных брелоков ELTIS RF-2.1. Программирование брелоков на блоке вызова и из базы данных. Вандалозащищенный врезной корпус, вертикальное исполнение. Защита динамика и микрофона. Ударопрочный яркий индикатор номера вызываемой квартиры. Клавиатура с защитой от продавливания, подсветка в темное время суток. Защита от статического электричества и шокеров. Повышенная устойчивость к неблагоприятным климатическим условиям. Обновление программного обеспечения домофона без демонтажа. Заводская настройка аудиотракта. Возможность регулировки громкости служебных сигналов. Многоуровневая защита от несанкционированного доступа с изменяемыми паролями. Возможность обслуживания с использованием централизованной базы данных. | 7905 | 7905
00-00149252 | DP300-RD24 (серебрист. металлик) | ELTIS | Блок вызова до 200 абонентов. Возможность построения систем с несколькими входами в один подъезд и калитками/шлагбаумами для придомовой территории. Подключение пульта консьержа, вызов консьержа абонентом. До 1400 уникальных ключей — бесконтактных брелоков ELTIS RF-2.1. Программирование брелоков на блоке вызова и из базы данных. Вандалозащищенный врезной корпус, вертикальное исполнение. Защита динамика и микрофона. Ударопрочный яркий индикатор номера вызываемой квартиры. Клавиатура с защитой от продавливания, подсветка в темное время суток. Защита от статического электричества и шокеров. Повышенная устойчивость к неблагоприятным климатическим условиям. Обновление программного обеспечения домофона без демонтажа. Заводская настройка аудиотракта. Возможность регулировки громкости служебных сигналов. Многоуровневая защита от несанкционированного доступа с изменяемыми паролями. Возможность обслуживания с использованием централизованной базы данных. | 7956 | 7956
00-00149251 | DP300-RD24 (черн.-сер.муар) | ELTIS | Блок вызова до 200 абонентов. Возможность построения систем с несколькими входами в один подъезд и калитками/шлагбаумами для придомовой территории. Подключение пульта консьержа, вызов консьержа абонентом. До 1400 уникальных ключей — бесконтактных брелоков ELTIS RF-2.1. Программирование брелоков на блоке вызова и из базы данных. Вандалозащищенный врезной корпус, вертикальное исполнение. Защита динамика и микрофона. Ударопрочный яркий индикатор номера вызываемой квартиры. Клавиатура с защитой от продавливания, подсветка в темное время суток. Защита от статического электричества и шокеров. Повышенная устойчивость к неблагоприятным климатическим условиям. Обновление программного обеспечения домофона без демонтажа. Заводская настройка аудиотракта. Возможность регулировки громкости служебных сигналов. Многоуровневая защита от несанкционированного доступа с изменяемыми паролями. Возможность обслуживания с использованием централизованной базы данных. | 7854 | 7854
00-00149274 | DP300-RDC24 (бронза-антик металлик) | ELTIS | Блок вызова до 200 абонентов. Возможность построения систем с несколькими входами в один подъезд и калитками/шлагбаумами для придомовой территории. Подключение пульта консьержа, вызов консьержа абонентом. Встроенная малозаметная цветная видеокамера, разрешение 650 ТВЛ., высокая чувствительность, режимы день/ночь, компенсация задней засветки. Развязка питания видеокамеры и аудиотракта для снижения помех и возможности подключения к видеорегистраторам. До 1400 уникальных ключей — бесконтактных брелоков Eltis RF2.1. Программирование брелоков на блоке вызова и из базы данных. Вандалозащищенный врезной корпус, вертикальное исполнение. Защита динамика и микрофона. Ударопрочный яркий индикатор номера вызываемой квартиры. Клавиатура с защитой от продавливания, подсветка в темное время суток. Защита от статического электричества и шокеров. Повышенная устойчивость к неблагоприятным климатическим условиям. Oбновление программного обеспечения домофона без демонтажа. Заводская настройка аудиотракта. | 10782 | 10782
00-00149275 | DP300-RDC24 (серебр. металлик) | ELTIS | Блок вызова до 200 абонентов. Возможность построения систем с несколькими входами в один подъезд и калитками/шлагбаумами для придомовой территории. Подключение пульта консьержа, вызов консьержа абонентом. Встроенная малозаметная цветная видеокамера, разрешение 650 ТВЛ., высокая чувствительность, режимы день/ночь, компенсация задней засветки. Развязка питания видеокамеры и аудиотракта для снижения помех и возможности подключения к видеорегистраторам. До 1400 уникальных ключей — бесконтактных брелоков Eltis RF2.1. Программирование брелоков на блоке вызова и из базы данных. Вандалозащищенный врезной корпус, вертикальное исполнение. Защита динамика и микрофона. Ударопрочный яркий индикатор номера вызываемой квартиры. Клавиатура с защитой от продавливания, подсветка в темное время суток. Защита от статического электричества и шокеров. Повышенная устойчивость к неблагоприятным климатическим условиям. Oбновление программного обеспечения домофона без демонтажа. Заводская настройка аудиотракта. | 10833 | 10833
00-00149273 | DP300-RDC24 (черн.-серый антрацит муар) | ELTIS | Блок вызова до 200 абонентов. Возможность построения систем с несколькими входами в один подъезд и калитками/шлагбаумами для придомовой территории. Подключение пульта консьержа, вызов консьержа абонентом. Встроенная малозаметная цветная видеокамера, разрешение 650 ТВЛ., высокая чувствительность, режимы день/ночь, компенсация задней засветки. Развязка питания видеокамеры и аудиотракта для снижения помех и возможности подключения к видеорегистраторам. До 1400 уникальных ключей — бесконтактных брелоков Eltis RF2.1. Программирование брелоков на блоке вызова и из базы данных. Вандалозащищенный врезной корпус, вертикальное исполнение. Защита динамика и микрофона. Ударопрочный яркий индикатор номера вызываемой квартиры. Клавиатура с защитой от продавливания, подсветка в темное время суток. Защита от статического электричества и шокеров. Повышенная устойчивость к неблагоприятным климатическим условиям. Oбновление программного обеспечения домофона без демонтажа. Заводская настройка аудиотракта. | 10731 | 10731
00-00149262 | DP300-TD22 (бронза-антик металлик) | ELTIS | Блок вызова до 200 абонентов. Возможность построения систем с несколькими входами в один подъезд и калитками/шлагбаумами для придомовой территории. Подключение пульта консьержа, вызов консьержа абонентом. До 1400 уникальных ключей — контактных идентификаторов Touch Memory. Программирование брелоков на блоке вызова и из базы данных. Вандалозащищенный врезной корпус, вертикальное исполнение. Защита динамика и микрофона. Ударопрочный яркий индикатор номера вызываемой квартиры. Клавиатура с защитой от продавливания, подсветка в темное время суток. Защита от статического электричества и шокеров. Повышенная устойчивость к неблагоприятным климатическим условиям. Oбновление программного обеспечения домофона без демонтажа. Заводская настройка аудиотракта. Возможность регулировки громкости служебных сигналов. Многоуровневая защита от несанкционированного доступа с изменяемыми паролями. Возможность обслуживания с использованием централизованной базы данных. | 7716 | 7716
00-00149263 | DP300-TD22 (серебрист. металлик) | ELTIS | Блок вызова до 200 абонентов. Возможность построения систем с несколькими входами в один подъезд и калитками/шлагбаумами для придомовой территории. Подключение пульта консьержа, вызов консьержа абонентом. До 1400 уникальных ключей — контактных идентификаторов Touch Memory. Программирование брелоков на блоке вызова и из базы данных. Вандалозащищенный врезной корпус, вертикальное исполнение. Защита динамика и микрофона. Ударопрочный яркий индикатор номера вызываемой квартиры. Клавиатура с защитой от продавливания, подсветка в темное время суток. Защита от статического электричества и шокеров. Повышенная устойчивость к неблагоприятным климатическим условиям. Oбновление программного обеспечения домофона без демонтажа. Заводская настройка аудиотракта. Возможность регулировки громкости служебных сигналов. Многоуровневая защита от несанкционированного доступа с изменяемыми паролями. Возможность обслуживания с использованием централизованной базы данных. | 7767 | 7767
00-00149261 | DP300-TD22 (черн.-серый.муар) | ELTIS | Блок вызова до 200 абонентов. Возможность построения систем с несколькими входами в один подъезд и калитками/шлагбаумами для придомовой территории. Подключение пульта консьержа, вызов консьержа абонентом. До 1400 уникальных ключей — контактных идентификаторов Touch Memory. Программирование брелоков на блоке вызова и из базы данных. Вандалозащищенный врезной корпус, вертикальное исполнение. Защита динамика и микрофона. Ударопрочный яркий индикатор номера вызываемой квартиры. Клавиатура с защитой от продавливания, подсветка в темное время суток. Защита от статического электричества и шокеров. Повышенная устойчивость к неблагоприятным климатическим условиям. Oбновление программного обеспечения домофона без демонтажа. Заводская настройка аудиотракта. Возможность регулировки громкости служебных сигналов. Многоуровневая защита от несанкционированного доступа с изменяемыми паролями. Возможность обслуживания с использованием централизованной базы данных. | 7665 | 7665
00-00030488 | DP300-TDC22 (бронза-антик металлик) | ELTIS | Блок вызова до 200 абонентов. Возможность построения систем с несколькими входами в один подъезд и калитками/шлагбаумами для придомовой территории. Подключение пульта консьержа, вызов консьержа абонентом. Встроенная малозаметная цветная видеокамера, разрешение 650 ТВЛ., высокая чувствительность, режимы день/ночь, компенсация задней засветки. Развязка питания видеокамеры и аудиотракта для снижения помех и возможности подключения к видеорегистраторам. До 1400 уникальных ключей — контактных идентификаторов «Touch Memory”. Программирование брелоков на блоке вызова и из базы данных. Вандалозащищенный врезной корпус, вертикальное исполнение. Защита динамика и микрофона. Ударопрочный яркий индикатор номера вызываемой квартиры. Клавиатура с защитой от продавливания, подсветка в темное время суток. Защита от статического электричества и шокеров. Повышенная устойчивость к неблагоприятным климатическим условиям. Oбновление программного обеспечения домофона без демонтажа. Заводская настройка аудио | 10935 | 10935
00-00149286 | DP300-TDC22 (серебрист. металлик) | ELTIS | Блок вызова до 200 абонентов. Возможность построения систем с несколькими входами в один подъезд и калитками/шлагбаумами для придомовой территории. Подключение пульта консьержа, вызов консьержа абонентом. Встроенная малозаметная цветная видеокамера, разрешение 650 ТВЛ., высокая чувствительность, режимы день/ночь, компенсация задней засветки. Развязка питания видеокамеры и аудиотракта для снижения помех и возможности подключения к видеорегистраторам. До 1400 уникальных ключей — контактных идентификаторов «Touch Memory”. Программирование брелоков на блоке вызова и из базы данных. Вандалозащищенный врезной корпус, вертикальное исполнение. Защита динамика и микрофона. Ударопрочный яркий индикатор номера вызываемой квартиры. Клавиатура с защитой от продавливания, подсветка в темное время суток. Защита от статического электричества и шокеров. Повышенная устойчивость к неблагоприятным климатическим условиям. Oбновление программного обеспечения домофона без демонтажа. Заводская настройка аудио | 10987 | 10987
00-00149285 | DP300-TDC22 (черн.-серый.муар) | ELTIS | Блок вызова до 200 абонентов. Возможность построения систем с несколькими входами в один подъезд и калитками/шлагбаумами для придомовой территории. Подключение пульта консьержа, вызов консьержа абонентом. Встроенная малозаметная цветная видеокамера, разрешение 650 ТВЛ., высокая чувствительность, режимы день/ночь, компенсация задней засветки. Развязка питания видеокамеры и аудиотракта для снижения помех и возможности подключения к видеорегистраторам. До 1400 уникальных ключей — контактных идентификаторов «Touch Memory”. Программирование брелоков на блоке вызова и из базы данных. Вандалозащищенный врезной корпус, вертикальное исполнение. Защита динамика и микрофона. Ударопрочный яркий индикатор номера вызываемой квартиры. Клавиатура с защитой от продавливания, подсветка в темное время суток. Защита от статического электричества и шокеров. Повышенная устойчивость к неблагоприятным климатическим условиям. Oбновление программного обеспечения домофона без демонтажа. Заводская настройка аудио | 10884 | 10884
00-00113013 | DP303-RD24 (бронза антик металлик) | ELTIS | Блок вызова до 300 абонентов. Возможность построения систем с несколькими входами в один подъезд и калитками/шлагбаумами для придомовой территории. Подключение пульта консьержа, вызов консьержа абонентом. Поддержка «гостиничной» нумерации квартир. Встроенная малозаметная цветная видеокамера, разрешение 650 ТВЛ., высокая чувствительность, режимы день/ночь, компенсация задней засветки. Развязка питания видеокамеры и аудиотракта для снижения помех и возможности подключения к видеорегистраторам. До 2100 уникальных ключей — бесконтактных брелоков Eltis RF2.1. Программирование брелоков на блоке вызова и из базы данных. Режим автоматической записи ключей. Вандалозащищенный врезной корпус, вертикальное исполнение. Защита динамика и микрофона. Ударопрочный яркий индикатор номера вызываемой квартиры. Клавиатура с защитой от продавливания, подсветка в темное время суток. Защита от статического электричества и шокеров. Повышенная устойчивость к неблагоприятным климатическим условиям. Oбновление пр | 8881 | 8881
00-00149254 | DP303-RD24 (серебрист. металлик) | ELTIS | Блок вызова до 300 абонентов. Возможность построения систем с несколькими входами в один подъезд и калитками/шлагбаумами для придомовой территории. Подключение пульта консьержа, вызов консьержа абонентом. Поддержка «гостиничной» нумерации квартир. Встроенная малозаметная цветная видеокамера, разрешение 650 ТВЛ., высокая чувствительность, режимы день/ночь, компенсация задней засветки. Развязка питания видеокамеры и аудиотракта для снижения помех и возможности подключения к видеорегистраторам. До 2100 уникальных ключей — бесконтактных брелоков Eltis RF2.1. Программирование брелоков на блоке вызова и из базы данных. Режим автоматической записи ключей. Вандалозащищенный врезной корпус, вертикальное исполнение. Защита динамика и микрофона. Ударопрочный яркий индикатор номера вызываемой квартиры. Клавиатура с защитой от продавливания, подсветка в темное время суток. Защита от статического электричества и шокеров. Повышенная устойчивость к неблагоприятным климатическим условиям. Oбновление пр | 8932 | 8932
00-00149253 | DP303-RD24 (черн.-серый муар) | ELTIS | Блок вызова до 300 абонентов. Возможность построения систем с несколькими входами в один подъезд и калитками/шлагбаумами для придомовой территории. Подключение пульта консьержа, вызов консьержа абонентом. Поддержка «гостиничной» нумерации квартир. Встроенная малозаметная цветная видеокамера, разрешение 650 ТВЛ., высокая чувствительность, режимы день/ночь, компенсация задней засветки. Развязка питания видеокамеры и аудиотракта для снижения помех и возможности подключения к видеорегистраторам. До 2100 уникальных ключей — бесконтактных брелоков Eltis RF2.1. Программирование брелоков на блоке вызова и из базы данных. Режим автоматической записи ключей. Вандалозащищенный врезной корпус, вертикальное исполнение. Защита динамика и микрофона. Ударопрочный яркий индикатор номера вызываемой квартиры. Клавиатура с защитой от продавливания, подсветка в темное время суток. Защита от статического электричества и шокеров. Повышенная устойчивость к неблагоприятным климатическим условиям. Oбновление пр | 8830 | 8830
00-00149277 | DP303-RDC24 (бронза-антик металлик) | ELTIS | Блок вызова до 300 абонентов. Возможность построения систем с несколькими входами в один подъезд и калитками/шлагбаумами для придомовой территории. Подключение пульта консьержа, вызов консьержа абонентом. Поддержка «гостиничной» нумерации квартир. Встроенная малозаметная цветная видеокамера, разрешение 650 ТВЛ., высокая чувствительность, режимы день/ночь, компенсация задней засветки. Развязка питания видеокамеры и аудиотракта для снижения помех и возможности подключения к видеорегистраторам. До 2100 уникальных ключей — бесконтактных брелоков Eltis RF2.1. Программирование брелоков на блоке вызова и из базы данных. Режим автоматической записи ключей. Вандалозащищенный врезной корпус, вертикальное исполнение. Защита динамика и микрофона. Ударопрочный яркий индикатор номера вызываемой квартиры. Клавиатура с защитой от продавливания, подсветка в темное время суток. Защита от статического электричества и шокеров. Повышенная устойчивость к неблагоприятным климатическим условиям. Oбновление пр | 12111 | 12111
00-00149278 | DP303-RDC24 (серебрист.металлик) | ELTIS | Блок вызова до 300 абонентов. Возможность построения систем с несколькими входами в один подъезд и калитками/шлагбаумами для придомовой территории. Подключение пульта консьержа, вызов консьержа абонентом. Поддержка «гостиничной» нумерации квартир. Встроенная малозаметная цветная видеокамера, разрешение 650 ТВЛ., высокая чувствительность, режимы день/ночь, компенсация задней засветки. Развязка питания видеокамеры и аудиотракта для снижения помех и возможности подключения к видеорегистраторам. До 2100 уникальных ключей — бесконтактных брелоков Eltis RF2.1. Программирование брелоков на блоке вызова и из базы данных. Режим автоматической записи ключей. Вандалозащищенный врезной корпус, вертикальное исполнение. Защита динамика и микрофона. Ударопрочный яркий индикатор номера вызываемой квартиры. Клавиатура с защитой от продавливания, подсветка в темное время суток. Защита от статического электричества и шокеров. Повышенная устойчивость к неблагоприятным климатическим условиям. Oбновление пр | 12162 | 12162
00-00149276 | DP303-RDC24 (черн.-серый антрацит муар) | ELTIS | Блок вызова до 300 абонентов. Возможность построения систем с несколькими входами в один подъезд и калитками/шлагбаумами для придомовой территории. Подключение пульта консьержа, вызов консьержа абонентом. Поддержка «гостиничной» нумерации квартир. Встроенная малозаметная цветная видеокамера, разрешение 650 ТВЛ., высокая чувствительность, режимы день/ночь, компенсация задней засветки. Развязка питания видеокамеры и аудиотракта для снижения помех и возможности подключения к видеорегистраторам. До 2100 уникальных ключей — бесконтактных брелоков Eltis RF2.1. Программирование брелоков на блоке вызова и из базы данных. Режим автоматической записи ключей. Вандалозащищенный врезной корпус, вертикальное исполнение. Защита динамика и микрофона. Ударопрочный яркий индикатор номера вызываемой квартиры. Клавиатура с защитой от продавливания, подсветка в темное время суток. Защита от статического электричества и шокеров. Повышенная устойчивость к неблагоприятным климатическим условиям. Oбновление пр | 12060 | 12060
00-00149335 | DP303-TD22 (бронза-антик металлик) | ELTIS | Блок вызова до 300 абонентов. Возможность построения систем с несколькими входами в один подъезд и калитками/шлагбаумами для придомовой территории. Подключение пульта консьержа, вызов консьержа абонентом. Поддержка «гостиничной» нумерации квартир (*). До 2100 уникальных ключей — контактных брелоков Touch Memory. Программирование брелоков на блоке вызова и из базы данных. Режим автоматической записи ключей (*). Вандалозащищенный врезной корпус, вертикальное исполнение. Защита динамика и микрофона. Ударопрочный яркий индикатор номера вызываемой квартиры. Клавиатура с защитой от продавливания, подсветка в темное время суток. Защита от статического электричества и шокеров. Повышенная устойчивость к неблагоприятным климатическим условиям. Обновление программного обеспечения домофона без демонтажа. Заводская настройка аудиотракта. Возможность регулировки громкости служебных сигналов. Многоуровневая защита от несанкционированного доступа с изменяемыми паролями. Возможность обслуживания с испо | 9045 | 9045
00-00149265 | DP303-TD22 (серебрист. металлик) | ELTIS | Блок вызова до 300 абонентов. Возможность построения систем с несколькими входами в один подъезд и калитками/шлагбаумами для придомовой территории. Подключение пульта консьержа, вызов консьержа абонентом. Поддержка «гостиничной» нумерации квартир (*). До 2100 уникальных ключей — контактных брелоков Touch Memory. Программирование брелоков на блоке вызова и из базы данных. Режим автоматической записи ключей (*). Вандалозащищенный врезной корпус, вертикальное исполнение. Защита динамика и микрофона. Ударопрочный яркий индикатор номера вызываемой квартиры. Клавиатура с защитой от продавливания, подсветка в темное время суток. Защита от статического электричества и шокеров. Повышенная устойчивость к неблагоприятным климатическим условиям. Обновление программного обеспечения домофона без демонтажа. Заводская настройка аудиотракта. Возможность регулировки громкости служебных сигналов. Многоуровневая защита от несанкционированного доступа с изменяемыми паролями. Возможность обслуживания с испо | 9096 | 9096
00-00149264 | DP303-TD22 (черн.-серый.муар) | ELTIS | Блок вызова до 300 абонентов. Возможность построения систем с несколькими входами в один подъезд и калитками/шлагбаумами для придомовой территории. Подключение пульта консьержа, вызов консьержа абонентом. Поддержка «гостиничной» нумерации квартир (*). До 2100 уникальных ключей — контактных брелоков Touch Memory. Программирование брелоков на блоке вызова и из базы данных. Режим автоматической записи ключей (*). Вандалозащищенный врезной корпус, вертикальное исполнение. Защита динамика и микрофона. Ударопрочный яркий индикатор номера вызываемой квартиры. Клавиатура с защитой от продавливания, подсветка в темное время суток. Защита от статического электричества и шокеров. Повышенная устойчивость к неблагоприятным климатическим условиям. Обновление программного обеспечения домофона без демонтажа. Заводская настройка аудиотракта. Возможность регулировки громкости служебных сигналов. Многоуровневая защита от несанкционированного доступа с изменяемыми паролями. Возможность обслуживания с испо | 8994 | 8994
00-00028554 | DP303-TDC22 (бронза-антик металлик) | ELTIS | Блок вызова до 300 абонентов. Возможность построения систем с несколькими входами в один подъезд и калитками/шлагбаумами для придомовой территории. Подключение пульта консьержа, вызов консьержа абонентом. Поддержка «гостиничной» нумерации квартир (*). Встроенная малозаметная цветная видеокамера, разрешение 650 ТВЛ., высокая чувствительность, режимы день/ночь, компенсация задней засветки. Развязка питания видеокамеры и аудиотракта для снижения помех и возможности подключения к видеорегистраторам. До 2100 уникальных ключей — контактных идентификаторов «Touch Memory”. Программирование брелоков на блоке вызова и из базы данных. Режим автоматической записи ключей (*). Вандалозащищенный врезной корпус, вертикальное исполнение. Защита динамика и микрофона. Ударопрочный яркий индикатор номера вызываемой квартиры. Клавиатура с защитой от продавливания, подсветка в темное время суток. Защита от статического электричества и шокеров. Повышенная устойчивость к неблагоприятным климатическим условиям | 12009 | 12009
00-00149288 | DP303-TDC22 (серебрист. металлик) | ELTIS | Блок вызова до 300 абонентов. Возможность построения систем с несколькими входами в один подъезд и калитками/шлагбаумами для придомовой территории. Подключение пульта консьержа, вызов консьержа абонентом. Поддержка «гостиничной» нумерации квартир (*). Встроенная малозаметная цветная видеокамера, разрешение 650 ТВЛ., высокая чувствительность, режимы день/ночь, компенсация задней засветки. Развязка питания видеокамеры и аудиотракта для снижения помех и возможности подключения к видеорегистраторам. До 2100 уникальных ключей — контактных идентификаторов «Touch Memory”. Программирование брелоков на блоке вызова и из базы данных. Режим автоматической записи ключей (*). Вандалозащищенный врезной корпус, вертикальное исполнение. Защита динамика и микрофона. Ударопрочный яркий индикатор номера вызываемой квартиры. Клавиатура с защитой от продавливания, подсветка в темное время суток. Защита от статического электричества и шокеров. Повышенная устойчивость к неблагоприятным климатическим условиям | 12060 | 12060
00-00149287 | DP303-TDC22 (черн.-серый антрацит муар) | ELTIS | Блок вызова до 300 абонентов. Возможность построения систем с несколькими входами в один подъезд и калитками/шлагбаумами для придомовой территории. Подключение пульта консьержа, вызов консьержа абонентом. Поддержка «гостиничной» нумерации квартир (*). Встроенная малозаметная цветная видеокамера, разрешение 650 ТВЛ., высокая чувствительность, режимы день/ночь, компенсация задней засветки. Развязка питания видеокамеры и аудиотракта для снижения помех и возможности подключения к видеорегистраторам. До 2100 уникальных ключей — контактных идентификаторов «Touch Memory”. Программирование брелоков на блоке вызова и из базы данных. Режим автоматической записи ключей (*). Вандалозащищенный врезной корпус, вертикальное исполнение. Защита динамика и микрофона. Ударопрочный яркий индикатор номера вызываемой квартиры. Клавиатура с защитой от продавливания, подсветка в темное время суток. Защита от статического электричества и шокеров. Повышенная устойчивость к неблагоприятным климатическим условиям | 11957 | 11957
00-00079172 | DP305-RD24 (бронза антик металлик) | ELTIS | Блок вызова до 500 абонентов. Возможность построения систем с несколькими входами в один подъезд и калитками/шлагбаумами для придомовой территории. Подключение пульта консьержа, вызов консьержа абонентом. До 3500 уникальных ключей — бесконтактных брелоков ELTIS RF2.1. Программирование брелоков на блоке вызова и из базы данных. Вандалозащищенный врезной корпус, вертикальное исполнение. Защита динамика и микрофона. Ударопрочный яркий индикатор номера вызываемой квартиры. Клавиатура с защитой от продавливания, подсветка в темное время суток. Защита от статического электричества и шокеров. Повышенная устойчивость к неблагоприятным климатическим условиям. Обновление программного обеспечения домофона без демонтажа. Заводская настройка аудиотракта. Возможность регулировки громкости служебных сигналов. Многоуровневая защита от несанкционированного доступа с изменяемыми паролями. Возможность обслуживания с использованием централизованной базы данных. | 10169 | 10169
00-00149256 | DP305-RD24 (серебрист. металлик) | ELTIS | Блок вызова до 500 абонентов. Возможность построения систем с несколькими входами в один подъезд и калитками/шлагбаумами для придомовой территории. Подключение пульта консьержа, вызов консьержа абонентом. До 3500 уникальных ключей — бесконтактных брелоков ELTIS RF2.1. Программирование брелоков на блоке вызова и из базы данных. Вандалозащищенный врезной корпус, вертикальное исполнение. Защита динамика и микрофона. Ударопрочный яркий индикатор номера вызываемой квартиры. Клавиатура с защитой от продавливания, подсветка в темное время суток. Защита от статического электричества и шокеров. Повышенная устойчивость к неблагоприятным климатическим условиям. Обновление программного обеспечения домофона без демонтажа. Заводская настройка аудиотракта. Возможность регулировки громкости служебных сигналов. Многоуровневая защита от несанкционированного доступа с изменяемыми паролями. Возможность обслуживания с использованием централизованной базы данных. | 10219 | 10219
00-00149255 | DP305-RD24 (черн.-серый муар) | ELTIS | Блок вызова до 500 абонентов. Возможность построения систем с несколькими входами в один подъезд и калитками/шлагбаумами для придомовой территории. Подключение пульта консьержа, вызов консьержа абонентом. До 3500 уникальных ключей — бесконтактных брелоков ELTIS RF2.1. Программирование брелоков на блоке вызова и из базы данных. Вандалозащищенный врезной корпус, вертикальное исполнение. Защита динамика и микрофона. Ударопрочный яркий индикатор номера вызываемой квартиры. Клавиатура с защитой от продавливания, подсветка в темное время суток. Защита от статического электричества и шокеров. Повышенная устойчивость к неблагоприятным климатическим условиям. Обновление программного обеспечения домофона без демонтажа. Заводская настройка аудиотракта. Возможность регулировки громкости служебных сигналов. Многоуровневая защита от несанкционированного доступа с изменяемыми паролями. Возможность обслуживания с использованием централизованной базы данных. | 10118 | 10118
00-00149280 | DP305-RDC24 (бронза-антик металлик) | ELTIS | Блок вызова до 500 абонентов. Возможность построения систем с несколькими входами в один подъезд и калитками/шлагбаумами для придомовой территории. Подключение пульта консьержа, вызов консьержа абонентом. Встроенная малозаметная цветная видеокамера, разрешение 650 ТВЛ., высокая чувствительность, режимы день/ночь, компенсация задней засветки. Развязка питания видеокамеры и аудиотракта для снижения помех и возможности подключения к видеорегистраторам. До 3500 уникальных ключей — бесконтактных брелоков ELTIS RF2.1. Программирование брелоков на блоке вызова и из базы данных. Вандалозащищенный врезной корпус, вертикальное исполнение. Защита динамика и микрофона. Ударопрочный яркий индикатор номера вызываемой квартиры. Клавиатура с защитой от продавливания, подсветка в темное время суток. Защита от статического электричества и шокеров. Повышенная устойчивость к неблагоприятным климатическим условиям. Обновление программного обеспечения домофона без демонтажа. Заводская настройка аудиотракта. | 13184 | 13184
00-00149281 | DP305-RDC24 (серебристый металлик) | ELTIS | Блок вызова до 500 абонентов. Возможность построения систем с несколькими входами в один подъезд и калитками/шлагбаумами для придомовой территории. Подключение пульта консьержа, вызов консьержа абонентом. Встроенная малозаметная цветная видеокамера, разрешение 650 ТВЛ., высокая чувствительность, режимы день/ночь, компенсация задней засветки. Развязка питания видеокамеры и аудиотракта для снижения помех и возможности подключения к видеорегистраторам. До 3500 уникальных ключей — бесконтактных брелоков ELTIS RF2.1. Программирование брелоков на блоке вызова и из базы данных. Вандалозащищенный врезной корпус, вертикальное исполнение. Защита динамика и микрофона. Ударопрочный яркий индикатор номера вызываемой квартиры. Клавиатура с защитой от продавливания, подсветка в темное время суток. Защита от статического электричества и шокеров. Повышенная устойчивость к неблагоприятным климатическим условиям. Обновление программного обеспечения домофона без демонтажа. Заводская настройка аудиотракта. | 13235 | 13235
00-00149279 | DP305-RDC24 (черн.-серый антрацит муар) | ELTIS | Блок вызова до 500 абонентов. Возможность построения систем с несколькими входами в один подъезд и калитками/шлагбаумами для придомовой территории. Подключение пульта консьержа, вызов консьержа абонентом. Встроенная малозаметная цветная видеокамера, разрешение 650 ТВЛ., высокая чувствительность, режимы день/ночь, компенсация задней засветки. Развязка питания видеокамеры и аудиотракта для снижения помех и возможности подключения к видеорегистраторам. До 3500 уникальных ключей — бесконтактных брелоков ELTIS RF2.1. Программирование брелоков на блоке вызова и из базы данных. Вандалозащищенный врезной корпус, вертикальное исполнение. Защита динамика и микрофона. Ударопрочный яркий индикатор номера вызываемой квартиры. Клавиатура с защитой от продавливания, подсветка в темное время суток. Защита от статического электричества и шокеров. Повышенная устойчивость к неблагоприятным климатическим условиям. Обновление программного обеспечения домофона без демонтажа. Заводская настройка аудиотракта. | 13133 | 13133
00-00130002 | DP305-TD22 (бронза-антик металлик) | ELTIS | Блок вызова до 500 абонентов. Возможность построения систем с несколькими входами в один подъезд и калитками/шлагбаумами для придомовой территории. Подключение пульта консьержа, вызов консьержа абонентом. До 3500 уникальных ключей — контактных ключей Touch Memory. Программирование брелоков на блоке вызова и из базы данных. Вандалозащищенный врезной корпус, вертикальное исполнение. Защита динамика и микрофона. Ударопрочный яркий индикатор номера вызываемой квартиры. Клавиатура с защитой от продавливания, подсветка в темное время суток. Защита от статического электричества и шокеров. Повышенная устойчивость к неблагоприятным климатическим условиям. Обновление программного обеспечения домофона без демонтажа. Заводская настройка аудиотракта. Возможность регулировки громкости служебных сигналов. Многоуровневая защита от несанкционированного доступа с изменяемыми паролями. Возможность обслуживания с использованием централизованной базы данных. | 10067 | 10067
00-00149267 | DP305-TD22 (серебрист. металлик) | ELTIS | Блок вызова до 500 абонентов. Возможность построения систем с несколькими входами в один подъезд и калитками/шлагбаумами для придомовой территории. Подключение пульта консьержа, вызов консьержа абонентом. До 3500 уникальных ключей — контактных ключей Touch Memory. Программирование брелоков на блоке вызова и из базы данных. Вандалозащищенный врезной корпус, вертикальное исполнение. Защита динамика и микрофона. Ударопрочный яркий индикатор номера вызываемой квартиры. Клавиатура с защитой от продавливания, подсветка в темное время суток. Защита от статического электричества и шокеров. Повышенная устойчивость к неблагоприятным климатическим условиям. Обновление программного обеспечения домофона без демонтажа. Заводская настройка аудиотракта. Возможность регулировки громкости служебных сигналов. Многоуровневая защита от несанкционированного доступа с изменяемыми паролями. Возможность обслуживания с использованием централизованной базы данных. | 10118 | 10118
00-00149266 | DP305-TD22 (черн.-серый.муар) | ELTIS | Блок вызова до 500 абонентов. Возможность построения систем с несколькими входами в один подъезд и калитками/шлагбаумами для придомовой территории. Подключение пульта консьержа, вызов консьержа абонентом. До 3500 уникальных ключей — контактных ключей Touch Memory. Программирование брелоков на блоке вызова и из базы данных. Вандалозащищенный врезной корпус, вертикальное исполнение. Защита динамика и микрофона. Ударопрочный яркий индикатор номера вызываемой квартиры. Клавиатура с защитой от продавливания, подсветка в темное время суток. Защита от статического электричества и шокеров. Повышенная устойчивость к неблагоприятным климатическим условиям. Обновление программного обеспечения домофона без демонтажа. Заводская настройка аудиотракта. Возможность регулировки громкости служебных сигналов. Многоуровневая защита от несанкционированного доступа с изменяемыми паролями. Возможность обслуживания с использованием централизованной базы данных. | 10016 | 10016
00-00149290 | DP305-TDC22 (бронза-антик металлик) | ELTIS | Блок вызова до 500 абонентов. Возможность построения систем с несколькими входами в один подъезд и калитками/шлагбаумами для придомовой территории. Подключение пульта консьержа, вызов консьержа абонентом. Встроенная малозаметная цветная видеокамера, разрешение 650 ТВЛ., высокая чувствительность, режимы день/ночь, компенсация задней засветки. Развязка питания видеокамеры и аудиотракта для снижения помех и возможности подключения к видеорегистраторам. До 3500 уникальных ключей — контактных ключей Touch Memory. Программирование брелоков на блоке вызова и из базы данных. Вандалозащищенный врезной корпус, вертикальное исполнение. Защита динамика и микрофона. Ударопрочный яркий индикатор номера вызываемой квартиры. Клавиатура с защитой от продавливания, подсветка в темное время суток. Защита от статического электричества и шокеров. Повышенная устойчивость к неблагоприятным климатическим условиям. Обновление программного обеспечения домофона без демонтажа. Заводская настройка аудиотракта. Воз | 13184 | 13184
00-00149291 | DP305-TDC22 (серебрист. металлик) | ELTIS | Блок вызова до 500 абонентов. Возможность построения систем с несколькими входами в один подъезд и калитками/шлагбаумами для придомовой территории. Подключение пульта консьержа, вызов консьержа абонентом. Встроенная малозаметная цветная видеокамера, разрешение 650 ТВЛ., высокая чувствительность, режимы день/ночь, компенсация задней засветки. Развязка питания видеокамеры и аудиотракта для снижения помех и возможности подключения к видеорегистраторам. До 3500 уникальных ключей — контактных ключей Touch Memory. Программирование брелоков на блоке вызова и из базы данных. Вандалозащищенный врезной корпус, вертикальное исполнение. Защита динамика и микрофона. Ударопрочный яркий индикатор номера вызываемой квартиры. Клавиатура с защитой от продавливания, подсветка в темное время суток. Защита от статического электричества и шокеров. Повышенная устойчивость к неблагоприятным климатическим условиям. Обновление программного обеспечения домофона без демонтажа. Заводская настройка аудиотракта. Воз | 13235 | 13235
00-00149289 | DP305-TDC22 (черн.-серый антрацит муар) | ELTIS | Блок вызова до 500 абонентов. Возможность построения систем с несколькими входами в один подъезд и калитками/шлагбаумами для придомовой территории. Подключение пульта консьержа, вызов консьержа абонентом. Встроенная малозаметная цветная видеокамера, разрешение 650 ТВЛ., высокая чувствительность, режимы день/ночь, компенсация задней засветки. Развязка питания видеокамеры и аудиотракта для снижения помех и возможности подключения к видеорегистраторам. До 3500 уникальных ключей — контактных ключей Touch Memory. Программирование брелоков на блоке вызова и из базы данных. Вандалозащищенный врезной корпус, вертикальное исполнение. Защита динамика и микрофона. Ударопрочный яркий индикатор номера вызываемой квартиры. Клавиатура с защитой от продавливания, подсветка в темное время суток. Защита от статического электричества и шокеров. Повышенная устойчивость к неблагоприятным климатическим условиям. Обновление программного обеспечения домофона без демонтажа. Заводская настройка аудиотракта. Воз | 13133 | 13133
00-00149244 | DP400-FD24 (бронза-антик металлик) | ELTIS | Блок вызова до 100 абонентов. Построение систем для подъездов с одним входом. Подключение пульта консьержа. Программирование до 700 ключей — бесконтактных брелоков с защитой от копирования. Вандалозащищенный врезной корпус, горизонтальное исполнение. Защита динамика и микрофона. Ударопрочный яркий индикатор номера вызываемой квартиры. Клавиатура с защитой от продавливания, подсветка в темное время суток. Защита от статического электричества и шокеров. Повышенная устойчивость к неблагоприятным климатическим условиям. Хранение секретных ключей, защищающих брелоки от копирования, на физическом носителе (карте объекта) исключает распространение информации среди сотрудников обслуживающей организации и несанкционированную продажу ключей пользователям. В дополнение к возможности программирования брелоков с клавиатуры блока вызова поддерживается режим автодобавления ключей, что позволяет выстаивать технологию продажи брелоков пользователям в офисе обслуживающей организации без выезда на объект | 9121 | 9121
00-00149245 | DP400-FD24 (серебрист. металлик) | ELTIS | Блок вызова до 100 абонентов. Построение систем для подъездов с одним входом. Подключение пульта консьержа. Программирование до 700 ключей — бесконтактных брелоков с защитой от копирования. Вандалозащищенный врезной корпус, горизонтальное исполнение. Защита динамика и микрофона. Ударопрочный яркий индикатор номера вызываемой квартиры. Клавиатура с защитой от продавливания, подсветка в темное время суток. Защита от статического электричества и шокеров. Повышенная устойчивость к неблагоприятным климатическим условиям. Хранение секретных ключей, защищающих брелоки от копирования, на физическом носителе (карте объекта) исключает распространение информации среди сотрудников обслуживающей организации и несанкционированную продажу ключей пользователям. В дополнение к возможности программирования брелоков с клавиатуры блока вызова поддерживается режим автодобавления ключей, что позволяет выстаивать технологию продажи брелоков пользователям в офисе обслуживающей организации без выезда на объект | 9147 | 9147
00-00149243 | DP400-FD24 (черн.-серый антрацит муар) | ELTIS | Блок вызова до 100 абонентов. Построение систем для подъездов с одним входом. Подключение пульта консьержа. Программирование до 700 ключей — бесконтактных брелоков с защитой от копирования. Вандалозащищенный врезной корпус, горизонтальное исполнение. Защита динамика и микрофона. Ударопрочный яркий индикатор номера вызываемой квартиры. Клавиатура с защитой от продавливания, подсветка в темное время суток. Защита от статического электричества и шокеров. Повышенная устойчивость к неблагоприятным климатическим условиям. Хранение секретных ключей, защищающих брелоки от копирования, на физическом носителе (карте объекта) исключает распространение информации среди сотрудников обслуживающей организации и несанкционированную продажу ключей пользователям. В дополнение к возможности программирования брелоков с клавиатуры блока вызова поддерживается режим автодобавления ключей, что позволяет выстаивать технологию продажи брелоков пользователям в офисе обслуживающей организации без выезда на объект | 9096 | 9096
00-00149246 | DP400-FD24X/бескодовый (бронза-антик металлик) | ELTIS | Блок вызова до 100 абонентов. Построение систем для подъездов с одним входом. Подключение пульта консьержа. Программирование до 700 ключей — бесконтактных брелоков с защитой от копирования. Вандалозащищенный врезной корпус, горизонтальное исполнение. Защита динамика и микрофона. Ударопрочный яркий индикатор номера вызываемой квартиры. Клавиатура с защитой от продавливания, подсветка в темное время суток. Защита от статического электричества и шокеров. Повышенная устойчивость к неблагоприятным климатическим условиям. Хранение секретных ключей, защищающих брелоки от копирования, на физическом носителе (карте объекта) исключает распространение информации среди сотрудников обслуживающей организации и несанкционированную продажу ключей пользователям. В дополнение к возможности программирования брелоков с клавиатуры блока вызова поддерживается режим автодобавления ключей, что позволяет выстаивать технологию продажи брелоков пользователям в офисе обслуживающей организации без выезда на объект | 9147 | 9147
00-00149269 | DP400-FDC24 (бронза-антик металлик) | ELTIS | Блок вызова до 100 абонентов. Построение систем для подъездов с одним входом. Подключение пульта консьержа. Встроенная малозаметная цветная видеокамера, разрешение 650 ТВЛ., высокая чувствительность, режимы день/ночь, компенсация задней засветки. Развязка питания видеокамеры и аудиотракта для снижения помех и возможности подключения к видеорегистраторам. Программирование до 700 ключей — бесконтактных брелоков с защитой от копирования. Вандалозащищенный врезной корпус, горизонтальное исполнение. Защита динамика и микрофона. Ударопрочный яркий индикатор номера вызываемой квартиры. Клавиатура с защитой от продавливания, подсветка в темное время суток. Защита от статического электричества и шокеров. Повышенная устойчивость к неблагоприятным климатическим условиям. Хранение секретных ключей, защищающих брелоки от копирования, на физическом носителе (карте объекта) исключает распространение информации среди сотрудников обслуживающей организации и несанкционированную продажу ключей пользовате | 11114 | 11114
00-00149270 | DP400-FDC24 (серебрист. металлик) | ELTIS | Блок вызова до 100 абонентов. Построение систем для подъездов с одним входом. Подключение пульта консьержа. Встроенная малозаметная цветная видеокамера, разрешение 650 ТВЛ., высокая чувствительность, режимы день/ночь, компенсация задней засветки. Развязка питания видеокамеры и аудиотракта для снижения помех и возможности подключения к видеорегистраторам. Программирование до 700 ключей — бесконтактных брелоков с защитой от копирования. Вандалозащищенный врезной корпус, горизонтальное исполнение. Защита динамика и микрофона. Ударопрочный яркий индикатор номера вызываемой квартиры. Клавиатура с защитой от продавливания, подсветка в темное время суток. Защита от статического электричества и шокеров. Повышенная устойчивость к неблагоприятным климатическим условиям. Хранение секретных ключей, защищающих брелоки от копирования, на физическом носителе (карте объекта) исключает распространение информации среди сотрудников обслуживающей организации и несанкционированную продажу ключей пользовате | 11165 | 11165
00-00149268 | DP400-FDC24 (черн.-сер.муар) | ELTIS | Блок вызова до 100 абонентов. Построение систем для подъездов с одним входом. Подключение пульта консьержа. Встроенная малозаметная цветная видеокамера, разрешение 650 ТВЛ., высокая чувствительность, режимы день/ночь, компенсация задней засветки. Развязка питания видеокамеры и аудиотракта для снижения помех и возможности подключения к видеорегистраторам. Программирование до 700 ключей — бесконтактных брелоков с защитой от копирования. Вандалозащищенный врезной корпус, горизонтальное исполнение. Защита динамика и микрофона. Ударопрочный яркий индикатор номера вызываемой квартиры. Клавиатура с защитой от продавливания, подсветка в темное время суток. Защита от статического электричества и шокеров. Повышенная устойчивость к неблагоприятным климатическим условиям. Хранение секретных ключей, защищающих брелоки от копирования, на физическом носителе (карте объекта) исключает распространение информации среди сотрудников обслуживающей организации и несанкционированную продажу ключей пользовате | 11063 | 11063
00-00085724 | DP400-RD24 (бронза-антик металлик) | ELTIS | Блок вызова до 100 абонентов. Построение систем для подъездов с одним входом. Подключение пульта консьержа. До 700 уникальных ключей — бесконтактные брелоки ELTIS RF2.1. Программирование брелоков на блоке вызова и из базы данных. Вандалозащищенный врезной корпус, вертикальное исполнение. Защита динамика и микрофона. Ударопрочный яркий индикатор номера вызываемой квартиры. Клавиатура с защитой от продавливания, подсветка в темное время суток. Защита от статического электричества и шокеров. Повышенная устойчивость к неблагоприятным климатическим условиям. Oбновление программного обеспечения домофона без демонтажа. Заводская настройка аудиотракта. Возможность регулировки громкости служебных сигналов. Многоуровневая защита от несанкционированного доступа с изменяемыми паролями. Возможность обслуживания с использованием централизованной базы данных. | 6592 | 6592
00-00149250 | DP400-RD24 (серебрист. металлик) | ELTIS | Блок вызова до 100 абонентов. Построение систем для подъездов с одним входом. Подключение пульта консьержа. До 700 уникальных ключей — бесконтактные брелоки ELTIS RF2.1. Программирование брелоков на блоке вызова и из базы данных. Вандалозащищенный врезной корпус, вертикальное исполнение. Защита динамика и микрофона. Ударопрочный яркий индикатор номера вызываемой квартиры. Клавиатура с защитой от продавливания, подсветка в темное время суток. Защита от статического электричества и шокеров. Повышенная устойчивость к неблагоприятным климатическим условиям. Oбновление программного обеспечения домофона без демонтажа. Заводская настройка аудиотракта. Возможность регулировки громкости служебных сигналов. Многоуровневая защита от несанкционированного доступа с изменяемыми паролями. Возможность обслуживания с использованием централизованной базы данных. | 6643 | 6643
00-00149249 | DP400-RD24 (черн.-серый муар) | ELTIS | Блок вызова до 100 абонентов. Построение систем для подъездов с одним входом. Подключение пульта консьержа. До 700 уникальных ключей — бесконтактные брелоки ELTIS RF2.1. Программирование брелоков на блоке вызова и из базы данных. Вандалозащищенный врезной корпус, вертикальное исполнение. Защита динамика и микрофона. Ударопрочный яркий индикатор номера вызываемой квартиры. Клавиатура с защитой от продавливания, подсветка в темное время суток. Защита от статического электричества и шокеров. Повышенная устойчивость к неблагоприятным климатическим условиям. Oбновление программного обеспечения домофона без демонтажа. Заводская настройка аудиотракта. Возможность регулировки громкости служебных сигналов. Многоуровневая защита от несанкционированного доступа с изменяемыми паролями. Возможность обслуживания с использованием централизованной базы данных. | 6541 | 6541
00-00124908 | DP400-RDC24 (бронза-антик металлик) | ELTIS | Блок вызова до 100 абонентов. Построение систем для подъездов с одним входом. Подключение пульта консьержа. Встроенная малозаметная цветная видеокамера, разрешение 650 ТВЛ., высокая чувствительность, режимы день/ночь, компенсация задней засветки. Развязка питания видеокамеры и аудиотракта для снижения помех и возможности подключения к видеорегистраторам. До 700 уникальных ключей — бесконтактных брелоков ELTIS RF2.1. Программирование брелоков на блоке вызова и из базы данных. Вандалозащищенный врезной корпус, вертикальное исполнение. Защита динамика и микрофона. Ударопрочный яркий индикатор номера вызываемой квартиры. Клавиатура с защитой от продавливания, подсветка в темное время суток. Защита от статического электричества и шокеров. Повышенная устойчивость к неблагоприятным климатическим условиям. Oбновление программного обеспечения домофона без демонтажа. Заводская настройка аудиотракта. Возможность регулировки громкости служебных сигналов. Многоуровневая защита от несанкционированно | 9760 | 9760
00-00149271 | DP400-RDC24 (черн.-серый муар) | ELTIS | Блок вызова до 100 абонентов. Построение систем для подъездов с одним входом. Подключение пульта консьержа. Встроенная малозаметная цветная видеокамера, разрешение 650 ТВЛ., высокая чувствительность, режимы день/ночь, компенсация задней засветки. Развязка питания видеокамеры и аудиотракта для снижения помех и возможности подключения к видеорегистраторам. До 700 уникальных ключей — бесконтактных брелоков ELTIS RF2.1. Программирование брелоков на блоке вызова и из базы данных. Вандалозащищенный врезной корпус, вертикальное исполнение. Защита динамика и микрофона. Ударопрочный яркий индикатор номера вызываемой квартиры. Клавиатура с защитой от продавливания, подсветка в темное время суток. Защита от статического электричества и шокеров. Повышенная устойчивость к неблагоприятным климатическим условиям. Oбновление программного обеспечения домофона без демонтажа. Заводская настройка аудиотракта. Возможность регулировки громкости служебных сигналов. Многоуровневая защита от несанкционированно | 9709 | 9709
00-00149272 | DP400-RDC24(серебр. металлик) | ELTIS | Блок вызова до 100 абонентов. Построение систем для подъездов с одним входом. Подключение пульта консьержа. Встроенная малозаметная цветная видеокамера, разрешение 650 ТВЛ., высокая чувствительность, режимы день/ночь, компенсация задней засветки. Развязка питания видеокамеры и аудиотракта для снижения помех и возможности подключения к видеорегистраторам. До 700 уникальных ключей — бесконтактных брелоков ELTIS RF2.1. Программирование брелоков на блоке вызова и из базы данных. Вандалозащищенный врезной корпус, вертикальное исполнение. Защита динамика и микрофона. Ударопрочный яркий индикатор номера вызываемой квартиры. Клавиатура с защитой от продавливания, подсветка в темное время суток. Защита от статического электричества и шокеров. Повышенная устойчивость к неблагоприятным климатическим условиям. Oбновление программного обеспечения домофона без демонтажа. Заводская настройка аудиотракта. Возможность регулировки громкости служебных сигналов. Многоуровневая защита от несанкционированно | 9811 | 9811
03-00010097 | DP400-TD22 (бронза-антик металлик) | ELTIS | Блок вызова до 100 абонентов. Построение систем для подъездов с одним входом. Подключение пульта консьержа. До 700 уникальных ключей — контактный идентификатор «Touch Memory». Программирование брелоков на блоке вызова и из базы данных. Вандалозащищенный врезной корпус, вертикальное исполнение. Защита динамика и микрофона. Ударопрочный яркий индикатор номера вызываемой квартиры. Клавиатура с защитой от продавливания, подсветка в темное время суток. Защита от статического электричества и шокеров. Повышенная устойчивость к неблагоприятным климатическим условиям. Oбновление программного обеспечения домофона без демонтажа. Заводская настройка аудиотракта. Возможность регулировки громкости служебных сигналов. Многоуровневая защита от несанкционированного доступа с изменяемыми паролями. Возможность обслуживания с использованием централизованной базы данных. | 6183 | 6183
00-00149260 | DP400-TD22 (серебрист. металлик) | ELTIS | Блок вызова до 100 абонентов. Построение систем для подъездов с одним входом. Подключение пульта консьержа. До 700 уникальных ключей — контактный идентификатор «Touch Memory». Программирование брелоков на блоке вызова и из базы данных. Вандалозащищенный врезной корпус, вертикальное исполнение. Защита динамика и микрофона. Ударопрочный яркий индикатор номера вызываемой квартиры. Клавиатура с защитой от продавливания, подсветка в темное время суток. Защита от статического электричества и шокеров. Повышенная устойчивость к неблагоприятным климатическим условиям. Oбновление программного обеспечения домофона без демонтажа. Заводская настройка аудиотракта. Возможность регулировки громкости служебных сигналов. Многоуровневая защита от несанкционированного доступа с изменяемыми паролями. Возможность обслуживания с использованием централизованной базы данных. | 6234 | 6234
00-00149259 | DP400-TD22 (черн.-серый.муар) | ELTIS | Блок вызова до 100 абонентов. Построение систем для подъездов с одним входом. Подключение пульта консьержа. До 700 уникальных ключей — контактный идентификатор «Touch Memory». Программирование брелоков на блоке вызова и из базы данных. Вандалозащищенный врезной корпус, вертикальное исполнение. Защита динамика и микрофона. Ударопрочный яркий индикатор номера вызываемой квартиры. Клавиатура с защитой от продавливания, подсветка в темное время суток. Защита от статического электричества и шокеров. Повышенная устойчивость к неблагоприятным климатическим условиям. Oбновление программного обеспечения домофона без демонтажа. Заводская настройка аудиотракта. Возможность регулировки громкости служебных сигналов. Многоуровневая защита от несанкционированного доступа с изменяемыми паролями. Возможность обслуживания с использованием централизованной базы данных. | 6132 | 6132
00-00149283 | DP400-TDC22 (бронза-антик металлик) | ELTIS | Блок вызова до 100 абонентов. Построение систем для подъездов с одним входом. Подключение пульта консьержа. Встроенная малозаметная цветная видеокамера, разрешение 650 ТВЛ., высокая чувствительность, режимы день/ночь, компенсация задней засветки. Развязка питания видеокамеры и аудиотракта для снижения помех и возможности подключения к видеорегистраторам. До 700 уникальных ключей — контактный идентификатор «Touch Memory». Программирование брелоков на блоке вызова и из базы данных. Вандалозащищенный врезной корпус, вертикальное исполнение. Защита динамика и микрофона. Ударопрочный яркий индикатор номера вызываемой квартиры. Клавиатура с защитой от продавливания, подсветка в темное время суток. Защита от статического электричества и шокеров. Повышенная устойчивость к неблагоприятным климатическим условиям. Oбновление программного обеспечения домофона без демонтажа. Заводская настройка аудиотракта. Возможность регулировки громкости служебных сигналов. Многоуровневая защита от несанкциониро | 9658 | 9658
00-00149284 | DP400-TDC22 (серебрист. металлик) | ELTIS | Блок вызова до 100 абонентов. Построение систем для подъездов с одним входом. Подключение пульта консьержа. Встроенная малозаметная цветная видеокамера, разрешение 650 ТВЛ., высокая чувствительность, режимы день/ночь, компенсация задней засветки. Развязка питания видеокамеры и аудиотракта для снижения помех и возможности подключения к видеорегистраторам. До 700 уникальных ключей — контактный идентификатор «Touch Memory». Программирование брелоков на блоке вызова и из базы данных. Вандалозащищенный врезной корпус, вертикальное исполнение. Защита динамика и микрофона. Ударопрочный яркий индикатор номера вызываемой квартиры. Клавиатура с защитой от продавливания, подсветка в темное время суток. Защита от статического электричества и шокеров. Повышенная устойчивость к неблагоприятным климатическим условиям. Oбновление программного обеспечения домофона без демонтажа. Заводская настройка аудиотракта. Возможность регулировки громкости служебных сигналов. Многоуровневая защита от несанкциониро | 9709 | 9709
00-00149282 | DP400-TDC22 (черн.-серый.муар) | ELTIS | Блок вызова до 100 абонентов. Построение систем для подъездов с одним входом. Подключение пульта консьержа. Встроенная малозаметная цветная видеокамера, разрешение 650 ТВЛ., высокая чувствительность, режимы день/ночь, компенсация задней засветки. Развязка питания видеокамеры и аудиотракта для снижения помех и возможности подключения к видеорегистраторам. До 700 уникальных ключей — контактный идентификатор «Touch Memory». Программирование брелоков на блоке вызова и из базы данных. Вандалозащищенный врезной корпус, вертикальное исполнение. Защита динамика и микрофона. Ударопрочный яркий индикатор номера вызываемой квартиры. Клавиатура с защитой от продавливания, подсветка в темное время суток. Защита от статического электричества и шокеров. Повышенная устойчивость к неблагоприятным климатическим условиям. Oбновление программного обеспечения домофона без демонтажа. Заводская настройка аудиотракта. Возможность регулировки громкости служебных сигналов. Многоуровневая защита от несанкциониро | 9607 | 9607
00-00104994 | DP420-RD24 (бронза-антик металлик) | ELTIS | Блок вызова до 20 абонентов. Построение систем для подъездов с одним входом. До 140 уникальных ключей — бесконтактные брелоки ELTIS RF2.1. Программирование брелоков на блоке вызова и из базы данных. Вандалозащищенный врезной корпус, вертикальное исполнение. Защита динамика и микрофона. Ударопрочный яркий индикатор номера вызываемой квартиры. Клавиатура с защитой от продавливания, подсветка в темное время суток. Защита от статического электричества и шокеров. Повышенная устойчивость к неблагоприятным климатическим условиям. Oбновление программного обеспечения домофона без демонтажа. Заводская настройка аудиотракта. Возможность регулировки громкости служебных сигналов. Многоуровневая защита от несанкционированного доступа с изменяемыми паролями. Возможность обслуживания с использованием централизованной базы данных. | 6004 | 6004
00-00149248 | DP420-RD24 (серебрист. металлик) | ELTIS | Блок вызова до 20 абонентов. Построение систем для подъездов с одним входом. До 140 уникальных ключей — бесконтактные брелоки ELTIS RF2.1. Программирование брелоков на блоке вызова и из базы данных. Вандалозащищенный врезной корпус, вертикальное исполнение. Защита динамика и микрофона. Ударопрочный яркий индикатор номера вызываемой квартиры. Клавиатура с защитой от продавливания, подсветка в темное время суток. Защита от статического электричества и шокеров. Повышенная устойчивость к неблагоприятным климатическим условиям. Oбновление программного обеспечения домофона без демонтажа. Заводская настройка аудиотракта. Возможность регулировки громкости служебных сигналов. Многоуровневая защита от несанкционированного доступа с изменяемыми паролями. Возможность обслуживания с использованием централизованной базы данных. | 6030 | 6030
00-00149247 | DP420-RD24 (черн.-серый.муар) | ELTIS | Блок вызова до 20 абонентов. Построение систем для подъездов с одним входом. До 140 уникальных ключей — бесконтактные брелоки ELTIS RF2.1. Программирование брелоков на блоке вызова и из базы данных. Вандалозащищенный врезной корпус, вертикальное исполнение. Защита динамика и микрофона. Ударопрочный яркий индикатор номера вызываемой квартиры. Клавиатура с защитой от продавливания, подсветка в темное время суток. Защита от статического электричества и шокеров. Повышенная устойчивость к неблагоприятным климатическим условиям. Oбновление программного обеспечения домофона без демонтажа. Заводская настройка аудиотракта. Возможность регулировки громкости служебных сигналов. Многоуровневая защита от несанкционированного доступа с изменяемыми паролями. Возможность обслуживания с использованием централизованной базы данных. | 5979 | 5979
00-00149258 | DP420-TD22 (бронза-антик металлик) | ELTIS | Блок вызова до 20 абонентов. Построение систем для подъездов с одним входом. До 140 уникальных ключей — контактный идентификатор «Touch Memory». Программирование брелоков на блоке вызова и из базы данных. Вандалозащищенный врезной корпус, вертикальное исполнение. Защита динамика и микрофона. Ударопрочный яркий индикатор номера вызываемой квартиры. Клавиатура с защитой от продавливания, подсветка в темное время суток. Защита от статического электричества и шокеров. Повышенная устойчивость к неблагоприятным климатическим условиям. Обновление программного обеспечения домофона без демонтажа. Заводская настройка аудиотракта. Возможность регулировки громкости служебных сигналов. Многоуровневая защита от несанкционированного доступа с изменяемыми паролями. Возможность обслуживания с использованием централизованной базы данных. | 5774 | 5774
00-00149257 | DP420-TD22 (черн.-серый.муар) | ELTIS | Блок вызова до 20 абонентов. Построение систем для подъездов с одним входом. До 140 уникальных ключей — контактный идентификатор «Touch Memory». Программирование брелоков на блоке вызова и из базы данных. Вандалозащищенный врезной корпус, вертикальное исполнение. Защита динамика и микрофона. Ударопрочный яркий индикатор номера вызываемой квартиры. Клавиатура с защитой от продавливания, подсветка в темное время суток. Защита от статического электричества и шокеров. Повышенная устойчивость к неблагоприятным климатическим условиям. Обновление программного обеспечения домофона без демонтажа. Заводская настройка аудиотракта. Возможность регулировки громкости служебных сигналов. Многоуровневая защита от несанкционированного доступа с изменяемыми паролями. Возможность обслуживания с использованием централизованной базы данных. | 5749 | 5749
00-00149292 | DP5000.B2-KEDC43/ IP307/нерж.полир | ELTIS | Блок вызова для гибридных домофонных комплексов на базе системы ELTIS5000: выдача в квартиры аналогового звука на аудиотрубки; трансляция IP-видеопотока в систему видеонаблюдения и видеорегистрации; ВНИМАНИЕ! Камера блока вызова транслирует IP видеопотоки, аналоговый CVBS сигнал в данном блоке вызова не передается. Ключевые отличия: встроенная IP камера 2Mp для создания гибридных (аналоговый звук + IP видеопоток) домофонных систем, или подключения к IP системам охранного телевидения. eдиный стиль домофонов, считывателей СКУД, кнопок, полированная или матовая нержавеющая сталь; цифровой интерфейс, удаленное управление системой через АРМ; единый пульт консьержа + интеграция с системами диспетчеризации; контроллеры СКУД в составе системы; возможность использования недорогих аналоговых устройств, а также приложений в мобильных устройствах – смартфонах. Область применения: Создание одноподъездных и сетевых многоподъездных видеодомофонных систем и систем СКУД для жилых комплексов, объединяющ | 18866 | 18866
00-00149293 | DP5000.B2-KEDC43/ IP307/нерж.сатинир | ELTIS | Блок вызова для гибридных домофонных комплексов на базе системы ELTIS5000: выдача в квартиры аналогового звука на аудиотрубки; трансляция IP-видеопотока в систему видеонаблюдения и видеорегистрации; ВНИМАНИЕ! Камера блока вызова транслирует IP видеопотоки, аналоговый CVBS сигнал в данном блоке вызова не передается. Ключевые отличия: встроенная IP камера 2Mp для создания гибридных (аналоговый звук + IP видеопоток) домофонных систем, или подключения к IP системам охранного телевидения. eдиный стиль домофонов, считывателей СКУД, кнопок, полированная или матовая нержавеющая сталь; цифровой интерфейс, удаленное управление системой через АРМ; единый пульт консьержа + интеграция с системами диспетчеризации; контроллеры СКУД в составе системы; возможность использования недорогих аналоговых устройств, а также приложений в мобильных устройствах – смартфонах. Область применения: Создание одноподъездных и сетевых многоподъездных видеодомофонных систем и систем СКУД для жилых комплексов, объединяющ | 18866 | 18866
00-00149294 | DP5000.B2-KEDC43/ IP335/нерж.полир | ELTIS | Блок вызова для гибридных домофонных комплексов на базе системы ELTIS5000: выдача в квартиры аналогового звука на аудиотрубки; трансляция IP-видеопотока в систему видеонаблюдения и видеорегистрации; ВНИМАНИЕ! Камера блока вызова транслирует IP видеопотоки, аналоговый CVBS сигнал в данном блоке вызова не передается. Ключевые отличия: встроенная IP камера 2Mp для создания гибридных (аналоговый звук + IP видеопоток) домофонных систем, или подключения к IP системам охранного телевидения. eдиный стиль домофонов, считывателей СКУД, кнопок, полированная или матовая нержавеющая сталь; цифровой интерфейс, удаленное управление системой через АРМ; единый пульт консьержа + интеграция с системами диспетчеризации; контроллеры СКУД в составе системы; возможность использования недорогих аналоговых устройств, а также приложений в мобильных устройствах – смартфонах. Область применения: Создание одноподъездных и сетевых многоподъездных видеодомофонных систем и систем СКУД для жилых комплексов, объединяющ | 19173 | 19173
00-00149295 | DP5000.B2-KEDC43/ IP335/нерж.сатинир | ELTIS | Блок вызова для гибридных домофонных комплексов на базе системы ELTIS5000: выдача в квартиры аналогового звука на аудиотрубки; трансляция IP-видеопотока в систему видеонаблюдения и видеорегистрации; ВНИМАНИЕ! Камера блока вызова транслирует IP видеопотоки, аналоговый CVBS сигнал в данном блоке вызова не передается. Ключевые отличия: встроенная IP камера 2Mp для создания гибридных (аналоговый звук + IP видеопоток) домофонных систем, или подключения к IP системам охранного телевидения. eдиный стиль домофонов, считывателей СКУД, кнопок, полированная или матовая нержавеющая сталь; цифровой интерфейс, удаленное управление системой через АРМ; единый пульт консьержа + интеграция с системами диспетчеризации; контроллеры СКУД в составе системы; возможность использования недорогих аналоговых устройств, а также приложений в мобильных устройствах – смартфонах. Область применения: Создание одноподъездных и сетевых многоподъездных видеодомофонных систем и систем СКУД для жилых комплексов, объединяющ | 19173 | 19173
00-00149298 | DP5000.B2-KEDC43/IP-CVBS/нерж.полир | ELTIS | Блок вызова для гибридных домофонных комплексов на базе системы ELTIS5000: выдача в квартиры аналогового звука на аудиотрубки и изображения на аналоговые мониторы; трансляция IP-видеопотока в систему видеонаблюдения и видеорегистрации; возможность выдачи видеовызовов на мобильные устройства. ВНИМАНИЕ! Камера блока вызова транслирует одновременно, как IP видеопотоки, так и аналоговый CVBS сигнал. Ключевые отличия: встроенная IP-CVBS камера 4Mp (4 потока одновременно); eдиный стиль домофонов, считывателей СКУД, кнопок, полированная или матовая нержавеющая сталь; цифровой интерфейс, удаленное управление системой через АРМ; единый пульт консьержа + интеграция с системами диспетчеризации; контроллеры СКУД в составе системы; возможность использования недорогих аналоговых устройств, а также приложений в мобильных устройствах – смартфонах. Область применения: Создание одноподъездных и сетевых многоподъездных видеодомофонных систем и систем СКУД для жилых комплексов, объединяющих подъезды, кали | 20338 | 20338
00-00149299 | DP5000.B2-KEDC43/IP-CVBS/нерж.сатинир | ELTIS | Блок вызова для гибридных домофонных комплексов на базе системы ELTIS5000: выдача в квартиры аналогового звука на аудиотрубки и изображения на аналоговые мониторы; трансляция IP-видеопотока в систему видеонаблюдения и видеорегистрации; возможность выдачи видеовызовов на мобильные устройства. ВНИМАНИЕ! Камера блока вызова транслирует одновременно, как IP видеопотоки, так и аналоговый CVBS сигнал. Ключевые отличия: встроенная IP-CVBS камера 4Mp (4 потока одновременно); eдиный стиль домофонов, считывателей СКУД, кнопок, полированная или матовая нержавеющая сталь; цифровой интерфейс, удаленное управление системой через АРМ; единый пульт консьержа + интеграция с системами диспетчеризации; контроллеры СКУД в составе системы; возможность использования недорогих аналоговых устройств, а также приложений в мобильных устройствах – смартфонах. Область применения: Создание одноподъездных и сетевых многоподъездных видеодомофонных систем и систем СКУД для жилых комплексов, объединяющих подъезды, кали | 20338 | 20338
00-00041293 | DP5000.B2-KEDC43/нерж. сатинир | ELTIS | Блок вызова для домофонных комплексов серии ELTIS 5000. Область применения: Создание домофонных систем от 1-го подъезда до сетевого комплекса (CAN) на 50 точек прохода (подъезды, калитки, шлагбаумы). Управление: Автономное программирование. Возможность подключения к ПК, управление через Internet. Абоненты: 1000\1500 в зависимости от количества ключей в системе. Свободная нумерация квартир, поддержка номера дома. Несколько параллельных разговоров квартира — точка входа (но не более одной на подъезд). Подключение центрального пульта охраны/консьержа. Вызов охраны/консьержа абонентом. Дизайн: современный Hi-Tech дизайн, накладное исполнение. Сменные фальшпанели. Подсветка кнопок в темное время суток. Индикатор набираемого номера. Вандалозащищенность: Металлический корпус и кнопки, видеокамера с точечным объективом, защита динамика и микрофона. Видеокамера: Цветная, высокочувствительная, PAL, 1200 ТВл, день/ночь, компенсация задней засветки. ИК подсветка. Возможность подключения к системам | 17067 | 17067
00-00148129 | DP5000.B2-KEDC43/нерж.полир | ELTIS | Блок вызова для домофонных комплексов серии ELTIS 5000. Область применения: Создание домофонных систем от 1-го подъезда до сетевого комплекса (CAN) на 50 точек прохода (подъезды, калитки, шлагбаумы). Управление: Автономное программирование. Возможность подключения к ПК, управление через Internet. Абоненты: 1000\1500 в зависимости от количества ключей в системе. Свободная нумерация квартир, поддержка номера дома. Несколько параллельных разговоров квартира — точка входа (но не более одной на подъезд). Подключение центрального пульта охраны/консьержа. Вызов охраны/консьержа абонентом. Дизайн: современный Hi-Tech дизайн, накладное исполнение. Сменные фальшпанели. Подсветка кнопок в темное время суток. Индикатор набираемого номера. Вандалозащищенность: Металлический корпус и кнопки, видеокамера с точечным объективом, защита динамика и микрофона. Видеокамера: Цветная, высокочувствительная, PAL, 1200 ТВл, день/ночь, компенсация задней засветки. ИК подсветка. Возможность подключения к системам | 17067 | 17067
00-00149296 | DP5000.B2-KEDC44 T/IP/черн | ELTIS | Блок вызова для гибридных домофонных комплексов на базе системы ELTIS5000: выдача в квартиры аналогового звука на аудиотрубки; трансляция IP-видеопотока в систему видеонаблюдения и видеорегистрации; ВНИМАНИЕ! Камера блока вызова транслирует IP видеопотоки, аналоговый CVBS сигнал в данном блоке вызова не передается. Ключевые отличия: встроенная IP камера 2Mp для создания гибридных (аналоговый звук + IP видеопоток) домофонных систем, или подключения к IP системам охранного телевидения. eдиный стиль домофонов, считывателей СКУД, кнопок, полированная или матовая нержавеющая сталь; цифровой интерфейс, удаленное управление системой через АРМ; единый пульт консьержа + интеграция с системами диспетчеризации; контроллеры СКУД в составе системы; возможность использования недорогих аналоговых устройств, а также приложений в мобильных устройствах – смартфонах. Область применения: Создание одноподъездных и сетевых многоподъездных видеодомофонных систем и систем СКУД для жилых комплексов, объединяющ | 18866 | 18866
00-00149297 | DP5000.B2-KEDC44/черн | ELTIS | Блок вызова для домофонных комплексов серии ELTIS 5000. Область применения: Создание домофонных систем от 1-го подъезда до сетевого комплекса (CAN) на 50 точек прохода (подъезды, калитки, шлагбаумы). Управление: Автономное программирование. Возможность подключения к ПК, управление через Internet. Абоненты: 1000\1500 в зависимости от количества ключей в системе. Свободная нумерация квартир, поддержка номера дома. Несколько параллельных разговоров квартира — точка входа (но не более одной на подъезд). Подключение центрального пульта охраны/консьержа. Вызов охраны/консьержа абонентом. Дизайн: современный Hi-Tech дизайн, накладное исполнение. Сменные фальшпанели. Подсветка кнопок в темное время суток. Индикатор набираемого номера. Вандалозащищенность: Металлический корпус и кнопки, видеокамера с точечным объективом, защита динамика и микрофона. Видеокамера: Цветная, высокочувствительная, PAL, 1200 ТВл, день/ночь, компенсация задней засветки. ИК подсветка. Возможность подключения к системам | 17067 | 17067
00-00149324 | DP5000.B2-KEDC45/ IP307/нерж.полир | ELTIS | Блок вызова для гибридных домофонных комплексов на базе системы ELTIS5000: выдача в квартиры аналогового звука на аудиотрубки; трансляция IP-видеопотока в систему видеонаблюдения и видеорегистрации; ВНИМАНИЕ! Камера блока вызова транслирует IP видеопотоки, аналоговый CVBS сигнал в данном блоке вызова не передается. Ключевые отличия: встроенная IP камера 2Mp для создания гибридных (аналоговый звук + IP видеопоток) домофонных систем, или подключения к IP системам охранного телевидения. eдиный стиль домофонов, считывателей СКУД, кнопок, полированная или матовая нержавеющая сталь; цифровой интерфейс, удаленное управление системой через АРМ; единый пульт консьержа + интеграция с системами диспетчеризации; контроллеры СКУД в составе системы; возможность использования недорогих аналоговых устройств, а также приложений в мобильных устройствах – смартфонах. Область применения: Создание одноподъездных и сетевых многоподъездных видеодомофонных систем и систем СКУД для жилых комплексов, объединяющ | 18294 | 18294
00-00149325 | DP5000.B2-KEDC45/ IP307/нерж.сатинир | ELTIS | Блок вызова для гибридных домофонных комплексов на базе системы ELTIS5000: выдача в квартиры аналогового звука на аудиотрубки; трансляция IP-видеопотока в систему видеонаблюдения и видеорегистрации; ВНИМАНИЕ! Камера блока вызова транслирует IP видеопотоки, аналоговый CVBS сигнал в данном блоке вызова не передается. Ключевые отличия: встроенная IP камера 2Mp для создания гибридных (аналоговый звук + IP видеопоток) домофонных систем, или подключения к IP системам охранного телевидения. eдиный стиль домофонов, считывателей СКУД, кнопок, полированная или матовая нержавеющая сталь; цифровой интерфейс, удаленное управление системой через АРМ; единый пульт консьержа + интеграция с системами диспетчеризации; контроллеры СКУД в составе системы; возможность использования недорогих аналоговых устройств, а также приложений в мобильных устройствах – смартфонах. Область применения: Создание одноподъездных и сетевых многоподъездных видеодомофонных систем и систем СКУД для жилых комплексов, объединяющ | 18294 | 18294
00-00149326 | DP5000.B2-KEDC45/ IP335/нерж.полир | ELTIS | Блок вызова для гибридных домофонных комплексов на базе системы ELTIS5000: выдача в квартиры аналогового звука на аудиотрубки; трансляция IP-видеопотока в систему видеонаблюдения и видеорегистрации; ВНИМАНИЕ! Камера блока вызова транслирует IP видеопотоки, аналоговый CVBS сигнал в данном блоке вызова не передается. Ключевые отличия: встроенная IP камера 2Mp для создания гибридных (аналоговый звук + IP видеопоток) домофонных систем, или подключения к IP системам охранного телевидения. eдиный стиль домофонов, считывателей СКУД, кнопок, полированная или матовая нержавеющая сталь; цифровой интерфейс, удаленное управление системой через АРМ; единый пульт консьержа + интеграция с системами диспетчеризации; контроллеры СКУД в составе системы; возможность использования недорогих аналоговых устройств, а также приложений в мобильных устройствах – смартфонах. Область применения: Создание одноподъездных и сетевых многоподъездных видеодомофонных систем и систем СКУД для жилых комплексов, объединяющ | 18498 | 18498
00-00149327 | DP5000.B2-KEDC45/ IP335/нерж.сатинир | ELTIS | Блок вызова для гибридных домофонных комплексов на базе системы ELTIS5000: выдача в квартиры аналогового звука на аудиотрубки; трансляция IP-видеопотока в систему видеонаблюдения и видеорегистрации; ВНИМАНИЕ! Камера блока вызова транслирует IP видеопотоки, аналоговый CVBS сигнал в данном блоке вызова не передается. Ключевые отличия: встроенная IP камера 2Mp для создания гибридных (аналоговый звук + IP видеопоток) домофонных систем, или подключения к IP системам охранного телевидения. eдиный стиль домофонов, считывателей СКУД, кнопок, полированная или матовая нержавеющая сталь; цифровой интерфейс, удаленное управление системой через АРМ; единый пульт консьержа + интеграция с системами диспетчеризации; контроллеры СКУД в составе системы; возможность использования недорогих аналоговых устройств, а также приложений в мобильных устройствах – смартфонах. Область применения: Создание одноподъездных и сетевых многоподъездных видеодомофонных систем и систем СКУД для жилых комплексов, объединяющ | 18498 | 18498
00-00149332 | DP5000.B2-KEDC45/IP-CVBS/нерж.полир | ELTIS | Блок вызова для гибридных домофонных комплексов на базе системы ELTIS5000: выдача в квартиры аналогового звука на аудиотрубки и изображения на аналоговые мониторы; трансляция IP-видеопотока в систему видеонаблюдения и видеорегистрации; возможность выдачи видеовызовов на мобильные устройства. ВНИМАНИЕ! Камера блока вызова транслирует одновременно, как IP видеопотоки, так и аналоговый CVBS сигнал. Ключевые отличия: встроенная IP-CVBS камера 4Mp (4 потока одновременно); eдиный стиль домофонов, считывателей СКУД, кнопок, полированная или матовая нержавеющая сталь; цифровой интерфейс, удаленное управление системой через АРМ; единый пульт консьержа + интеграция с системами диспетчеризации; контроллеры СКУД в составе системы; возможность использования недорогих аналоговых устройств, а также приложений в мобильных устройствах – смартфонах. Область применения: Создание одноподъездных и сетевых многоподъездных видеодомофонных систем и систем СКУД для жилых комплексов, объединяющих подъезды, кали | 20338 | 20338
00-00149333 | DP5000.B2-KEDC45/IP-CVBS/нерж.сатинир | ELTIS | Блок вызова для гибридных домофонных комплексов на базе системы ELTIS5000: выдача в квартиры аналогового звука на аудиотрубки и изображения на аналоговые мониторы; трансляция IP-видеопотока в систему видеонаблюдения и видеорегистрации; возможность выдачи видеовызовов на мобильные устройства. ВНИМАНИЕ! Камера блока вызова транслирует одновременно, как IP видеопотоки, так и аналоговый CVBS сигнал. Ключевые отличия: встроенная IP-CVBS камера 4Mp (4 потока одновременно); eдиный стиль домофонов, считывателей СКУД, кнопок, полированная или матовая нержавеющая сталь; цифровой интерфейс, удаленное управление системой через АРМ; единый пульт консьержа + интеграция с системами диспетчеризации; контроллеры СКУД в составе системы; возможность использования недорогих аналоговых устройств, а также приложений в мобильных устройствах – смартфонах. Область применения: Создание одноподъездных и сетевых многоподъездных видеодомофонных систем и систем СКУД для жилых комплексов, объединяющих подъезды, кали | 20338 | 20338
00-00149329 | DP5000.B2-KEDC45/нерж.полир | ELTIS | Блок вызова для домофонных комплексов серии ELTIS 5000. Область применения: Создание домофонных систем от 1-го подъезда до сетевого комплекса (CAN) на 50 точек прохода (подъезды, калитки, шлагбаумы). Управление: Автономное программирование. Возможность подключения к ПК, управление через Internet. Абоненты: 1000\1500 в зависимости от количества ключей в системе. Свободная нумерация квартир, поддержка номера дома. Несколько параллельных разговоров квартира — точка входа (но не более одной на подъезд). Подключение центрального пульта охраны/консьержа. Вызов охраны/консьержа абонентом. Дизайн: современный Hi-Tech дизайн, накладное исполнение. Сменные фальшпанели. Подсветка кнопок в темное время суток. Индикатор набираемого номера. Вандалозащищенность: Металлический корпус и кнопки, видеокамера с точечным объективом, защита динамика и микрофона. Видеокамера: Цветная, высокочувствительная, PAL, 1200 ТВл, день/ночь, компенсация задней засветки. ИК подсветка. Возможность подключения к системам | 17067 | 17067
00-00149330 | DP5000.B2-KEDC45/нерж.сатинир | ELTIS | Блок вызова для домофонных комплексов серии ELTIS 5000. Область применения: Создание домофонных систем от 1-го подъезда до сетевого комплекса (CAN) на 50 точек прохода (подъезды, калитки, шлагбаумы). Управление: Автономное программирование. Возможность подключения к ПК, управление через Internet. Абоненты: 1000\1500 в зависимости от количества ключей в системе. Свободная нумерация квартир, поддержка номера дома. Несколько параллельных разговоров квартира — точка входа (но не более одной на подъезд). Подключение центрального пульта охраны/консьержа. Вызов охраны/консьержа абонентом. Дизайн: современный Hi-Tech дизайн, накладное исполнение. Сменные фальшпанели. Подсветка кнопок в темное время суток. Индикатор набираемого номера. Вандалозащищенность: Металлический корпус и кнопки, видеокамера с точечным объективом, защита динамика и микрофона. Видеокамера: Цветная, высокочувствительная, PAL, 1200 ТВл, день/ночь, компенсация задней засветки. ИК подсветка. Возможность подключения к системам | 17067 | 17067
00-00149328 | DP5000.B2-KEDC46 T/ IP/алюм.анодир.черн. | ELTIS | Блок вызова для гибридных домофонных комплексов на базе системы ELTIS5000: выдача в квартиры аналогового звука на аудиотрубки; трансляция IP-видеопотока в систему видеонаблюдения и видеорегистрации; ВНИМАНИЕ! Камера блока вызова транслирует IP видеопотоки, аналоговый CVBS сигнал в данном блоке вызова не передается. Ключевые отличия: встроенная IP камера 2Mp для создания гибридных (аналоговый звук + IP видеопоток) домофонных систем, или подключения к IP системам охранного телевидения. eдиный стиль домофонов, считывателей СКУД, кнопок, полированная или матовая нержавеющая сталь; цифровой интерфейс, удаленное управление системой через АРМ; единый пульт консьержа + интеграция с системами диспетчеризации; контроллеры СКУД в составе системы; возможность использования недорогих аналоговых устройств, а также приложений в мобильных устройствах – смартфонах. Область применения: Создание одноподъездных и сетевых многоподъездных видеодомофонных систем и систем СКУД для жилых комплексов, объединяющ | 18866 | 18866
00-00149334 | DP5000.B2-KEDC46/IP-CVBS/алюм.анодир.черн. | ELTIS | Блок вызова для гибридных домофонных комплексов на базе системы ELTIS5000: выдача в квартиры аналогового звука на аудиотрубки и изображения на аналоговые мониторы; трансляция IP-видеопотока в систему видеонаблюдения и видеорегистрации; возможность выдачи видеовызовов на мобильные устройства. ВНИМАНИЕ! Камера блока вызова транслирует одновременно, как IP видеопотоки, так и аналоговый CVBS сигнал. Ключевые отличия: встроенная IP-CVBS камера 4Mp (4 потока одновременно); eдиный стиль домофонов, считывателей СКУД, кнопок, полированная или матовая нержавеющая сталь; цифровой интерфейс, удаленное управление системой через АРМ; единый пульт консьержа + интеграция с системами диспетчеризации; контроллеры СКУД в составе системы; возможность использования недорогих аналоговых устройств, а также приложений в мобильных устройствах – смартфонах. Область применения: Создание одноподъездных и сетевых многоподъездных видеодомофонных систем и систем СКУД для жилых комплексов, объединяющих подъезды, кали | 20338 | 20338
00-00149331 | DP5000.B2-KEDC46/алюм.анодир.черн. | ELTIS | Блок вызова для домофонных комплексов серии ELTIS 5000. Область применения: Создание домофонных систем от 1-го подъезда до сетевого комплекса (CAN) на 50 точек прохода (подъезды, калитки, шлагбаумы). Управление: Автономное программирование. Возможность подключения к ПК, управление через Internet. Абоненты: 1000\1500 в зависимости от количества ключей в системе. Свободная нумерация квартир, поддержка номера дома. Несколько параллельных разговоров квартира — точка входа (но не более одной на подъезд). Подключение центрального пульта охраны/консьержа. Вызов охраны/консьержа абонентом. Дизайн: современный Hi-Tech дизайн, накладное исполнение. Сменные фальшпанели. Подсветка кнопок в темное время суток. Индикатор набираемого номера. Вандалозащищенность: Металлический корпус и кнопки, видеокамера с точечным объективом, защита динамика и микрофона. Видеокамера: Цветная, высокочувствительная, PAL, 1200 ТВл, день/ночь, компенсация задней засветки. ИК подсветка. Возможность подключения к системам | 17067 | 17067
00-00149307 | DP5000.B2-KFDC43/IP-CVBS/нерж.полир | ELTIS | Блок вызова для гибридных домофонных комплексов на базе системы ELTIS5000: выдача в квартиры аналогового звука на аудиотрубки и изображения на аналоговые мониторы; трансляция IP-видеопотока в систему видеонаблюдения и видеорегистрации; возможность выдачи видеовызовов на мобильные устройства. ВНИМАНИЕ! Камера блока вызова транслирует одновременно, как IP видеопотоки, так и аналоговый CVBS сигнал. Ключевые отличия: встроенная IP-CVBS камера 4Mp (4 потока одновременно); eдиный стиль домофонов, считывателей СКУД, кнопок, полированная или матовая нержавеющая сталь; цифровой интерфейс, удаленное управление системой через АРМ; единый пульт консьержа + интеграция с системами диспетчеризации; контроллеры СКУД в составе системы; возможность использования недорогих аналоговых устройств, а также приложений в мобильных устройствах – смартфонах. Область применения: Создание одноподъездных и сетевых многоподъездных видеодомофонных систем и систем СКУД для жилых комплексов, объединяющих подъезды, кали | 22688 | 22688
00-00149308 | DP5000.B2-KFDC43/IP-CVBS/нерж.сатинир | ELTIS | Блок вызова для гибридных домофонных комплексов на базе системы ELTIS5000: выдача в квартиры аналогового звука на аудиотрубки и изображения на аналоговые мониторы; трансляция IP-видеопотока в систему видеонаблюдения и видеорегистрации; возможность выдачи видеовызовов на мобильные устройства. ВНИМАНИЕ! Камера блока вызова транслирует одновременно, как IP видеопотоки, так и аналоговый CVBS сигнал. Ключевые отличия: встроенная IP-CVBS камера 4Mp (4 потока одновременно); eдиный стиль домофонов, считывателей СКУД, кнопок, полированная или матовая нержавеющая сталь; цифровой интерфейс, удаленное управление системой через АРМ; единый пульт консьержа + интеграция с системами диспетчеризации; контроллеры СКУД в составе системы; возможность использования недорогих аналоговых устройств, а также приложений в мобильных устройствах – смартфонах. Область применения: Создание одноподъездных и сетевых многоподъездных видеодомофонных систем и систем СКУД для жилых комплексов, объединяющих подъезды, кали | 22688 | 22688
00-00149300 | DP5000.B2-KFDC43/IP307/нерж.полир | ELTIS | Блок вызова для гибридных домофонных комплексов на базе системы ELTIS5000: выдача в квартиры аналогового звука на аудиотрубки; трансляция IP-видеопотока в систему видеонаблюдения и видеорегистрации; ВНИМАНИЕ! Камера блока вызова транслирует IP видеопотоки, аналоговый CVBS сигнал в данном блоке вызова не передается. Ключевые отличия: встроенная IP камера 2Mp для создания гибридных (аналоговый звук + IP видеопоток) домофонных систем, или подключения к IP системам охранного телевидения. eдиный стиль домофонов, считывателей СКУД, кнопок, полированная или матовая нержавеющая сталь; цифровой интерфейс, удаленное управление системой через АРМ; единый пульт консьержа + интеграция с системами диспетчеризации; контроллеры СКУД в составе системы; возможность использования недорогих аналоговых устройств, а также приложений в мобильных устройствах – смартфонах. Область применения: Создание одноподъездных и сетевых многоподъездных видеодомофонных систем и систем СКУД для жилых комплексов, объединяющ | 20644 | 20644
00-00149301 | DP5000.B2-KFDC43/IP307/нерж.сатинир | ELTIS | Блок вызова для гибридных домофонных комплексов на базе системы ELTIS5000: выдача в квартиры аналогового звука на аудиотрубки; трансляция IP-видеопотока в систему видеонаблюдения и видеорегистрации; ВНИМАНИЕ! Камера блока вызова транслирует IP видеопотоки, аналоговый CVBS сигнал в данном блоке вызова не передается. Ключевые отличия: встроенная IP камера 2Mp для создания гибридных (аналоговый звук + IP видеопоток) домофонных систем, или подключения к IP системам охранного телевидения. eдиный стиль домофонов, считывателей СКУД, кнопок, полированная или матовая нержавеющая сталь; цифровой интерфейс, удаленное управление системой через АРМ; единый пульт консьержа + интеграция с системами диспетчеризации; контроллеры СКУД в составе системы; возможность использования недорогих аналоговых устройств, а также приложений в мобильных устройствах – смартфонах. Область применения: Создание одноподъездных и сетевых многоподъездных видеодомофонных систем и систем СКУД для жилых комплексов, объединяющ | 20644 | 20644
00-00149302 | DP5000.B2-KFDC43/IP335/нерж.полир | ELTIS | Блок вызова для гибридных домофонных комплексов на базе системы ELTIS5000: выдача в квартиры аналогового звука на аудиотрубки; трансляция IP-видеопотока в систему видеонаблюдения и видеорегистрации; ВНИМАНИЕ! Камера блока вызова транслирует IP видеопотоки, аналоговый CVBS сигнал в данном блоке вызова не передается. Ключевые отличия: встроенная IP камера 2Mp для создания гибридных (аналоговый звук + IP видеопоток) домофонных систем, или подключения к IP системам охранного телевидения. eдиный стиль домофонов, считывателей СКУД, кнопок, полированная или матовая нержавеющая сталь; цифровой интерфейс, удаленное управление системой через АРМ; единый пульт консьержа + интеграция с системами диспетчеризации; контроллеры СКУД в составе системы; возможность использования недорогих аналоговых устройств, а также приложений в мобильных устройствах – смартфонах. Область применения: Создание одноподъездных и сетевых многоподъездных видеодомофонных систем и систем СКУД для жилых комплексов, объединяющ | 20951 | 20951
00-00149303 | DP5000.B2-KFDC43/IP335/нерж.сатинир | ELTIS | Блок вызова для гибридных домофонных комплексов на базе системы ELTIS5000: выдача в квартиры аналогового звука на аудиотрубки; трансляция IP-видеопотока в систему видеонаблюдения и видеорегистрации; ВНИМАНИЕ! Камера блока вызова транслирует IP видеопотоки, аналоговый CVBS сигнал в данном блоке вызова не передается. Ключевые отличия: встроенная IP камера 2Mp для создания гибридных (аналоговый звук + IP видеопоток) домофонных систем, или подключения к IP системам охранного телевидения. eдиный стиль домофонов, считывателей СКУД, кнопок, полированная или матовая нержавеющая сталь; цифровой интерфейс, удаленное управление системой через АРМ; единый пульт консьержа + интеграция с системами диспетчеризации; контроллеры СКУД в составе системы; возможность использования недорогих аналоговых устройств, а также приложений в мобильных устройствах – смартфонах. Область применения: Создание одноподъездных и сетевых многоподъездных видеодомофонных систем и систем СКУД для жилых комплексов, объединяющ | 20951 | 20951
00-00149304 | DP5000.B2-KFDC43/нерж.полир | ELTIS | Блок вызова для домофонных комплексов серии ELTIS 5000. Область применения: Создание домофонных систем от 1-го подъезда до сетевого комплекса (CAN) на 50 точек прохода (подъезды, калитки, шлагбаумы). Управление: Автономное программирование. Возможность подключения к ПК, управление через Internet. Абоненты: 1000\1500 в зависимости от количества ключей в системе. Свободная нумерация квартир, поддержка номера дома. Несколько параллельных разговоров квартира — точка входа (но не более одной на подъезд). Подключение центрального пульта охраны/консьержа. Вызов охраны/консьержа абонентом. Дизайн: современный Hi-Tech дизайн, накладное исполнение. Сменные фальшпанели. Подсветка кнопок в темное время суток. Индикатор набираемого номера. Вандалозащищенность: Металлический корпус и кнопки, видеокамера с точечным объективом, защита динамика и микрофона. Видеокамера: Цветная, высокочувствительная, PAL, 1200 ТВл, день/ночь, компенсация задней засветки. ИК подсветка. Возможность подключения к системам | 17578 | 17578
00-00149305 | DP5000.B2-KFDC43/нерж.сатинир | ELTIS | Блок вызова для домофонных комплексов серии ELTIS 5000. Область применения: Создание домофонных систем от 1-го подъезда до сетевого комплекса (CAN) на 50 точек прохода (подъезды, калитки, шлагбаумы). Управление: Автономное программирование. Возможность подключения к ПК, управление через Internet. Абоненты: 1000\1500 в зависимости от количества ключей в системе. Свободная нумерация квартир, поддержка номера дома. Несколько параллельных разговоров квартира — точка входа (но не более одной на подъезд). Подключение центрального пульта охраны/консьержа. Вызов охраны/консьержа абонентом. Дизайн: современный Hi-Tech дизайн, накладное исполнение. Сменные фальшпанели. Подсветка кнопок в темное время суток. Индикатор набираемого номера. Вандалозащищенность: Металлический корпус и кнопки, видеокамера с точечным объективом, защита динамика и микрофона. Видеокамера: Цветная, высокочувствительная, PAL, 1200 ТВл, день/ночь, компенсация задней засветки. ИК подсветка. Возможность подключения к системам | 17578 | 17578
00-00149306 | DP5000.B2-KFDC44/алюм.черн | ELTIS | Блок вызова для домофонных комплексов серии ELTIS 5000. Область применения: Создание домофонных систем от 1-го подъезда до сетевого комплекса (CAN) на 50 точек прохода (подъезды, калитки, шлагбаумы). Управление: Автономное программирование. Возможность подключения к ПК, управление через Internet. Абоненты: 1000\1500 в зависимости от количества ключей в системе. Свободная нумерация квартир, поддержка номера дома. Несколько параллельных разговоров квартира — точка входа (но не более одной на подъезд). Подключение центрального пульта охраны/консьержа. Вызов охраны/консьержа абонентом. Дизайн: современный Hi-Tech дизайн, накладное исполнение. Сменные фальшпанели. Подсветка кнопок в темное время суток. Индикатор набираемого номера. Вандалозащищенность: Металлический корпус и кнопки, видеокамера с точечным объективом, защита динамика и микрофона. Видеокамера: Цветная, высокочувствительная, PAL, 1200 ТВл, день/ночь, компенсация задней засветки. ИК подсветка. Возможность подключения к системам | 17578 | 17578
00-00149309 | DP5000.B2-KRDC43/ IP307/нерж.полир | ELTIS | Блок вызова для гибридных домофонных комплексов на базе системы ELTIS5000: выдача в квартиры аналогового звука на аудиотрубки; трансляция IP-видеопотока в систему видеонаблюдения и видеорегистрации; ВНИМАНИЕ! Камера блока вызова транслирует IP видеопотоки, аналоговый CVBS сигнал в данном блоке вызова не передается. Ключевые отличия: встроенная IP камера 2Mp для создания гибридных (аналоговый звук + IP видеопоток) домофонных систем, или подключения к IP системам охранного телевидения. eдиный стиль домофонов, считывателей СКУД, кнопок, полированная или матовая нержавеющая сталь; цифровой интерфейс, удаленное управление системой через АРМ; единый пульт консьержа + интеграция с системами диспетчеризации; контроллеры СКУД в составе системы; возможность использования недорогих аналоговых устройств, а также приложений в мобильных устройствах – смартфонах. Область применения: Создание одноподъездных и сетевых многоподъездных видеодомофонных систем и систем СКУД для жилых комплексов, объединяющ | 18294 | 18294
00-00149310 | DP5000.B2-KRDC43/ IP307/нерж.сатинир | ELTIS | Блок вызова для гибридных домофонных комплексов на базе системы ELTIS5000: выдача в квартиры аналогового звука на аудиотрубки; трансляция IP-видеопотока в систему видеонаблюдения и видеорегистрации; ВНИМАНИЕ! Камера блока вызова транслирует IP видеопотоки, аналоговый CVBS сигнал в данном блоке вызова не передается. Ключевые отличия: встроенная IP камера 2Mp для создания гибридных (аналоговый звук + IP видеопоток) домофонных систем, или подключения к IP системам охранного телевидения. eдиный стиль домофонов, считывателей СКУД, кнопок, полированная или матовая нержавеющая сталь; цифровой интерфейс, удаленное управление системой через АРМ; единый пульт консьержа + интеграция с системами диспетчеризации; контроллеры СКУД в составе системы; возможность использования недорогих аналоговых устройств, а также приложений в мобильных устройствах – смартфонах. Область применения: Создание одноподъездных и сетевых многоподъездных видеодомофонных систем и систем СКУД для жилых комплексов, объединяющ | 18294 | 18294
00-00149311 | DP5000.B2-KRDC43/ IP335/нерж.полир | ELTIS | Блок вызова для гибридных домофонных комплексов на базе системы ELTIS5000: выдача в квартиры аналогового звука на аудиотрубки; трансляция IP-видеопотока в систему видеонаблюдения и видеорегистрации; ВНИМАНИЕ! Камера блока вызова транслирует IP видеопотоки, аналоговый CVBS сигнал в данном блоке вызова не передается. Ключевые отличия: встроенная IP камера 2Mp для создания гибридных (аналоговый звук + IP видеопоток) домофонных систем, или подключения к IP системам охранного телевидения. eдиный стиль домофонов, считывателей СКУД, кнопок, полированная или матовая нержавеющая сталь; цифровой интерфейс, удаленное управление системой через АРМ; единый пульт консьержа + интеграция с системами диспетчеризации; контроллеры СКУД в составе системы; возможность использования недорогих аналоговых устройств, а также приложений в мобильных устройствах – смартфонах. Область применения: Создание одноподъездных и сетевых многоподъездных видеодомофонных систем и систем СКУД для жилых комплексов, объединяющ | 18498 | 18498
00-00149312 | DP5000.B2-KRDC43/ IP335/нерж.сатинир | ELTIS | Блок вызова для гибридных домофонных комплексов на базе системы ELTIS5000: выдача в квартиры аналогового звука на аудиотрубки; трансляция IP-видеопотока в систему видеонаблюдения и видеорегистрации; ВНИМАНИЕ! Камера блока вызова транслирует IP видеопотоки, аналоговый CVBS сигнал в данном блоке вызова не передается. Ключевые отличия: встроенная IP камера 2Mp для создания гибридных (аналоговый звук + IP видеопоток) домофонных систем, или подключения к IP системам охранного телевидения. eдиный стиль домофонов, считывателей СКУД, кнопок, полированная или матовая нержавеющая сталь; цифровой интерфейс, удаленное управление системой через АРМ; единый пульт консьержа + интеграция с системами диспетчеризации; контроллеры СКУД в составе системы; возможность использования недорогих аналоговых устройств, а также приложений в мобильных устройствах – смартфонах. Область применения: Создание одноподъездных и сетевых многоподъездных видеодомофонных систем и систем СКУД для жилых комплексов, объединяющ | 18498 | 18498
00-00149315 | DP5000.B2-KRDC43/IP-CVBS/нерж.полир | ELTIS | Блок вызова для гибридных домофонных комплексов на базе системы ELTIS5000: выдача в квартиры аналогового звука на аудиотрубки и изображения на аналоговые мониторы; трансляция IP-видеопотока в систему видеонаблюдения и видеорегистрации; возможность выдачи видеовызовов на мобильные устройства. ВНИМАНИЕ! Камера блока вызова транслирует одновременно, как IP видеопотоки, так и аналоговый CVBS сигнал. Ключевые отличия: встроенная IP-CVBS камера 4Mp (4 потока одновременно); eдиный стиль домофонов, считывателей СКУД, кнопок, полированная или матовая нержавеющая сталь; цифровой интерфейс, удаленное управление системой через АРМ; единый пульт консьержа + интеграция с системами диспетчеризации; контроллеры СКУД в составе системы; возможность использования недорогих аналоговых устройств, а также приложений в мобильных устройствах – смартфонах. Область применения: Создание одноподъездных и сетевых многоподъездных видеодомофонных систем и систем СКУД для жилых комплексов, объединяющих подъезды, кали | 19888 | 19888
00-00149316 | DP5000.B2-KRDC43/IP-CVBS/нерж.сатинир | ELTIS | Блок вызова для гибридных домофонных комплексов на базе системы ELTIS5000: выдача в квартиры аналогового звука на аудиотрубки и изображения на аналоговые мониторы; трансляция IP-видеопотока в систему видеонаблюдения и видеорегистрации; возможность выдачи видеовызовов на мобильные устройства. ВНИМАНИЕ! Камера блока вызова транслирует одновременно, как IP видеопотоки, так и аналоговый CVBS сигнал. Ключевые отличия: встроенная IP-CVBS камера 4Mp (4 потока одновременно); eдиный стиль домофонов, считывателей СКУД, кнопок, полированная или матовая нержавеющая сталь; цифровой интерфейс, удаленное управление системой через АРМ; единый пульт консьержа + интеграция с системами диспетчеризации; контроллеры СКУД в составе системы; возможность использования недорогих аналоговых устройств, а также приложений в мобильных устройствах – смартфонах. Область применения: Создание одноподъездных и сетевых многоподъездных видеодомофонных систем и систем СКУД для жилых комплексов, объединяющих подъезды, кали | 19888 | 19888
00-00028966 | DP5000.B2-KRDC43/нерж.полир | ELTIS | Блок вызова для домофонных комплексов серии ELTIS 5000. Область применения: Создание домофонных систем от 1-го подъезда до сетевого комплекса (CAN) на 50 точек прохода (подъезды, калитки, шлагбаумы). Управление: Автономное программирование. Возможность подключения к ПК, управление через Internet. Абоненты: 1000\1500 в зависимости от количества ключей в системе. Свободная нумерация квартир, поддержка номера дома. Несколько параллельных разговоров квартира — точка входа (но не более одной на подъезд). Подключение центрального пульта охраны/консьержа. Вызов охраны/консьержа абонентом. Дизайн: современный Hi-Tech дизайн, накладное исполнение. Сменные фальшпанели. Подсветка кнопок в темное время суток. Индикатор набираемого номера. Вандалозащищенность: Металлический корпус и кнопки, видеокамера с точечным объективом, защита динамика и микрофона. Видеокамера: Цветная, высокочувствительная, PAL, 1200 ТВл, день/ночь, компенсация задней засветки. ИК подсветка. Возможность подключения к системам | 15146 | 15146
00-00149313 | DP5000.B2-KRDC43/нерж.сатинир | ELTIS | Блок вызова для домофонных комплексов серии ELTIS 5000. Область применения: Создание домофонных систем от 1-го подъезда до сетевого комплекса (CAN) на 50 точек прохода (подъезды, калитки, шлагбаумы). Управление: Автономное программирование. Возможность подключения к ПК, управление через Internet. Абоненты: 1000\1500 в зависимости от количества ключей в системе. Свободная нумерация квартир, поддержка номера дома. Несколько параллельных разговоров квартира — точка входа (но не более одной на подъезд). Подключение центрального пульта охраны/консьержа. Вызов охраны/консьержа абонентом. Дизайн: современный Hi-Tech дизайн, накладное исполнение. Сменные фальшпанели. Подсветка кнопок в темное время суток. Индикатор набираемого номера. Вандалозащищенность: Металлический корпус и кнопки, видеокамера с точечным объективом, защита динамика и микрофона. Видеокамера: Цветная, высокочувствительная, PAL, 1200 ТВл, день/ночь, компенсация задней засветки. ИК подсветка. Возможность подключения к системам | 15146 | 15146
00-00149317 | DP5000.B2-KRDC44/IP-CVBS/ черн карбон | ELTIS | Блок вызова для гибридных домофонных комплексов на базе системы ELTIS5000: выдача в квартиры аналогового звука на аудиотрубки и изображения на аналоговые мониторы; трансляция IP-видеопотока в систему видеонаблюдения и видеорегистрации; возможность выдачи видеовызовов на мобильные устройства. ВНИМАНИЕ! Камера блока вызова транслирует одновременно, как IP видеопотоки, так и аналоговый CVBS сигнал. Ключевые отличия: встроенная IP-CVBS камера 4Mp (4 потока одновременно); eдиный стиль домофонов, считывателей СКУД, кнопок, полированная или матовая нержавеющая сталь; цифровой интерфейс, удаленное управление системой через АРМ; единый пульт консьержа + интеграция с системами диспетчеризации; контроллеры СКУД в составе системы; возможность использования недорогих аналоговых устройств, а также приложений в мобильных устройствах – смартфонах. Область применения: Создание одноподъездных и сетевых многоподъездных видеодомофонных систем и систем СКУД для жилых комплексов, объединяющих подъезды, кали | 19888 | 19888
00-00149314 | DP5000.B2-KRDC44/алюм. черн | ELTIS | Блок вызова для домофонных комплексов серии ELTIS 5000. Область применения: Создание домофонных систем от 1-го подъезда до сетевого комплекса (CAN) на 50 точек прохода (подъезды, калитки, шлагбаумы). Управление: Автономное программирование. Возможность подключения к ПК, управление через Internet. Абоненты: 1000\1500 в зависимости от количества ключей в системе. Свободная нумерация квартир, поддержка номера дома. Несколько параллельных разговоров квартира — точка входа (но не более одной на подъезд). Подключение центрального пульта охраны/консьержа. Вызов охраны/консьержа абонентом. Дизайн: современный Hi-Tech дизайн, накладное исполнение. Сменные фальшпанели. Подсветка кнопок в темное время суток. Индикатор набираемого номера. Вандалозащищенность: Металлический корпус и кнопки, видеокамера с точечным объективом, защита динамика и микрофона. Видеокамера: Цветная, высокочувствительная, PAL, 1200 ТВл, день/ночь, компенсация задней засветки. ИК подсветка. Возможность подключения к системам | 15146 | 15146
00-00149320 | DP5000.B2-TFDC43/нерж.матов | ELTIS | Блок вызова для домофонных комплексов серии ELTIS 5000. Область применения: Создание домофонных систем от 1-го подъезда до сетевого комплекса (CAN) на 50 точек прохода (подъезды, калитки, шлагбаумы). Управление: Автономное программирование. Возможность подключения к ПК, управление через Internet. Абоненты: 1000\1500 в зависимости от количества ключей в системе. Свободная нумерация квартир, поддержка номера дома. Несколько параллельных разговоров квартира — точка входа (но не более одной на подъезд). Подключение центрального пульта охраны/консьержа. Вызов охраны/консьержа абонентом. Дизайн: современный Hi-Tech дизайн, накладное исполнение. Сменные фальшпанели. Подсветка кнопок в темное время суток. Индикатор набираемого номера. Вандалозащищенность: Металлический корпус и кнопки, видеокамера с точечным объективом, защита динамика и микрофона. Видеокамера: Цветная, высокочувствительная, PAL, 1200 ТВл, день/ночь, компенсация задней засветки. ИК подсветка. Возможность подключения к системам | 17006 | 17006
00-00149318 | DP5000.B2-TRDC43/нерж.матов | ELTIS | Блок вызова для домофонных комплексов серии ELTIS 5000. Область применения: Создание домофонных систем от 1-го подъезда до сетевого комплекса (CAN) на 50 точек прохода (подъезды, калитки, шлагбаумы). Управление: Автономное программирование. Возможность подключения к ПК, управление через Internet. Абоненты: 1000\1500 в зависимости от количества ключей в системе. Свободная нумерация квартир, поддержка номера дома. Несколько параллельных разговоров квартира — точка входа (но не более одной на подъезд). Подключение центрального пульта охраны/консьержа. Вызов охраны/консьержа абонентом. Дизайн: современный Hi-Tech дизайн, накладное исполнение. Сменные фальшпанели. Подсветка кнопок в темное время суток. Индикатор набираемого номера. Вандалозащищенность: Металлический корпус и кнопки, видеокамера с точечным объективом, защита динамика и микрофона. Видеокамера: Цветная, высокочувствительная, PAL, 1200 ТВл, день/ночь, компенсация задней засветки. ИК подсветка. Возможность подключения к системам | 15146 | 15146
00-00149319 | DP5000.B2-TRDC43/нерж.полир | ELTIS | Блок вызова для домофонных комплексов серии ELTIS 5000. Область применения: Создание домофонных систем от 1-го подъезда до сетевого комплекса (CAN) на 50 точек прохода (подъезды, калитки, шлагбаумы). Управление: Автономное программирование. Возможность подключения к ПК, управление через Internet. Абоненты: 1000\1500 в зависимости от количества ключей в системе. Свободная нумерация квартир, поддержка номера дома. Несколько параллельных разговоров квартира — точка входа (но не более одной на подъезд). Подключение центрального пульта охраны/консьержа. Вызов охраны/консьержа абонентом. Дизайн: современный Hi-Tech дизайн, накладное исполнение. Сменные фальшпанели. Подсветка кнопок в темное время суток. Индикатор набираемого номера. Вандалозащищенность: Металлический корпус и кнопки, видеокамера с точечным объективом, защита динамика и микрофона. Видеокамера: Цветная, высокочувствительная, PAL, 1200 ТВл, день/ночь, компенсация задней засветки. ИК подсветка. Возможность подключения к системам | 15146 | 15146
00-00149342 | DP7000ip-Hybrid/IP307/IR/серебрист металлик | ELTIS | Гибридный блок вызова для работы в составе IP, или гибридных (IP+аналог) домофонных систем. Ключевые отличия: SIP вызовы + независимый канал подключения аналоговых абонентских устройств; устойчивое автономное функционирование при потере связи с сетями передачи данных; дуплексная связь, громкий динамик, чувствительный микрофон; встроенный считыватель и контроллер СКУД для работы с ключами 13,56 МГц (MF), поддержка динамической защиты ключей от копирования (EMF), поддержка ключей с чипами российского производства (EMF-РФ); контрастный OLED экран, защищенный поликарбонатом; кнопки с яркой подсветкой, четкий тактильный отклик, выделенные кнопки вызова диспетчера и экстренной связи; вандалозащищенный металлический корпус, врезное плоское исполнение, накладной монтаж с использованием кожуха BX5B; IP-видеокамера 2MP c высокочувствительным сенсором, 2 RTSP потока, полностью российское ПО камеры, объектив защищен сменным стеклом; ИК, или белая подсветка; работа с облачным решением ELTIS-Платфор | 25540 | 25540
00-00149343 | DP7000ip-Hybrid/IP307/IR/черн-серый антрацит муар | ELTIS | Гибридный блок вызова для работы в составе IP, или гибридных (IP+аналог) домофонных систем. Ключевые отличия: SIP вызовы + независимый канал подключения аналоговых абонентских устройств; устойчивое автономное функционирование при потере связи с сетями передачи данных; дуплексная связь, громкий динамик, чувствительный микрофон; встроенный считыватель и контроллер СКУД для работы с ключами 13,56 МГц (MF), поддержка динамической защиты ключей от копирования (EMF), поддержка ключей с чипами российского производства (EMF-РФ); контрастный OLED экран, защищенный поликарбонатом; кнопки с яркой подсветкой, четкий тактильный отклик, выделенные кнопки вызова диспетчера и экстренной связи; вандалозащищенный металлический корпус, врезное плоское исполнение, накладной монтаж с использованием кожуха BX5B; IP-видеокамера 2MP c высокочувствительным сенсором, 2 RTSP потока, полностью российское ПО камеры, объектив защищен сменным стеклом; ИК, или белая подсветка; работа с облачным решением ELTIS-Платфор | 25540 | 25540
00-00149344 | DP7000ip-Hybrid/IP307/серебрист металлик | ELTIS | Гибридный блок вызова для работы в составе IP, или гибридных (IP+аналог) домофонных систем. Ключевые отличия: SIP вызовы + независимый канал подключения аналоговых абонентских устройств; устойчивое автономное функционирование при потере связи с сетями передачи данных; дуплексная связь, громкий динамик, чувствительный микрофон; встроенный считыватель и контроллер СКУД для работы с ключами 13,56 МГц (MF), поддержка динамической защиты ключей от копирования (EMF), поддержка ключей с чипами российского производства (EMF-РФ); контрастный OLED экран, защищенный поликарбонатом; кнопки с яркой подсветкой, четкий тактильный отклик, выделенные кнопки вызова диспетчера и экстренной связи; вандалозащищенный металлический корпус, врезное плоское исполнение, накладной монтаж с использованием кожуха BX5B; IP-видеокамера 2MP c высокочувствительным сенсором, 2 RTSP потока, полностью российское ПО камеры, объектив защищен сменным стеклом; ИК, или белая подсветка; работа с облачным решением ELTIS-Платфор | 25540 | 25540
00-00149345 | DP7000ip-Hybrid/IP307/черн-серый антрацит муар | ELTIS | Гибридный блок вызова для работы в составе IP, или гибридных (IP+аналог) домофонных систем. Ключевые отличия: SIP вызовы + независимый канал подключения аналоговых абонентских устройств; устойчивое автономное функционирование при потере связи с сетями передачи данных; дуплексная связь, громкий динамик, чувствительный микрофон; встроенный считыватель и контроллер СКУД для работы с ключами 13,56 МГц (MF), поддержка динамической защиты ключей от копирования (EMF), поддержка ключей с чипами российского производства (EMF-РФ); контрастный OLED экран, защищенный поликарбонатом; кнопки с яркой подсветкой, четкий тактильный отклик, выделенные кнопки вызова диспетчера и экстренной связи; вандалозащищенный металлический корпус, врезное плоское исполнение, накладной монтаж с использованием бокса BX5B; IP-видеокамера 5MP, 2 RTSP потока, полностью российское ПО камеры, объектив защищен сменным стеклом; ИК, или белая подсветка; работа с облачным решением ELTIS-Платформа, предоставление открытого API | 25540 | 25540
00-00149346 | DP7000ip-Hybrid/IP335/IR/серебрист металлик | ELTIS | Гибридный блок вызова для работы в составе IP, или гибридных (IP+аналог) домофонных систем. Ключевые отличия: SIP вызовы + независимый канал подключения аналоговых абонентских устройств; устойчивое автономное функционирование при потере связи с сетями передачи данных; дуплексная связь, громкий динамик, чувствительный микрофон; встроенный считыватель и контроллер СКУД для работы с ключами 13,56 МГц (MF), поддержка динамической защиты ключей от копирования (EMF), поддержка ключей с чипами российского производства (EMF-РФ); контрастный OLED экран, защищенный поликарбонатом; кнопки с яркой подсветкой, четкий тактильный отклик, выделенные кнопки вызова диспетчера и экстренной связи; вандалозащищенный металлический корпус, врезное плоское исполнение, накладной монтаж с использованием бокса BX5B; IP-видеокамера 5MP, 2 RTSP потока, полностью российское ПО камеры, объектив защищен сменным стеклом; ИК, или белая подсветка; работа с облачным решением ELTIS-Платформа, предоставление открытого API | 25540 | 25540
00-00149347 | DP7000ip-Hybrid/IP335/IR/черн-серый антрацит муар | ELTIS | Гибридный блок вызова для работы в составе IP, или гибридных (IP+аналог) домофонных систем. Ключевые отличия: SIP вызовы + независимый канал подключения аналоговых абонентских устройств; устойчивое автономное функционирование при потере связи с сетями передачи данных; дуплексная связь, громкий динамик, чувствительный микрофон; встроенный считыватель и контроллер СКУД для работы с ключами 13,56 МГц (MF), поддержка динамической защиты ключей от копирования (EMF), поддержка ключей с чипами российского производства (EMF-РФ); контрастный OLED экран, защищенный поликарбонатом; кнопки с яркой подсветкой, четкий тактильный отклик, выделенные кнопки вызова диспетчера и экстренной связи; вандалозащищенный металлический корпус, врезное плоское исполнение, накладной монтаж с использованием бокса BX5B; IP-видеокамера 5MP, 2 RTSP потока, полностью российское ПО камеры, объектив защищен сменным стеклом; ИК, или белая подсветка; работа с облачным решением ELTIS-Платформа, предоставление открытого API | 25540 | 25540
00-00149348 | DP7000ip-Hybrid/IP335/серебрист металлик | ELTIS | Гибридный блок вызова для работы в составе IP, или гибридных (IP+аналог) домофонных систем. Ключевые отличия: SIP вызовы + независимый канал подключения аналоговых абонентских устройств; устойчивое автономное функционирование при потере связи с сетями передачи данных; дуплексная связь, громкий динамик, чувствительный микрофон; встроенный считыватель и контроллер СКУД для работы с ключами 13,56 МГц (MF), поддержка динамической защиты ключей от копирования (EMF), поддержка ключей с чипами российского производства (EMF-РФ); контрастный OLED экран, защищенный поликарбонатом; кнопки с яркой подсветкой, четкий тактильный отклик, выделенные кнопки вызова диспетчера и экстренной связи; вандалозащищенный металлический корпус, врезное плоское исполнение, накладной монтаж с использованием бокса BX5B; IP-видеокамера 5MP, 2 RTSP потока, полностью российское ПО камеры, объектив защищен сменным стеклом; ИК, или белая подсветка; работа с облачным решением ELTIS-Платформа, предоставление открытого API | 25540 | 25540
00-00149349 | DP7000ip-Hybrid/IP335/черн-серый антрацит муар | ELTIS | Гибридный блок вызова для работы в составе IP, или гибридных (IP+аналог) домофонных систем. Ключевые отличия: SIP вызовы + независимый канал подключения аналоговых абонентских устройств; устойчивое автономное функционирование при потере связи с сетями передачи данных; дуплексная связь, громкий динамик, чувствительный микрофон; встроенный считыватель и контроллер СКУД для работы с ключами 13,56 МГц (MF), поддержка динамической защиты ключей от копирования (EMF), поддержка ключей с чипами российского производства (EMF-РФ); контрастный OLED экран, защищенный поликарбонатом; кнопки с яркой подсветкой, четкий тактильный отклик, выделенные кнопки вызова диспетчера и экстренной связи; вандалозащищенный металлический корпус, врезное плоское исполнение, накладной монтаж с использованием бокса BX5B; IP-видеокамера 5MP, 2 RTSP потока, полностью российское ПО камеры, объектив защищен сменным стеклом; ИК, или белая подсветка; работа с облачным решением ELTIS-Платформа, предоставление открытого API | 25540 | 25540
00-00149350 | DP7000ip-Hybrid/IPCVBS/IR/серебрист металлик | ELTIS | Гибридный блок вызова для работы в составе IP, или гибридных (IP+аналог) домофонных систем. Ключевые отличия: SIP вызовы + независимый канал подключения аналоговых абонентских устройств; устойчивое автономное функционирование при потере связи с сетями передачи данных; дуплексная связь, громкий динамик, чувствительный микрофон; встроенный считыватель и контроллер СКУД для работы с ключами 13,56 МГц (MF), поддержка динамической защиты ключей от копирования (EMF), поддержка ключей с чипами российского производства (EMF-РФ); контрастный OLED экран, защищенный поликарбонатом; кнопки с яркой подсветкой, четкий тактильный отклик, выделенные кнопки вызова диспетчера и экстренной связи; вандалозащищенный металлический корпус, врезное плоское исполнение, накладной монтаж с использованием бокса BX5B; Видеокамера IP 4MP + CVBS c сенсором высокого разрешения, 2 RTSP потока + аналоговый CVBS поток, полностью российское ПО камеры, объектив защищен сменным стеклом; ИК, или белая подсветка; работа с об | 29280 | 29280
00-00149351 | DP7000ip-Hybrid/IPCVBS/IR/черн-серый антрацит муар | ELTIS | Гибридный блок вызова для работы в составе IP, или гибридных (IP+аналог) домофонных систем. Ключевые отличия: SIP вызовы + независимый канал подключения аналоговых абонентских устройств; устойчивое автономное функционирование при потере связи с сетями передачи данных; дуплексная связь, громкий динамик, чувствительный микрофон; встроенный считыватель и контроллер СКУД для работы с ключами 13,56 МГц (MF), поддержка динамической защиты ключей от копирования (EMF), поддержка ключей с чипами российского производства (EMF-РФ); контрастный OLED экран, защищенный поликарбонатом; кнопки с яркой подсветкой, четкий тактильный отклик, выделенные кнопки вызова диспетчера и экстренной связи; вандалозащищенный металлический корпус, врезное плоское исполнение, накладной монтаж с использованием бокса BX5B; Видеокамера IP 4MP + CVBS c сенсором высокого разрешения, 2 RTSP потока + аналоговый CVBS поток, полностью российское ПО камеры, объектив защищен сменным стеклом; ИК, или белая подсветка; работа с об | 29280 | 29280
00-00149352 | DP7000ip-Hybrid/IPCVBS/серебрист металлик | ELTIS | Гибридный блок вызова для работы в составе IP, или гибридных (IP+аналог) домофонных систем. Ключевые отличия: SIP вызовы + независимый канал подключения аналоговых абонентских устройств; устойчивое автономное функционирование при потере связи с сетями передачи данных; дуплексная связь, громкий динамик, чувствительный микрофон; встроенный считыватель и контроллер СКУД для работы с ключами 13,56 МГц (MF), поддержка динамической защиты ключей от копирования (EMF), поддержка ключей с чипами российского производства (EMF-РФ); контрастный OLED экран, защищенный поликарбонатом; кнопки с яркой подсветкой, четкий тактильный отклик, выделенные кнопки вызова диспетчера и экстренной связи; вандалозащищенный металлический корпус, врезное плоское исполнение, накладной монтаж с использованием бокса BX5B; Видеокамера IP 4MP + CVBS c сенсором высокого разрешения, 2 RTSP потока + аналоговый CVBS поток, полностью российское ПО камеры, объектив защищен сменным стеклом; ИК, или белая подсветка; работа с об | 29280 | 29280
00-00137338 | DP7000ip-Hybrid/IPCVBS/черн.-серый антрацит муар | ELTIS | Гибридный блок вызова для работы в составе IP, или гибридных (IP+аналог) домофонных систем. Ключевые отличия: SIP вызовы + независимый канал подключения аналоговых абонентских устройств; устойчивое автономное функционирование при потере связи с сетями передачи данных; дуплексная связь, громкий динамик, чувствительный микрофон; встроенный считыватель и контроллер СКУД для работы с ключами 13,56 МГц (MF), поддержка динамической защиты ключей от копирования (EMF), поддержка ключей с чипами российского производства (EMF-РФ); контрастный OLED экран, защищенный поликарбонатом; кнопки с яркой подсветкой, четкий тактильный отклик, выделенные кнопки вызова диспетчера и экстренной связи; вандалозащищенный металлический корпус, врезное плоское исполнение, накладной монтаж с использованием бокса BX5B; Видеокамера IP 4MP + CVBS c сенсором высокого разрешения, 2 RTSP потока + аналоговый CVBS поток, полностью российское ПО камеры, объектив защищен сменным стеклом; ИК, или белая подсветка; работа с об | 29280 | 29280
00-00149340 | DPU5000-KEDC-/IP-CVBS/серебрист.металлик | ELTIS | Блок вызова серии DP5000 в плоском врезном исполнении, с кнопками вызова помощи и охраны. IP-CVBS камера. Назначение: Для установки на дверях подъездов жилых домов с функционированием в несетевом и сетевом (CAN) режиме, поддержка динамической технологии защиты ключей от копирования EMF, гибридная камера IP+CVBS (4MP). Ключевые отличия: Считыватель, поддерживающий динамическую защиту ключей от копирования EMF (13,56МГц), работа с неограниченным количеством ключей, программирование ключей с блока вызова. Совместная работа в автономном режиме с автономным контроллером СКУД ELTIS CRE-71A. Поддержка коммутаторами до 500 квартир на 1 подъезд, максимальный номер квартиры 99999. Комплектация Гибридной IP+CVBS видеокамерой (4MP), возможны замены камеры на аналоговую CVBS, или IP камеру (2MP). Объективы OnBoard (MTV) f2.8, объектив большей светосилы, более низкие геометрические искажения, защита объектива камеры сменным противоударным стеклом. Переключаемый режим подсветки камеры (белая подсветк | 20338 | 20338
00-00149341 | DPU5000-KEDC-/IP-CVBS/черн.-серый муар | ELTIS | Блок вызова серии DP5000 в плоском врезном исполнении, с кнопками вызова помощи и охраны. IP-CVBS камера. Назначение: Для установки на дверях подъездов жилых домов с функционированием в несетевом и сетевом (CAN) режиме, поддержка динамической технологии защиты ключей от копирования EMF, гибридная камера IP+CVBS (4MP). Ключевые отличия: Считыватель, поддерживающий динамическую защиту ключей от копирования EMF (13,56МГц), работа с неограниченным количеством ключей, программирование ключей с блока вызова. Совместная работа в автономном режиме с автономным контроллером СКУД ELTIS CRE-71A. Поддержка коммутаторами до 500 квартир на 1 подъезд, максимальный номер квартиры 99999. Комплектация Гибридной IP+CVBS видеокамерой (4MP), возможны замены камеры на аналоговую CVBS, или IP камеру (2MP). Объективы OnBoard (MTV) f2.8, объектив большей светосилы, более низкие геометрические искажения, защита объектива камеры сменным противоударным стеклом. Переключаемый режим подсветки камеры (белая подсветк | 20338 | 20338
00-00149338 | DPU5000-KEDC-IP/335/серебрист.металлик | ELTIS | Блок вызова серии DP5000 в плоском врезном исполнении, с кнопками вызова помощи и охраны. IP-камера. Назначение: Для установки на дверях подъездов жилых домов с функционированием в несетевом и сетевом (CAN) режиме, поддержка динамической технологии защиты ключей от копирования EMF, IP-камера 2MP. Ключевые отличия: Считыватель, поддерживающий динамическую защиту ключей от копирования EMF (13,56МГц), работа с неограниченным количеством ключей, программирование ключей с блока вызова. Совместная работа в автономном режиме с автономным контроллером СКУД ELTIS CRE-71A. Поддержка коммутаторами до 500 квартир на 1 подъезд, максимальный номер квартиры 99999. Комплектация IP видеокамерой (2MP), возможны замены камеры на аналоговую CVBS, или гибридную IP+CVBS (4MP). Объективы OnBoard (MTV) f2.8, объектив большей светосилы, более низкие геометрические искажения, защита объектива камеры сменным противоударным стеклом. Переключаемый режим подсветки камеры (белая подсветка/ИК-подсветка). Новый, более | 18866 | 18866
00-00149339 | DPU5000-KEDC-IP/335/черн.-серый муар | ELTIS | Блок вызова серии DP5000 в плоском врезном исполнении, с кнопками вызова помощи и охраны. IP-камера. Назначение: Для установки на дверях подъездов жилых домов с функционированием в несетевом и сетевом (CAN) режиме, поддержка динамической технологии защиты ключей от копирования EMF, IP-камера 2MP. Ключевые отличия: Считыватель, поддерживающий динамическую защиту ключей от копирования EMF (13,56МГц), работа с неограниченным количеством ключей, программирование ключей с блока вызова. Совместная работа в автономном режиме с автономным контроллером СКУД ELTIS CRE-71A. Поддержка коммутаторами до 500 квартир на 1 подъезд, максимальный номер квартиры 99999. Комплектация IP видеокамерой (2MP), возможны замены камеры на аналоговую CVBS, или гибридную IP+CVBS (4MP). Объективы OnBoard (MTV) f2.8, объектив большей светосилы, более низкие геометрические искажения, защита объектива камеры сменным противоударным стеклом. Переключаемый режим подсветки камеры (белая подсветка/ИК-подсветка). Новый, более | 18866 | 18866
00-00149336 | DPU5000-KEDC/серебрист.металлик | ELTIS | Блок вызова серии DP5000 в плоском врезном исполнении, с кнопками вызова помощи и охраны. Назначение: Для установки на дверях подъездов жилых домов с функционированием в несетевом и сетевом (CAN) режиме, поддержка динамической технологии защиты ключей от копирования EMF. Аналоговая CVBS камера. Ключевые отличия: Считыватель, поддерживающий динамическую защиту ключей от копирования EMF (13,56МГц), работа с неограниченным количеством ключей, программирование ключей с блока вызова. Совместная работа в автономном режиме с автономным контроллером СКУД ELTIS CRE-71A. Поддержка коммутаторами до 500 квартир на 1 подъезд, максимальный номер квартиры 99999. Комплектация аналоговой видеокамерой стандарта CVBS (возможны замены камеры на IP (2MP); IP+CVBS (4MP)). Объективы OnBoard (MTV) f2.8, объектив большей светосилы, более низкие геометрические искажения, защита объектива камеры сменным противоударным стеклом. Переключаемый режим подсветки камеры (белая подсветка/ИК-подсветка). Новый, более чувс | 17067 | 17067
00-00149337 | DPU5000-KEDC/черн.серый муар | ELTIS | Блок вызова серии DP5000 в плоском врезном исполнении, с кнопками вызова помощи и охраны. Назначение: Для установки на дверях подъездов жилых домов с функционированием в несетевом и сетевом (CAN) режиме, поддержка динамической технологии защиты ключей от копирования EMF. Аналоговая CVBS камера. Ключевые отличия: Считыватель, поддерживающий динамическую защиту ключей от копирования EMF (13,56МГц), работа с неограниченным количеством ключей, программирование ключей с блока вызова. Совместная работа в автономном режиме с автономным контроллером СКУД ELTIS CRE-71A. Поддержка коммутаторами до 500 квартир на 1 подъезд, максимальный номер квартиры 99999. Комплектация аналоговой видеокамерой стандарта CVBS (возможны замены камеры на IP (2MP); IP+CVBS (4MP)). Объективы OnBoard (MTV) f2.8, объектив большей светосилы, более низкие геометрические искажения, защита объектива камеры сменным противоударным стеклом. Переключаемый режим подсветки камеры (белая подсветка/ИК-подсветка). Новый, более чувс | 17067 | 17067
03-00010848 | FE-100 медь | Falcon Eye | Кнопка вызывная накладная вандалозащищенная, Контакты нормально-разомкнутые (НО); Максимальный коммутируемый ток 0.1 А при напряжении 12 В; Накладной металлический корпус; Размер 40х80х25 мм. | 990 | 990
00-00144345 | FE-305HD (графит) | Falcon Eye | Цветная вызывная панель видеодомофона формата AHD 1080p, накладного крепления, 4-х проводная, вандалозащищенная, ИК подсветка 940нМ, раздельная регулировка усиления микрофона и динамика, В комплекте уголок, козырек. | 5294 | 5294
00-00075898 | FE-305HD Медь | Falcon Eye | Вызывная панель для одного абонента. ИК подсветка дальностью до 1,5 метров в полной темноте. AHD формат сигнала и разрешение 1928х1080 пкс обеспечивают картинку высокого качества. Угол обзора 70 градусов. Специально разработанные кронштейны для поворота на 30 градусов. Антивандальное исполнение корпуса, 4-х проводное подключение. | 5294 | 5294
00-00144340 | FE-ipanel 3 (Black) | Falcon Eye | 4-х проводная; антивандальная накладная видеопанель; с ИК подветкой до 1м, матрица CMOS, 800 ТВл, 12В, рабочий диапазон t -30…+60; с угловым кронштейном; | 7611 | 7611
00-00071398 | FE-ipanel 3 HD black | Falcon Eye | Вызывная панель видеодомофона формата AHD 2 МП, накладная; угол обзора 110гр, управление замком НО и НЗ; ИК подсветка; IP66, питание DC 12В; -30…+60°C; уголок в комплекте, 48x133.2x15.5мм | 7611 | 7611
00-00144341 | FE-ipanel 3 HD ID (Black) | Falcon Eye | Вызывная панель видеодомофона, накладная, камера 1080р (720р или CVBS)., PAL, угол обзора 110 град. (для 1080р), ИК подсветка, IP66, четырехпроводная схема подключения. Встроенный считыватель с автономным контроллером на 150 карт формата Em-marin или с выходом Wiegand-26 в зависимости от схемы подключения. В комплекте 2 идентификатора формата Em-marin. | 9900 | 9900
00-00090952 | FE-ipanel 3 HD silver | Falcon Eye | Вызывная видеопанель имеет встроенный AHD видеомодуль высокого разрешения 1920x1080 с широким углом обзора 110°, поддерживает также работу в разрешении 720p, а также в формате CVBS (PAL), встроенная ИК-подсветка для обеспечения видимости в темное время суток, также предусмотрена подсветка кнопки. Панель может работать при температурах от -25° до +60° и имеет класс защиты IP66. | 7611 | 7611
00-00030020 | FE-ipanel 3 silver | Falcon Eye | Вызывная видеопанель: разрешение 800 ТВл; угол обзора 110гр.; ИК подветка; питание DC 12В; рабочий диапазон t -30…+60; комплектуется угловым кронштейном; размер 48x133.2x15.5мм | 7611 | 7611
00-00144342 | FE-Push HD (графит) | Falcon Eye | Цветная вызывная панель видеодомофона (накладная) формата AHD 1080p (720p, PAL), ИК подсветка, 4-х проводная, вандалозащищенная, с уголком. | 5294 | 5294
00-00104150 | DS-KABV6113-A | HikVision | Кронштейн для установки на стену вызывной панели серии VDP-D2201/2211 с возможностью регулировки угла установки на 30° Материал: поликарбонат + 10 % стекловолокно; Рабочая температура от -40℃ до 70℃; Размер 133.1 x 60.1 x 35.2 мм; | 340.27 | 340.27
00-00090800 | DS-KB2411T-IM | HikVision | Вызывная панель с камерой 4-х проводная аналоговая разрешением 1920 х 1080, 4-х проводная схема, 12В DC (питание от монитора), реле для подключения замки; | 2968.2 | 2968.2
00-00104233 | DS-KB8113-IME1(B) | HikVision | IP вызывная панель 2Мп с антивандальной защитой 2 Мп HD-камера с ИК-подсветкой; Веб-интерфейс; Прямое подключение к Hik-Connect Стандартный PoE/12В DC; 10M/100M Self-adaptive Ethernet; Тревожный вход 1; 1 реле, макс. DC до 30 В, 2 A; Подавление шума и эффекта эхо IP65, IK09, накладная установка, металл, -30℃ до 50℃ | 10073.28 | 10073.28
00-00057544 | DS-KD-DIS | HikVision | Модуль дисплея 3,5 дюйма TFT LCD экран, 4 физических кнопки с подсветкой. До 2000 контактов на устройстве. Хранение и поиск контактов. Несколько языков. -20°C – 60°C, влажность 10% – 95%. IP65. 98.21ммx100.21мм x33.7мм; Пластик. | 6367.74 | 6367.74
00-00034610 | DS-KD8002-VM | HikVision | IP вызывная панель 1.3Мп многоабонентская c LED-подсветкой 3.5" цветной TFT LCD экран с разрешением 480×320; механическая клавиатура; встроенные считыватель карт, микрофон и динамик; тревожные вход/выход 8/4; 1 RS-485; 1 Wiegand; 1 USB; 1 RJ-45 10M/100M/1000M Ethernet; DC12В; 12Вт; -40 °C...+70°C; IP65; размер 418×145×61мм; металл. | Уточняйте у менеджера | Уточняйте у менеджера
00-00090797 | DS-KD8003-IME1(B) | HikVision | IP вызывная модуль, 2Мп c ИК-подсветкой 2 Мп камера типа Fish eye,WDR, BLC, DNR, H.264; Механическая кнопка вызова; микрофон и динамик; тревожные входы 4; 1 RS-485; 2 реле; 1 RJ-45 10M/100M/1000M Ethernet; DC12В/POE; 10Вт; -40 °C...+70°C; IP65; размер модуля 98×100×44мм; Пластик. | 11028.73 | 11028.73
00-00090795 | DS-KD8003-IME1(B)/Flush | HikVision | IP вызывная панель, 2Мп c ИК-подсветкой, врезная 2 Мп камера типа Fish eye, WDR, BLC, DNR, H.264; Механическая кнопка вызова; микрофон и динамик; тревожные входы 4; 1 RS-485; 2 реле; 1 RJ-45 10M/100M/1000M Ethernet; DC12В/POE; 10Вт; -40 °C...+70°C; IP65; размер рамки 134×124×4мм; металл. | 12879.42 | 12879.42
00-00090796 | DS-KD8003-IME1(B)/Surface | HikVision | IP вызывная панель, 2Мп c ИК-подсветкой, накладная 2 Мп камера типа Fish eye, WDR, BLC, DNR, H.264; Механическая кнопка вызова; микрофон и динамик; тревожные входы 4; 1 RS-485; 2 реле; 1 RJ-45 10M/100M/1000M Ethernet; DC12В/POE; 10Вт; -40 °C...+70°C; IP65; размер рамки 117×107×44мм; корпус: металл, модуль: пластик. | 11274 | 11274
00-00090786 | DS-KV6103-PE1(C) | HikVision | IP вызывная панель на одного абонента, 2Мп с ИК-подсветкой CMOS 2Мп цветный объектив; Web интерфейс; стандартный PoE/ 12В DC; WDR; BLC; DNR; ИК до 3м; Слот для TF карты до 128Гб; 10M/100M Self-adaptive Ethernet; 4 тревожные входы,1 реле для замки; IP65, -40℃ до 53℃; пластик; накладный монтаж; | 5911.2 | 5911.2
00-00057298 | DS-KV6113-PE1 | HikVision | IP вызывная панель на одного абонента с ИК-подсветкой CMOS 2Мп цветный объектив; Web интерфейс; стандартный PoE/ 12В DC; Mifare считыватель (до 2000 пользователей, 10000 карт); WDR; BLC; DNR; ИК до 3м; Слот для TF карты до 128Гб; 10M/100M Self-adaptive Ethernet; 2 индикатор; 4 тревожные входы,1 реле для замки; 1 RS-485; IP65, -40℃ до 53℃; пластик; накладный монтаж. | Уточняйте у менеджера | Уточняйте у менеджера
00-00090787 | DS-KV6113-PE1(C) | HikVision | IP вызывная панель на одного абонента, 2Мп с ИК-подсветкой CMOS 2Мп цветный объектив; Web интерфейс; стандартный PoE/ 12В DC; Mifare считыватель (до 2000 пользователей, 10000 карт); Прямое подключение к Hik-Connect; WDR; BLC; DNR; ИК до 3м; Слот для TF карты до 128Гб; 10M/100M Self-adaptive Ethernet; 2 индикатор; 4 тревожные входы,1 реле для замки; 1 RS-485; IP65, -40℃ до 53℃; пластик; накладный монтаж; | 6468 | 6468
00-00054446 | DS-KV6113-WPE1 | HikVision | IP вызывная панель на одного абонента с ИК-подсветкой и Wi-Fi CMOS 2Мп цветный объектив; Web интерфейс; стандартный PoE/ 12В DC; Wi-Fi 802.11b/g/n; Mifare считыватель (до 2000 пользователей, 10000 карт);; WDR; BLC; DNR; ИК до 3м; Слот для TF карты до 128Гб; 10M/100M Self-adaptive Ethernet; 2 индикатора; 4 тревожные входы,1 реле для замки; 1 RS-485; IP65, -40℃ до 53℃; пластик; накладный монтаж. | Уточняйте у менеджера | Уточняйте у менеджера
00-00090788 | DS-KV6113-WPE1(C) | HikVision | IP вызывная панель на одного абонента, 2Мп с ИК-подсветкой и Wi-Fi CMOS 2Мп цветный объектив; Web интерфейс; стандартный PoE/ 12В DC; Wi-Fi 802.11b/g/n; Mifare считыватель (до 2000 пользователей, 10000 карт);Прямое подключение к Hik-Connect; WDR; BLC; DNR; ИК до 3м; Слот для TF карты до 128Гб; 10M/100M Self-adaptive Ethernet; 2 индикатора; 4 тревожные входы,1 реле для замки; 1 RS-485; IP65, -40℃ до 53℃; пластик; накладный монтаж; | 9115 | 9115
00-00090789 | DS-KV8113-WME1(C) | HikVision | IP вызывная панель на одного абонента, 2Мп с ИК-подсветкой и Wi-Fi CMOS 2Мп цветный объектив; Wi-Fi 802.11b/g/n, Web интерфейс; Прямое подключение к Hik-Connect; Стандартный PoE/ 12В DC, Mifare считыватель (до 2000 пользователей, 10000 карт);; WDR; BLC; DNR; ИК до 3м; Слот для TF карты до 128Гб; 10M/100M Self-adaptive Ethernet, 1 RS-485; 4 тревожные входы,2 реле для замки; 3 индикатора IP65, IK08, металл: алюминиевый сплав; | 13016.51 | 13016.51
00-00090792 | DS-KV8113-WME1(C)/Flush | HikVision | IP вызывная панель на одного абонента, 2Мп с ИК-подсветкой и Wi-Fi CMOS 2Мп цветный объектив; Wi-Fi 802.11b/g/n, Web интерфейс; Прямое подключение к Hik-Connect; Стандартный PoE/ 12В DC, Mifare считыватель; WDR; BLC; DNR; ИК до 3м; Слот для TF карты до 128Гб; 10M/100M Self-adaptive Ethernet, 1 RS-485; 4 тревожные входы,2 реле для замки; 3 индикатора IP65, IK08, металл: алюминиевый сплав; С врезной монтажной коробкой. | 13016.51 | 13016.51
00-00090790 | DS-KV8213-WME1(C) | HikVision | IP вызывная панель на двух абонентов, 2Мп с ИК-подсветкой и Wi-Fi CMOS 2Мп цветный объектив; Wi-Fi 802.11b/g/n, Web интерфейс; Стандартный PoE/ 12В DC, Mifare считыватель (до 2000 пользователей, 10000 карт);; WDR; BLC; DNR; ИК до 3м; Слот для TF карты до 128Гб; 10M/100M Self-adaptive Ethernet, 1 RS-485; 4 тревожные входы,2 реле для замки; 3 индикатора IP65, IK08, металл: алюминиевый сплав; | Уточняйте у менеджера | Уточняйте у менеджера
00-00090793 | DS-KV8213-WME1(C)/Flush | HikVision | IP вызывная панель на двух абонентов, 2Мп с ИК-подсветкой и Wi-Fi CMOS 2Мп цветный объектив; Wi-Fi 802.11b/g/n, Web интерфейс; Стандартный PoE/ 12В DC, Mifare считыватель; WDR; BLC; DNR; ИК до 3м; Слот для TF карты до 128Гб; 10M/100M Self-adaptive Ethernet, 1 RS-485; 4 тревожные входы,2 реле для замки; 3 индикатора IP65, IK08, металл: алюминиевый сплав; С врезной монтажной коробкой. | 13976.12 | 13976.12
00-00090791 | DS-KV8413-WME1(C) | HikVision | IP вызывная панель на четырех абонентов, 2Мп с ИК-подсветкой и Wi-Fi CMOS 2Мп цветный объектив; Wi-Fi 802.11b/g/n, Web интерфейс; Стандартный PoE/ 12В DC, Mifare считыватель (до 2000 пользователей, 10000 карт);; WDR; BLC; DNR; ИК до 3м; Слот для TF карты до 128Гб; 10M/100M Self-adaptive Ethernet, 1 RS-485; 4 тревожные входы,2 реле для замки; 3 индикатора IP65, IK08, металл: алюминиевый сплав; | 13976.12 | 13976.12
00-00090794 | DS-KV8413-WME1(C)/Flush | HikVision | IP вызывная панель на четырех абонентов, 2Мп с ИК-подсветкой и Wi-Fi CMOS 2Мп цветный объектив; Wi-Fi 802.11b/g/n, Web интерфейс; Стандартный PoE/ 12В DC, Mifare считыватель; WDR; BLC; DNR; ИК до 3м; Слот для TF карты до 128Гб; 10M/100M Self-adaptive Ethernet, 1 RS-485; 4 тревожные входы,2 реле для замки; 3 индикатора IP65, IK08, металл: алюминиевый сплав; С врезной монтажной коробкой. | 13976.12 | 13976.12
00-00104232 | DS-KV9503-WBE1 | HikVision | IP вызывная панель 2Мп с функцией распознавания лиц Одна физическая кнопка; 2×2 Мп HD-камера; 4.3 " цветной сенсорный экран с IPS-матрицей; разрешение экрана: 800×480; Wi-Fi 802.11b/g/n, Web интерфейс; Стандартный PoE/ 12В DC, WDR, ИК; Угол обзора по горизонтали 88°, по вертикали 44°; Встроенный считыватель карт Mifare; Операционная система Linux; Внутренняя память 4 Гб; Оперативная память 1 Гб; Встроенный процессор; Bluetooth & TF карта (резерв); Встроенный динамик и микрофон; Количество пользователей 20 тыс; Количество изображений лиц 10 тыс; Емкость привязанных видеодомофонов 500; Протокол связи TCP / IP, RTSP; 4 тревожных входа (2 кнопки выхода и 2 дверных контакта по умолчанию), 2 реле для замки; 10M/100M Self-adaptive Ethernet, 1 RS-485; Размеры: 181.93×84.78×25.63 мм; Масса: 0.490 кг; Уровень защиты: IP65, IK08; Питание: DC 12В, 1.5А; Мощность: 6Вт; Накладная установка; | 28218 | 28218
00-00044926 | DS-D100P | HiWatch | Вызывная панель антивандальная с камерой разрешением 720 х 576 и ИК-подсветкой до 2м, 4-х проводная схема, 12В DC (питание от монитора). | 3960 | 3960
00-00091095 | VDP-D2201(B) | HiWatch | IP вызывная панель, 2Мп на одного абонента с ИК-подсветкой до 3м 2Мп; Web интерфейс; PoE/ 12В DC; WDR; BLC; DNR; 10M/100M Ethernet; работа с Hik-Connect, 1 реле для замка; IP65, -40℃ до 53℃; пластик; накладной монтаж | 6521.1 | 6521.1
00-00091096 | VDP-D2211(B) | HiWatch | IP вызывная панель, 2Мп на одного абонента с ИК-подсветкой до 3м 2Мп, Web интерфейс; PoE/ 12В DC; Mifare считыватель (до 2000 пользователей, 10000 карт); WDR; BLC; DNR; ИК-подсветка до 3м; 10M/100M; работа с Hik-Connect, 1 реле для замка; IP65, -40℃ до 53℃; пластик; накладной монтаж | 6436 | 6436
00-00091097 | VDP-D2211W(B) | HiWatch | IP вызывная панель, 2Мп на одного абонента с ИК-подсветкой до 3м и WiFi 2Мп, Web интерфейс; PoE/ 12В DC; Mifare считыватель (до 2000 пользователей, 10000 карт); WDR; BLC; DNR; ИК-подсветка до 3м; 10M/100M; работа с Hik-Connect, 1 реле для замка; IP65, -40℃ до 53℃; пластик; накладной монтаж | 7437.02 | 7437.02
00-00091098 | VDP-D4211W(B) | HiWatch | IP вызывная панель, 2Мп на одного абонента с ИК-подсветкой до 3м и Wi-Fi 2Мп; Wi-Fi 2.4ГГц, Web интерфейс;PoE/ 12В DC, Mifare считыватель (до 2000 пользователей, 10000 карт);WDR; BLC; DNR; 10M/100M Ethernet, работа с Hik-Connect, 2 реле для замка; IP65, IK08, металл/пластик, накладной монтаж | 9415.86 | 9415.86
00-00091101 | VDP-D4211W(B)/Flush | HiWatch | IP вызывная панель, 2Мп на одного абонента с ИК-подсветкой до 3м и Wi-Fi 2Мп; Wi-Fi 2.4ГГц, Web интерфейс;PoE/ 12В DC, Mifare считыватель (до 2000 пользователей, 10000 карт);WDR; BLC; DNR; 10M/100M Ethernet, работа с Hik-Connect, 2 реле для замка; IP65, IK08, металл/пластик, врезной монтаж | 9415.86 | 9415.86
00-00091099 | VDP-D4212W(B) | HiWatch | IP вызывная панель, 2Мп на двух абонентов с ИК-подсветкой до 3м и Wi-Fi 2Мп; Wi-Fi 2.4ГГц, Web интерфейс;PoE/ 12В DC, Mifare считыватель (до 2000 пользователей, 10000 карт);WDR; BLC; DNR; 10M/100M Ethernet, работа с Hik-Connect, 2 реле для замка; IP65, IK08, металл/пластик, накладной монтаж | 10047.45 | 10047.45
00-00091102 | VDP-D4212W(B)/Flush | HiWatch | IP вызывная панель, 2Мп на двух абонентов с ИК-подсветкой до 3м и Wi-Fi 2Мп; Wi-Fi 2.4ГГц, Web интерфейс;PoE/ 12В DC, Mifare считыватель (до 2000 пользователей, 10000 карт);WDR; BLC; DNR; 10M/100M Ethernet, работа с Hik-Connect, 2 реле для замка; IP65, IK08, металл/пластик, врезной монтаж | 10047.45 | 10047.45
00-00091100 | VDP-D4214W(B) | HiWatch | IP вызывная панель, 2Мп на четырех абонентов с ИК-подсветкой до 3м и Wi-Fi 2Мп; Wi-Fi 2.4ГГц, Web интерфейс;PoE/ 12В DC, Mifare считыватель (до 2000 пользователей, 10000 карт);WDR; BLC; DNR; 10M/100M Ethernet, работа с Hik-Connect, 2 реле для замка; IP65, IK08, металл/пластик, накладной монтаж | 10731.66 | 10731.66
00-00091103 | VDP-D4214W(B)/Flush | HiWatch | IP вызывная панель, 2Мп, на четырех абонентов с ИК-подсветкой до 3м и Wi-Fi 2Мп; Wi-Fi 2.4ГГц, Web интерфейс;PoE/ 12В DC, Mifare считыватель (до 2000 пользователей, 10000 карт);WDR; BLC; DNR; 10M/100M Ethernet, работа с Hik-Connect, 2 реле для замка; IP65, IK08, металл/пластик, врезной монтаж | 10731.66 | 10731.66
00-00144584 | MP-413W11 | Hostcall | Радиокнопка вызова предназначена для работы в составе различных систем вызова персонала (системы вызова персонала для инвалидов и др.) и служит для подачи вызова по радиоканалу на 3-х канальный радиоприемник MP-821W4. | 22910 | 22451.8
00-00122400 | F-VI-1301ASC | iFLOW | 4-х проводная аналоговая вызывная панель Вызывная панель с камерой разрешением 1920 х 1080, 4-х проводная схема, 12В DC (питание от монитора), реле для подключения замки; | Уточняйте у менеджера | Уточняйте у менеджера
00-00148474 | F-VI-1302ASC | iFLOW | 4-х проводная аналоговая вызывная панель. 2Мп камера с разрешением 1920 х 1080, ИК до 3м, 4-х проводное подключение, 1 реле для замков 12В DC (питание от монитора); IP65, -30°C до 70°C; 145,5×51,5×49 мм. | 9090 | 9090
00-00119828 | F-VI-1400IPCE1 | iFLOW | IP вызывная панель 2Мп на одного абонента с ИК-подсветкой CMOS 2Мп цветный объектив; Web интерфейс; стандартный PoE/ 12В DC; WDR; BLC; DNR; ИК до 3м; Слот для TF карты до 128Гб; 10M/100M Self-adaptive Ethernet; 4 тревожных входа,1 реле для замков; IP65, -40℃ до 53℃; пластик; накладной монтаж; | 12290 | 12290
00-00119829 | F-VI-1401IPMCE1 | iFLOW | IP вызывная панель 2Мп на одного абонента с ИК-подсветкой CMOS 2Мп цветный объектив; Web интерфейс; стандартный PoE/ 12В DC; Mifare считыватель (до 2000 пользователей, 10000 карт); Прямое подключение к мобильному приложению; WDR; BLC; DNR; ИК до 3м; Слот для TF карты до 128Гб; 10M/100M Self-adaptive Ethernet; 2 индикатора; 4 тревожных входа,1 реле для замков; 1 RS-485; IP65, -40℃ до 53℃; пластик; накладной монтаж; | 13590 | 13590
00-00119830 | F-VI-1401IPMCWE1 | iFLOW | IP вызывная панель 2Мп на одного абонента с ИК-подсветкой и Wi-Fi CMOS 2Мп цветный объектив; Web интерфейс; стандартный PoE/ 12В DC; Wi-Fi 802.11b/g/n; Mifare считыватель (до 2000 пользователей, 10000 карт); Прямое подключение к мобильному приложению; WDR; BLC; DNR; ИК до 3м; Слот для TF карты до 128Гб; 10M/100M Self-adaptive Ethernet; 2 индикатора; 4 тревожных входа,1 реле для замков; 1 RS-485; IP65, -40℃ до 53℃; пластик; накладной монтаж; | 14890 | 14890
00-00119831 | F-VI-1402ISMCWE1 | iFLOW | IP вызывная панель 2Мп на одного абонента с ИК-подсветкой и Wi-Fi CMOS 2Мп цветный объектив; Wi-Fi 802.11b/g/n, Web интерфейс; Стандартный PoE/ 12В DC, Mifare считыватель (до 2000 пользователей, 10000 карт); WDR; BLC; DNR; ИК до 3м; Слот для TF карты до 128Гб; 10M/100M Self-adaptive Ethernet, 1 RS-485; 4 тревожных входа, 2 реле для замков; 3 индикатора; IP65, IK08, -40℃ до 53℃; металл: алюминиевый сплав; накладной монтаж; | 18990 | 18990
00-00119832 | F-VI-1403ISMCWE1 | iFLOW | IP вызывная панель 2Мп на одного абонента с ИК-подсветкой и Wi-Fi CMOS 2Мп цветный объектив; Wi-Fi 802.11b/g/n, Web интерфейс; Стандартный PoE/ 12В DC, Mifare считыватель (до 2000 пользователей, 10000 карт); WDR; BLC; DNR; ИК до 3м; Слот для TF карты до 128Гб; 10M/100M Self-adaptive Ethernet, 1 RS-485; 4 тревожных входа, 2 реле для замков; 3 индикатора; IP65, IK08, -40℃ до 53℃; металл: алюминиевый сплав; С врезной монтажной коробкой. | 18990 | 18990
00-00119833 | F-VI-1404ISMCWE1 | iFLOW | IP вызывная панель 2Мп на двух абонентов с ИК-подсветкой и Wi-Fi CMOS 2Мп цветный объектив; Wi-Fi 802.11b/g/n, Web интерфейс; Стандартный PoE/ 12В DC, Mifare считыватель (до 2000 пользователей, 10000 карт);; WDR; BLC; DNR; ИК до 3м; Слот для TF карты до 128Гб; 10M/100M Self-adaptive Ethernet, 1 RS-485; 4 тревожных входа, 2 реле для замков; 3 индикатора; IP65, IK08, -40℃ до 53℃; металл: алюминиевый сплав; накладной монтаж; | 20490 | 20490
00-00119834 | F-VI-1405ISMCWE1 | iFLOW | IP вызывная панель 2Мп на двух абонентов с ИК-подсветкой и Wi-Fi CMOS 2Мп цветный объектив; Wi-Fi 802.11b/g/n, Web интерфейс; Стандартный PoE/ 12В DC, Mifare считыватель (до 2000 пользователей, 10000 карт); WDR; BLC; DNR; ИК до 3м; Слот для TF карты до 128Гб; 10M/100M Self-adaptive Ethernet, 1 RS-485; 4 тревожных входа, 2 реле для замков; 3 индикатора; IP65, IK08, -40℃ до 53℃; металл: алюминиевый сплав; С врезной монтажной коробкой. | 20490 | 20490
00-00119835 | F-VI-1406ISMCWE1 | iFLOW | IP вызывная панель 2Мп на четырех абонентов с ИК-подсветкой и Wi-Fi CMOS 2Мп цветный объектив; Wi-Fi 802.11b/g/n, Web интерфейс; Стандартный PoE/ 12В DC, Mifare считыватель (до 2000 пользователей, 10000 карт); WDR; BLC; DNR; ИК до 3м; Слот для TF карты до 128Гб; 10M/100M Self-adaptive Ethernet, 1 RS-485; 4 тревожных входа, 2 реле для замков; 3 индикатора; IP65, IK08, -40℃ до 53℃; металл: алюминиевый сплав; накладной монтаж; | 21990 | 21990
00-00119836 | F-VI-1407ISMCWE1 | iFLOW | IP вызывная панель 2Мп на четырех абонентов с ИК-подсветкой и Wi-Fi CMOS 2Мп цветный объектив; Wi-Fi 802.11b/g/n, Web интерфейс; Стандартный PoE/ 12В DC, Mifare считыватель; WDR; BLC; DNR; ИК до 3м; Слот для TF карты до 128Гб; 10M/100M Self-adaptive Ethernet, 1 RS-485; 4 тревожных входа, 2 реле для замки; 3 индикатора; IP65, IK08, -40℃ до 53℃; металл: алюминиевый сплав; С врезной монтажной коробкой. | 21990 | 21990
00-00131942 | F-VI-1408ISMCE1 | iFLOW | 2Мп IP вызывная панель на одного абонента с ИК-подсветкой CMOS 2Мп цветный объектив, Web интерфейс; Стандартный PoE/ 12В DC, Mifare считыватель (до 2000 пользователей, 10000 карт); Прямое подключение в мобильное приложение; WDR; BLC; DNR; ИК до 2.5м 10M/100M Self-adaptive Ethernet; 1 RS-485; 4 тревожных входа, 1 тревожных выход, 1 реле для замка; 2 индикатора; IP65; -40 °C до +53 °C; накладной и врезной монтаж; алюминиево-стеклянный корпус; Размеры: 103.6×181.6×29.5 мм, вес 310 г. | 16690 | 16690
00-00131943 | F-VI-1408ISMCWE1 | iFLOW | 2Мп IP вызывная панель на одного абонента с ИК-подсветкой и Wi-Fi CMOS 2Мп цветный объектив, Wi-Fi 802.11b/g/n, Web интерфейс; Стандартный PoE/ 12В DC, Mifare считыватель (до 2000 пользователей, 10000 карт); Прямое подключение в мобильное приложение; WDR; BLC; DNR; ИК до 2.5м 10M/100M Self-adaptive Ethernet; 1 RS-485; 4 тревожных входа, 1 тревожных выход, 1 реле для замка; 2 индикатора; IP65; -40 °C до +53 °C; накладной и врезной монтаж; алюминиево-стеклянный корпус; Размеры: 103.6×181.6×29.5 мм, вес 310 г. | 18390 | 18390
00-00122401 | F-VI-1500ISCE1 | iFLOW | 2Мп IP вызывная панель с антивандальной защитой 2 Мп HD-камера с ИК-подсветкой; Веб-интерфейс; Стандартный PoE/12В DC; 10M/100M Self-adaptive Ethernet; 1 тревожный вход; 1 реле для замков, макс. DC до 30 В, 2 A; Подавление шума и эффекта эхо IP65, IK09, накладная установка, металл, -30℃ до 50℃ | 13490 | 13490
00-00131944 | F-VI-1520ISMCBWE1 | iFLOW | 2Мп IP вызывная панель с функцией распознавания лиц 2×2 Мп HD-камера; 4.3" цветной сенсорный экран с IPS-матрицей и разрешением 800×480; Wi-Fi 802.11b/g/n, Web интерфейс; Стандартный PoE/12В DC; Прямое подключение в мобильное приложение; WDR, ИК; Mifare считыватель (до 20000 пользователей, 100 000 карт); 10 тыс. лиц; Внутренняя память 4 Гб; Оперативная память 1 Гб; Bluetooth & TF карта (резерв); до 500 видеодомофонов; TCP/IP, RTSP; 4 тревожных входа (2 кнопки выхода и 2 дверных контакта по умолчанию), 2 реле для замков;10M/100M Self-adaptive Ethernet, 1 RS-485; IP65, IK08; -40 до +60 °C; накладной монтаж; Размеры: 181.93×84.78×25.63 мм; вес: 490 г | 36390 | 36390
00-00148479 | F-VI-2403IPCE1 | iFLOW | 2Мп IP вызывная модульная панель c ИК-подсветкой. 2Мп камера типа Fish eye,WDR, BLC, DNR, H.264; Механическая кнопка вызова; микрофон и динамик; тревожные входы 4; 1 RS-485; 2 реле; 1 RJ-45 10M/100M/1000M Ethernet; DC12В/PoE; 10Вт; IP65, -40 °C до +55°C; 98×100×44мм; пластик. | 18490 | 18490
00-00148477 | F-VI-2403IPCE1/Flush | iFLOW | 2Мп IP вызывная панель с ИК-подсветкой, врезная. 2Мп камера типа Fish eye, WDR, BLC, DNR, H.264; Механическая кнопка вызова; микрофон и динамик; тревожные входы 4; 1 RS-485; 2 реле; 1 RJ-45 10M/100M/1000M Ethernet; DC12В/PoE; 10Вт; IP65, -40 °C до +55°C; 134×124×4мм; корпус: металл, модуль: пластик. | 22490 | 22490
00-00148478 | F-VI-2403IPCE1/Surface | iFLOW | 2Мп IP вызывная панель c ИК-подсветкой, накладная. 2Мп камера типа Fish eye, WDR, BLC, DNR, H.264; Механическая кнопка вызова; микрофон и динамик; тревожные входы 4; 1 RS-485; 2 реле; 1 RJ-45 10M/100M/1000M Ethernet; DC12В/PoE; 10Вт; IP65, -40 °C до +55°C; 117×107×44мм; корпус: металл, модуль: пластик. | 24490 | 24490
00-00148475 | F-VI-2423ISMCK | iFLOW | Вызывная панель с функцией распознавания лиц с 4.3″сенсорным экраном 4.3″ цветной LCD-экран с разрешением 800*480; Методы управления: Экран, физические кнопки; 2 х 2Мп HD-камера с ИК подсветкой до 3м, True WDR, H.264, H.265; Оперативная память 4Гб, Внутренная память 1Гб; Количество Mifare карт до 50000, количество лиц до 5000; Веб интерфейс; TCP/IP, RTSP, IPV6, ONVIF; 1 RJ-45 auto 10/100/1000M; 2 RS-485; 2 реле; DC 12 В, 1.5 А; IP65; Врезная установка; от -30 до +60 °C; 373 х 124 х 43.7мм. | 49090 | 49090
00-00094502 | KN-PA2000M-X | Keno | IP многоабонетская подъездная мелалическая панель со считователем Mifare карт, 1.3MP CMOS HD. Подключение до 9999 абонентов, LED подсветка, Сенсорные кнопки, Двухсторонняя аудио связь, Звуковое сопровождение действий на русском языке, Управление замком, Возможность работы без монитора через ПО, Подробная статистика вызовов и проходов в WEB интерфейсе или на мониторе, Удаленный просмотр видео, Размеры 376.0мм*150.0мм*59.1мм(в*ш*г) | Уточняйте у менеджера | Уточняйте у менеджера
00-00044753 | KN-PVN1BR | Keno | SIP видео панель, день/ночь, 1/2,8” 2,13 Megapixel SONY STARVIS IMX307 (SNR1s 0,24Lux), 1920x1080 пикс., Встроенный Динамик и Микрофон, Настр. задержки вызова от 0,1 до 5-ти секунд, Звуковое сопровождения кнопки вызова (звуковой файл в формате WAV), Прогресс. развертка, H.265 / H.264 (B/M/H), Управляемый ИК прожектор III поколения до 10м., Оптика 3,7мм, Угол обзора 90°, Сolor 0.01Lux/F1.2, B/W 0.001Lux/F1.2, ICR, ЕРД, DWDR, 2DNR/3DNR, Изображение: 2,19 Mpx, 1920х1080 - 1~25к/с поток 32kbit-8Mbit, Питание DC12V, POE, Onvif Profile-S/G, Plug&Play; IP66, IK8, 1 выход управления замком, -40~+50°C, 10%~90% | Уточняйте у менеджера | Уточняйте у менеджера
00-00124930 | IP-DV-20 | SLINEX | Индивидуальная IP-панель, разрешение 2 Мп, угол обзора 150° по горизонтали. Механический ИК фильтр, улучшенная ИК подсветка до 1,5 м. Механическая кнопка вызова. Ethernet-подключение. НО/НЗ контакт реле для подключения электромеханического или электромагнитного замка с током до 2А. Подключение через POE или внешний источник питания 15 В. Тампер (защита от снятия).Потребляемая мощность – до 7 Вт. Рабочая температура: -40…+50 °С. Размер: 52×130×23 мм. Цвет: серебро+черный. Степень защиты: IP65 | Уточняйте у менеджера | Уточняйте у менеджера
00-00077169 | MA-01HD | SLINEX | Вызывная панель видеодомофона AHD. Цветная матрица CMOS, разрешение 2,0 Мп (AHD) / 1 Мп (AHD) / 960 ТВЛ (CVBS), угол обзора: 115° по горизонтали, минимальная освещенность: 0,01 Люкс (ИК подсветка до 1,5 м). Кнопка переключение режима камеры. Механический ИК фильтр. Подсветка именных табличек абонентов. НО/НЗ контакт реле для подключения электромеханического или электромагнитного замка. Возможность подключить любой 4-х проводной домофон. Класс защищенности: IP65, температура эксплуатации: -40...+65 °С. Питание: +12 В (от монитора). Размеры: 110×186×32 мм. Врезная установка. Цветовые решения: серебро. | Уточняйте у менеджера | Уточняйте у менеджера
00-00060908 | MA-02 | SLINEX | Вызывная панель видеодомофона на 2 абонента со встроенным контроллером и комбинированным считывателем бесконтактных карт. Цветная матрица CMOS, разрешение 960 ТВЛ (CVBS), угол обзора: 138° по горизонтали, минимальная освещенность: 0,01 Люкс (ИК подсветка до 1,5 м). Механический ИК-фильтр. Подсветка именных табличек абонентов. Встроенный комбинированный считыватель бесконтактных карт: EM-Marin и Mifare/NFC. Количество идентификаторов: 248 шт. Выход Wiegand-26. Возможность подключения электромагнитного замка. Возможность подключить любой 4-х проводной домофон. Класс защищенности: IP65, температура эксплуатации: -40...+65 °С. Питание: +12 В (БП в комплекте). Размеры: 110×186×32 мм. Врезная установка. Цветовые решения: серебро. | Уточняйте у менеджера | Уточняйте у менеджера
00-00116613 | MA-02CRHD | SLINEX | Вызывная панель видеодомофона AHD на 2 абонента со встроенным контроллером и комбинированным считывателем бесконтактных карт. Цветная матрица CMOS, разрешение 2,0 Мп (AHD) / 1 Мп (AHD) / 960 ТВЛ (CVBS), угол обзора: 115° по горизонтали, минимальная освещенность: 0,01 Люкс (ИК подсветка до 1,5 м). Кнопка переключение режима камеры. Механический ИК фильтр. Встроенный комбинированный считыватель бесконтактных карт: EM-Marin и Mifare. Количество идентификаторов: 248 шт. Выход Wiegand-26. Подсветка именных табличек абонентов. НО/НЗ контакт реле для подключения электромеханического или электромагнитного замка. Возможность подключить любой 4-х проводной домофон. Класс защищенности: IP65, температура эксплуатации: -40...+65 °С. Питание: +12 В (от монитора). Размеры: 110×186×32 мм. Врезная установка. Цветовые решения: серебро | Уточняйте у менеджера | Уточняйте у менеджера
00-00068264 | MA-04 | SLINEX | Вызывная панель видеодомофона на 4 абонента со встроенным контроллером и комбинированным считывателем бесконтактных карт. Цветная матрица CMOS, разрешение 960 ТВЛ (CVBS), угол обзора: 138° по горизонтали, минимальная освещенность: 0,01 Люкс (ИК подсветка до 1,5 м). Механический ИК-фильтр. Подсветка именных табличек абонентов. Встроенный комбинированный считыватель бесконтактных карт: EM-Marin и Mifare/NFC. Количество идентификаторов: 248 шт. Выход Wiegand-26. Возможность подключения электромагнитного замка. Возможность подключить любой 4-х проводной домофон. Класс защищенности: IP65, температура эксплуатации: -40...+65 °С. Питание: +12 В (БП в комплекте). Размеры: 110×186×32 мм. Врезная установка. Цветовые решения: серебро. | Уточняйте у менеджера | Уточняйте у менеджера
00-00085134 | MA-04CRHD | SLINEX | Вызывная панель видеодомофона AHD на 4 абонента со встроенным контроллером и комбинированным считывателем бесконтактных карт. Цветная матрица CMOS, разрешение 2,0 Мп (AHD) / 1 Мп (AHD) / 960 ТВЛ (CVBS), угол обзора: 115° по горизонтали, минимальная освещенность: 0,01 Люкс (ИК подсветка до 1,5 м). Кнопка переключение режима камеры. Механический ИК фильтр. Встроенный комбинированный считыватель бесконтактных карт: EM-Marin и Mifare. Количество идентификаторов: 248 шт. Выход Wiegand-26. Подсветка именных табличек абонентов. НО/НЗ контакт реле для подключения электромеханического или электромагнитного замка. Возможность подключить любой 4-х проводной домофон. Класс защищенности: IP65, температура эксплуатации: -40...+65 °С. Питание: +12 В (от монитора). Размеры: 110×186×32 мм. Врезная установка. Цветовые решения: серебро. | Уточняйте у менеджера | Уточняйте у менеджера
00-00068268 | ML-15HD (медь) | SLINEX | Вызывная панель видеодомофона AHD. Цветная матрица CMOS, разрешение 2,0 Мп (AHD) / 1 Мп (AHD) / 960 ТВЛ (CVBS), угол обзора: 86° по горизонтали, минимальная освещенность: 0,01 Люкс (ИК подсветка до 1,5 м). Кнопка переключения режима камеры. Механический ИК фильтр. Подсветка кнопки. Отдельный вывод питания видеокамеры для возможности записи на видеорегистратор без активации аудиотракта. В комплекте козырек и поворотный кронштейн. Рабочая температура: -40...+65 °С. Размер: 134×50×30 мм. Цветовые решения: медь, серый, черный. | Уточняйте у менеджера | Уточняйте у менеджера
00-00068269 | ML-15HD (серебро) | SLINEX | Вызывная панель видеодомофона AHD. Цветная матрица CMOS, разрешение 2,0 Мп (AHD) / 1 Мп (AHD) / 960 ТВЛ (CVBS), угол обзора: 86° по горизонтали, минимальная освещенность: 0,01 Люкс (ИК подсветка до 1,5 м). Кнопка переключения режима камеры. Механический ИК фильтр. Подсветка кнопки. Отдельный вывод питания видеокамеры для возможности записи на видеорегистратор без активации аудиотракта. В комплекте козырек и поворотный кронштейн. Рабочая температура: -40...+65 °С. Размер: 134×50×30 мм. Цветовые решения: медь, серый, черный. | Уточняйте у менеджера | Уточняйте у менеджера
00-00068270 | ML-15HD (черный) | SLINEX | Вызывная панель видеодомофона AHD. Цветная матрица CMOS, разрешение 2,0 Мп (AHD) / 1 Мп (AHD) / 960 ТВЛ (CVBS), угол обзора: 86° по горизонтали, минимальная освещенность: 0,01 Люкс (ИК подсветка до 1,5 м). Кнопка переключения режима камеры. Механический ИК фильтр. Подсветка кнопки. Отдельный вывод питания видеокамеры для возможности записи на видеорегистратор без активации аудиотракта. В комплекте козырек и поворотный кронштейн. Рабочая температура: -40...+65 °С. Размер: 134×50×30 мм. Цветовые решения: медь, серый, черный. | Уточняйте у менеджера | Уточняйте у менеджера
00-00068272 | ML-16HD | SLINEX | Вызывная панель видеодомофона AHD. Цветная матрица CMOS, разрешение 2,0 Мп (AHD) / 1 Мп (AHD) / 960 ТВЛ (CVBS), угол обзора: 86° по горизонтали, минимальная освещенность: 0,01 Люкс (ИК подсветка до 1,5 м). Кнопка переключения режима камеры. Механический ИК фильтр. Комплектация: панель вызова, кронштейн поворотный и козырек, инструкция. Накладной монтаж. ИК подсветка. Рабочая температура -40...+65 ℃. Размеры: 122×41×23 мм. Цветовое решение: антик (серый). | Уточняйте у менеджера | Уточняйте у менеджера
00-00077170 | ML-20CRHD (золото+белый) | SLINEX | Вызывная панель видеодомофона AHD/CVBS со встроенным контроллером и считывателем бесконтактных карт EM-Marin. Цветная матрица CMOS, разрешение 2 Мп (AHD) / 1 Мп (AHD) / 960 ТВЛ (CVBS), угол обзора: 115° по горизонтали, минимальная освещенность: 0,01 Люкс (ИК подсветка до 1,5 м). Кнопка переключения режима камеры. Механический ИК фильтр. Подсветка кнопки. Количество идентификаторов: 248 шт. Выход Wiegand-26. Возможность подключить любой 4-х проводной домофон. Класс защищенности: IP65, температура эксплуатации: -40...+65 °С. Питание: +12 В (БП в комплекте). Размеры: 130×45×24 мм. Цветовые решения: серебро+черный, золото+черный, золото+белый. | Уточняйте у менеджера | Уточняйте у менеджера
00-00077171 | ML-20CRHD (золото+черный) | SLINEX | Вызывная панель видеодомофона AHD/CVBS со встроенным контроллером и считывателем бесконтактных карт EM-Marin. Цветная матрица CMOS, разрешение 2 Мп (AHD) / 1 Мп (AHD) / 960 ТВЛ (CVBS), угол обзора: 115° по горизонтали, минимальная освещенность: 0,01 Люкс (ИК подсветка до 1,5 м). Кнопка переключения режима камеры. Механический ИК фильтр. Подсветка кнопки. Количество идентификаторов: 248 шт. Выход Wiegand-26. Возможность подключить любой 4-х проводной домофон. Класс защищенности: IP65, температура эксплуатации: -40...+65 °С. Питание: +12 В (БП в комплекте). Размеры: 130×45×24 мм. Цветовые решения: серебро+черный, золото+черный, золото+белый. | Уточняйте у менеджера | Уточняйте у менеджера
00-00077172 | ML-20CRHD (серебро+черный) | SLINEX | Вызывная панель видеодомофона AHD/CVBS со встроенным контроллером и считывателем бесконтактных карт EM-Marin. Цветная матрица CMOS, разрешение 2 Мп (AHD) / 1 Мп (AHD) / 960 ТВЛ (CVBS), угол обзора: 115° по горизонтали, минимальная освещенность: 0,01 Люкс (ИК подсветка до 1,5 м). Кнопка переключения режима камеры. Механический ИК фильтр. Подсветка кнопки. Количество идентификаторов: 248 шт. Выход Wiegand-26. Возможность подключить любой 4-х проводной домофон. Класс защищенности: IP65, температура эксплуатации: -40...+65 °С. Питание: +12 В (БП в комплекте). Размеры: 130×45×24 мм. Цветовые решения: серебро+черный, золото+черный, золото+белый. | Уточняйте у менеджера | Уточняйте у менеджера
00-00068275 | ML-20HD (золото+черный) | SLINEX | Вызывная панель видеодомофона AHD. Цветная матрица CMOS, разрешение 2,0 Мп (AHD) / 960 ТВЛ (CVBS), угол обзора: 115° по горизонтали, минимальная освещенность: 0,01 Люкс (ИК подсветка до 1,5 м). Механический ИК фильтр. Градиентная подсветка кнопки. Отдельный вывод питания видеокамеры для возможности записи на видеорегистратор без активации аудиотракта. Возможность подключить любой 4-х проводной домофон. Класс защищенности: IP65, температура эксплуатации: -40...+50 °С. Размеры: 130×45×24 мм. Цветовые решения: серебро+черный, золото+черный, золото+белый. | Уточняйте у менеджера | Уточняйте у менеджера
00-00068276 | ML-20HD (золото+белый) | SLINEX | Вызывная панель видеодомофона AHD. Цветная матрица CMOS, разрешение 2,0 Мп (AHD) / 960 ТВЛ (CVBS), угол обзора: 115° по горизонтали, минимальная освещенность: 0,01 Люкс (ИК подсветка до 1,5 м). Механический ИК фильтр. Градиентная подсветка кнопки. Отдельный вывод питания видеокамеры для возможности записи на видеорегистратор без активации аудиотракта. Возможность подключить любой 4-х проводной домофон. Класс защищенности: IP65, температура эксплуатации: -40...+50 °С. Размеры: 130×45×24 мм. Цветовые решения: серебро+черный, золото+черный, золото+белый. | Уточняйте у менеджера | Уточняйте у менеджера
00-00068277 | ML-20HD (серебро+черный) | SLINEX | Вызывная панель видеодомофона AHD. Цветная матрица CMOS, разрешение 2,0 Мп (AHD) / 960 ТВЛ (CVBS), угол обзора: 115° по горизонтали, минимальная освещенность: 0,01 Люкс (ИК подсветка до 1,5 м). Механический ИК фильтр. Градиентная подсветка кнопки. Отдельный вывод питания видеокамеры для возможности записи на видеорегистратор без активации аудиотракта. Возможность подключить любой 4-х проводной домофон. Класс защищенности: IP65, температура эксплуатации: -40...+50 °С. Размеры: 130×45×24 мм. Цветовые решения: серебро+черный, золото+черный, золото+белый. | Уточняйте у менеджера | Уточняйте у менеджера
00-00068278 | ML-20HR (золото+белый) | SLINEX | Вызывная панель видеодомофона AHD. Цветная матрица CMOS, разрешение 1,0 Мп (AHD) / 960 ТВЛ (CVBS), угол обзора: 120° по горизонтали, минимальная освещенность: 0,01 Люкс (ИК подсветка до 1,5 м). Подсветка кнопки. Отдельный вывод питания видеокамеры для возможности записи на видеорегистратор без активации аудиотракта. Возможность подключить любой 4-х проводной домофон. Класс защищенности: IP65, температура эксплуатации: -40...+65 °С. Размеры: 130×45×24 мм. Цветовые решения: серебро+черный, золото+черный, золото+белый. | Уточняйте у менеджера | Уточняйте у менеджера
00-00038664 | ML-20HR (золото+черный) | SLINEX | Вызывная панель видеодомофона AHD. Цветная матрица CMOS, разрешение 1,0 Мп (AHD) / 960 ТВЛ (CVBS), угол обзора: 120° по горизонтали, минимальная освещенность: 0,01 Люкс (ИК подсветка до 1,5 м). Подсветка кнопки. Отдельный вывод питания видеокамеры для возможности записи на видеорегистратор без активации аудиотракта. Возможность подключить любой 4-х проводной домофон. Класс защищенности: IP65, температура эксплуатации: -40...+65 °С. Размеры: 130×45×24 мм. Цветовые решения: серебро+черный, золото+черный, золото+белый. | Уточняйте у менеджера | Уточняйте у менеджера
00-00116616 | ML-20TLHD | SLINEX | Вызывная панель видеодомофона AHD с системой ИК бесконтактного вызова. Цветная матрица CMOS, разрешение 2,0 Мп (AHD) / 1 Мп (AHD) / 960 ТВЛ (CVBS), угол обзора: 115° по горизонтали, минимальная освещенность: 0,01 Люкс (ИК подсветка до 1,5 м). Механический ИК фильтр. Градиентная подсветка кнопки. Отдельный вывод питания видеокамеры для возможности записи на видеорегистратор без активации аудиотракта. Возможность подключить любой 4-х проводной домофон. Вызов срабатывает при поднесени руки на расстоянии до 10 см от панели. Класс защищенности: IP65, температура эксплуатации: -40...+50 °С. Размеры: 130×45×24 мм. Цветовые решения: черный. | Уточняйте у менеджера | Уточняйте у менеджера
00-00136361 | ST-DP521VP-BK | Smartec | Панель вызова видеодомофонной связи используется для реализации односторонней видеосвязи и двухсторонней аудиосвязи с мониторами по IP линии. Панель вызова оснащена FHD камерой и ИК подсветкой, автоматически активирующейся при снижении освещенности. Антивандальный корпус из алюминиевого сплава имеет высокий уровень погодозащищенности, а объектив видеокамеры защищен ударопрочным стеклом. ST-DP521VP-BK совместима с любыми IP мониторами видеодомофонной связи Smartec. | 10000 | 10000
00-00136362 | ST-DP521VP-WT | Smartec | Панель вызова видеодомофонной связи используется для реализации односторонней видеосвязи и двухсторонней аудиосвязи с мониторами по IP линии. Панель вызова оснащена FHD камерой и ИК подсветкой, автоматически активирующейся при снижении освещенности. Антивандальный корпус из алюминиевого сплава имеет высокий уровень погодозащищенности, а объектив видеокамеры защищен ударопрочным стеклом. ST-DP521VP-WT совместима с любыми IP мониторами видеодомофонной связи Smartec. | 10000 | 10000
00-00136363 | ST-DP525DTS-GR | Smartec | Панель вызова видеодомофонной связи используется для реализации односторонней видеосвязи и двухсторонней аудиосвязи с мониторами по IP линии. Панель вызова оснащена FHD камерой и ИК подсветкой, автоматически активирующейся при снижении освещенности. Антивандальный корпус из алюминиевого сплава имеет высокий уровень погодозащищенности, а объектив видеокамеры защищен ударопрочным стеклом. ST-DP525DTS-GR совместима с любыми IP мониторами видеодомофонной связи Smartec. | 19000 | 19000
00-00094520 | ST-DS104С-BR | Smartec | Вызывной блок видеодомофона, 400 ТВЛ, 4-х проводная линия связи, ИК подсветка, бронзовый | 3200 | 3200
00-00021047 | ST-DS104С-GR | Smartec | Вызывной блок видеодомофона, серый. Камера: ¼” CMOS, PAL, 420 ТВЛ, 0.01 лк. Объектив: pin-hole 3.7 мм, F2.0, 68°. ИК-подсветка 5 м. Материал: Алюминиевый сплав. Тип монтажа: Накладной. Линия связи с монитором: 4-проводная. Аудиосвязь: Дуплексная. Реле управления замком: НР, НЗ, ОБЩ; 3 А, 30 В (DC). Питание: 12 В (DC) от монитора, не более 150 мА. Эксплуатация -40...+60 °С. Размеры: 122х41х23 мм.Панель вызова видеодомофонной связи используется для реализации односторонней видеосвязи и двухсторонней аудиосвязи с мониторами по 4-проводнойлинии. Панель вызова оснащена камерой стандартного разрешения и ИК подсветкой,автоматически активирующейся при снижении освещенности. Антивандальный корпус из алюминиевого сплава имеет высокий уровень погодозащищенности. ST-DS104C-GR совместима с мониторами ST-MS104-WT, ST-MS204M-WT, ST-MS207M-WT и ST-MS307M-SL, а также с мониторами сторонних производителей при использовании устройств сопряжения. | 3200 | 3200
00-00038709 | ST-DS201H-BK | Smartec | Вызывной блок видеодомофона, AHD, 4-х проводная линия связи, ИК подсветка, черный. | 5100 | 5100
00-00021048 | ST-DS206C-BK | Smartec | Вызывной блок видеодомофона, черный. Камера: ¼” CMOS, PAL, 600 ТВЛ, 0.01 лк. Объектив: pin-hole 3.7 мм, F2.0, 68°. ИК-подсветка 5 м. Материал: Алюминиевый сплав. Тип монтажа: Накладной. Линия связи с монитором: 4-проводная. Аудиосвязь: Дуплексная. Реле управления замком: НР, НЗ, ОБЩ; 3 А, 30 В (DC). Питание: 12 В (DC) от монитора, не более 150 мА. Эксплуатация -40...+50 °С. Размеры: 122х41х23 мм.Панель вызова видеодомофонной связи используется для реализации односторонней видеосвязи и двухсторонней аудиосвязи с мониторами по 4-проводной линии. Панель вызова оснащена камерой стандартного разрешения и ИК подсветкой, автоматически активирующейся при снижении освещенности. Антивандальный корпус из алюминиевого сплава имеет высокий уровень погодозащищенности. ST-DS104C-GR совместима с мониторами ST-MS104-WT, ST-MS204M-WT, ST-MS207M-WT и ST-MS307M-SL, а также с мониторами сторонних производителей при использовании устройств сопряжения. | 4500 | 4500
00-00031392 | ST-DS306C-SL | Smartec | Вызывной блок видеодомофона, 600 ТВЛ, 4-х проводная линия связи, ИК подсветка, серебряный | 4500 | 4500
00-00038710 | ST-DS406C-SL | Smartec | Вызывной блок видеодомофона c автономным контроллером со считывателем EM и клавиатурой, 600 ТВЛ, 4-х проводная линия связи, ИК подсветка, серебряный. | 8900 | 8900
00-00055914 | ST-DS501H-SL | Smartec | Вызывной блок видеодомофона, AHD, 4-х проводная линия связи, ИК подсветка, серебряный | 5500 | 5500
00-00054500 | ST-DS506C-SL | Smartec | Вызывной блок видеодомофона, 600 ТВЛ, угол обзора 130°, 4-х проводная линия связи, ИК подсветка, 133х48х18 мм, серебряный. | 5000 | 5000
00-00131615 | ST-DS506CMF-BK | Smartec | Панель вызова видеодомофонной связи используется для реализации односторонней видеосвязи и двухсторонней аудиосвязи с мониторами по 4-х проводной линии. Дополнительно панель вызова имеет встроенный автономный контроллер управления доступом со считывателем карт формата MIFARE. Память устройства рассчитана на 200 пользователей с идентификацией по карте. | 5800 | 5800
00-00079234 | ST-DS506CMF-WT | Smartec | Вызывной блок видеодомофона c автономным контроллером со считывателем MIFARE, 600 ТВЛ, 4-х проводная линия связи, ИК подсветка, белый | 5800 | 5800
00-00054501 | ST-DS526C-SL | Smartec | Вызывной блок видеодомофона на 2 абонента, 600 ТВЛ, угол обзора 130°, 4-х проводная линия связи, ИК подсветка, 133х48х18 мм, серебряный. | 5100 | 5100
00-00054502 | ST-DS536C-SL | Smartec | Вызывной блок видеодомофона на 3 абонента, 600 ТВЛ, угол обзора 130°, 4-х проводная линия связи, ИК подсветка, 133х48х18 мм, серебряный. | 5400 | 5400
00-00054503 | ST-DS546C-SL | Smartec | Вызывной блок видеодомофона на 4 абонента, 600 ТВЛ, угол обзора 130°, 4-х проводная линия связи, ИК подсветка, 133х48х18 мм, серебряный. | 5700 | 5700
00-00035124 | Corban HD (асфальт) | Tantos | Антивандальная вызывная панель с цветной видеокамерой формата FullHD 1080p с углом обзора 70 градусов. Раздельная регулировка уровней микрофона и динамика.. . Невидимая ИК подсветка 940нМ.. . Стандартная, четырех проводная схема подключения. В комплекте уголок, козырек. Совместима только с мониторами формата AHD. Внимание: при подключении вызывных панелей формата AHD общая длина кабеля КВК 2х0,75 кв. мм от панели до последнего монитора не должна превышать 100 метров. Использование кабеля UTP или других кабелей, не содержащих в себе коаксиального кабеля для передачи видеосигнала, при подключении панелей AHD не допускается. | 5294 | 5029.3
00-00070228 | Corban HD (медь) | Tantos | Антивандальная вызывная панель с цветной видеокамерой формата FullHD 1080p с углом обзора 70 градусов. Раздельная регулировка уровней микрофона и динамика.. . Невидимая ИК подсветка 940нМ.. . Стандартная, четырех проводная схема подключения. В комплекте уголок, козырек. Совместима только с мониторами формата AHD. Внимание: при подключении вызывных панелей формата AHD общая длина кабеля КВК 2х0,75 кв. мм от панели до последнего монитора не должна превышать 100 метров. Использование кабеля UTP или других кабелей, не содержащих в себе коаксиального кабеля для передачи видеосигнала, при подключении панелей AHD не допускается. | 5294 | 5029.3
00-00047053 | EasyBuild | Tantos | Вызывная панель IP видеодомофона, 3.5", 2Mp видеокамера с углом обзора 130° по горизонтали, EM-Marine или пароль, список контактов, IP64, питание POE, врезная установка.. Корпус из высококачественного алюминиевого сплава.. Вызов абонента с помощью адресной книги с голосовым сопровождением.. Поддержка всех типов электрозамков. | Уточняйте у менеджера | Уточняйте у менеджера
00-00120118 | iLexa HD (графит) | Tantos | Вызывная панель цветного видеодомофона, накладная, видеокамера формата AHD 1080p с переключением в AHD 720p или CVBS (PAL), угол обзора 120 град. в режиме AHD 1080p , ИК подсветка и мех. ИК фильтр, IP66, четырехпроводная схема подключения монитора. | 7611 | 7230.45
00-00120119 | iLexa HD (никель) | Tantos | Вызывная панель цветного видеодомофона, накладная, видеокамера формата AHD 1080p с переключением в AHD 720p или CVBS (PAL), угол обзора 120 град. в режиме AHD 1080p , ИК подсветка и мех. ИК фильтр, IP66, четырехпроводная схема подключения монитора. | 7611 | 7230.45
00-00120116 | iLexa HD EM (графит) | Tantos | Вызывная панель цветного видеодомофона, накладная, видеокамера AHD 1080р с переключением в AHD 720р или CVBS (PAL), угол обзора 120 град. в режиме AHD 1080р, ИК подсветка и мех. ИК фильтр, IP66, четырехпроводная схема подключения монитора. Встроенный считыватель с автономным контроллером на 150 карт формата Em-marin или с выходом Wiegand-26 в зависимости от схемы подключения. В комплекте 2 идентификатора формата Em-marin. | 8400 | 7980
00-00120117 | iLexa HD EM (никель) | Tantos | Вызывная панель цветного видеодомофона, накладная, видеокамера AHD 1080р с переключением в AHD 720р или CVBS (PAL), угол обзора 120 град. в режиме AHD 1080р, ИК подсветка и мех. ИК фильтр, IP66, четырехпроводная схема подключения монитора. Встроенный считыватель с автономным контроллером на 150 карт формата Em-marin или с выходом Wiegand-26 в зависимости от схемы подключения. В комплекте 2 идентификатора формата Em-marin. | 8400 | 7980
00-00120114 | iLexa HD EM FP (графит) | Tantos | Вызывная панель цветного видеодомофона, накладная, видеокамера AHD 1080р с переключением в AHD 720р или CVBS (PAL), угол обзора 120 град. в режиме AHD 1080р, ИК подсветка и мех. ИК фильтр, IP66, четырехпроводная схема подключения монитора. Встроенный считыватель с автономным контроллером на 150 карт формата Em-marin или с выходом Wiegand-26 в зависимости от схемы подключения. Встроенный считывательи контроллер на 100 отпечатков. В комплекте 2 идентификатора формата Em-marin. | 13362 | 12693.9
00-00120115 | iLexa HD EM FP (никель) | Tantos | Вызывная панель цветного видеодомофона, накладная, видеокамера AHD 1080р с переключением в AHD 720р или CVBS (PAL), угол обзора 120 град. в режиме AHD 1080р, ИК подсветка и мех. ИК фильтр, IP66, четырехпроводная схема подключения монитора. Встроенный считыватель с автономным контроллером на 150 карт формата Em-marin или с выходом Wiegand-26 в зависимости от схемы подключения. Встроенный считывательи контроллер на 100 отпечатков. В комплекте 2 идентификатора формата Em-marin. | 13362 | 12693.9
00-00042402 | iPanel 2 (Metal) | Tantos | Вызывная панель цветного видеодомофона c расширенным углом, подсветка белая, обеспечивающая высокое качество цветопередачи. Материал лицевой панели: Нержавеющая сталь. Разрешение матрицы 800 ТВЛ. Высококачественный звук. Расширенный угол обзора 110 град. Рабочая температура -30С...+50С. Класс защиты IP66. Стандартная, четырех проводная схема подключения. Совместима с наиболее распространенными марками домофонов. | Уточняйте у менеджера | Уточняйте у менеджера
00-00042403 | iPanel 2 (Metal) + | Tantos | Вызывная панель цветного видеодомофона c расширенным углом имеет невидимую ИК подсветку. Материал лицевой панели: Нержавеющая сталь. Разрешение матрицы 800 ТВЛ. Высококачественный звук. Расширенный угол обзора 110 град. Рабочая температура -30С...+50С. Класс защиты IP66. Стандартная, четырех проводная схема подключения. Совместима с наиболее распространенными марками домофонов. | 7611 | 7230.45
00-00042405 | iPanel 2 (Metal) 2 аб. | Tantos | Вызывная панель цветного видеодомофона на 2 абонента для коттеджей или таунхаусов с возможностью управления замком калитки и воротами. Материал вызывной панели - литой алюминий. Угловой кронштейн в комплекте. Разрешение матрицы 800 ТВЛ. Белая светодиодная подсветка. Высококачественный звук. Широкий угол обзора 110 град. Рабочая температура -30С...+50°C. Класс защиты IP65. Стандартная, четырех проводная схема подключения, управление воротами возможно только при использовании мониторов ТМ TANTOS Совместима с наиболее распространенными марками домофонов. | 9568 | 9089.6
00-00042406 | iPanel 2 (Metal) 4 аб. | Tantos | Вызывная панель цветного видеодомофона на 4 абонента для коттеджей или таунхаусов с возможностью управления замком калитки и воротами. Материал вызывной панели - литой алюминий. Угловой кронштейн в комплекте. Разрешение матрицы 800 ТВЛ. Белая светодиодная подсветка. Высококачественный звук. Широкий угол обзора 110 град. Рабочая температура -30С...+50°C. Класс защиты IP65 Стандартная, четырех проводная схема подключения, управление воротами возможно только при использовании мониторов ТМ TANTOS Совместима с наиболее распространенными марками домофонов. | 9854 | 9361.3
00-00070227 | iPanel 2 + (Black) | Tantos | Вызывная панель цветного видеодомофона c расширенным углом имеет невидимую ИК подсветку. Материал лицевой панели: акрил, цвет белый или черный. Разрешение матрицы 800 ТВЛ. Высококачественный звук. Расширенный угол обзора 110 град. Рабочая температура -30С...+50С. Класс защиты IP66. Стандартная, четырех проводная схема подключения. Совместима с наиболее распространенными марками домофонов. | 7611 | 7230.45
00-00042399 | iPanel 2 + (White) | Tantos | Вызывная панель цветного видеодомофона c расширенным углом имеет невидимую ИК подсветку. Материал лицевой панели: акрил, цвет белый или черный. Разрешение матрицы 800 ТВЛ. Высококачественный звук. Расширенный угол обзора 110 град. Рабочая температура -30С...+50С. Класс защиты IP66. Стандартная, четырех проводная схема подключения. Совместима с наиболее распространенными марками домофонов. | 7611 | 7230.45
00-00079322 | iPanel 2 HD (Black) | Tantos | Антивандальная вызывная панель видеодомофона. Цветная CMOS AHD видеокамера с разрешением 1080p (с возможностью переключения в формат 720p или CVBS (PAL)). Угол обзора видеокамеры 110 градусов (для формата 1080p). ИК-подсветка не видима глазу человека. Режим «День/Ночь» с автоматически убираемым ИК фильтром для правильной цветопередачи в ночное время. Материал лицевой панели: белый или черный акрилл. | 7611 | 7230.45
00-00079324 | iPanel 2 HD (Metal) | Tantos | Антивандальная вызывная панель видеодомофона. Цветная CMOS AHD видеокамера с разрешением 1080p (с возможностью переключения в формат 720p или CVBS (PAL)). Угол обзора видеокамеры 110 градусов (для формата 1080p). ИК-подсветка не видима глазу человека. Режим «День/Ночь» с автоматически убираемым ИК фильтром для правильной цветопередачи в ночное время. Материал лицевой панели: нержавеющая сталь. | 7611 | 7230.45
00-00079325 | iPanel 2 HD (Metal) 2 аб. | Tantos | Цветная вызывная панель видеодомофона на 2 абонента, накладная. Металлический корпус. Монтажный уголок в комплекте. ИК-подсветка не видима глазу человека. Цветная CMOS AHD видеокамера с разрешением 1080p (с возможностью переключения в формат 720p или CVBS (PAL)). Высококачественный звук. Широкий угол обзора 110 град. Класс защиты IP65. Рабочая температура -30 +60С. Габариты 151 х 54,5 х 21,5 мм | 9568 | 9089.6
00-00079326 | iPanel 2 HD (Metal) 4 аб. | Tantos | Цветная вызывная панель видеодомофона на 4 абонента, накладная. С возможностью открывания замка калитки и ворот. Металлический корпус. Монтажный уголок в комплекте. ИК-подсветка не видима глазу человека. Цветная CMOS AHD видеокамера с разрешением 1080p (с возможностью переключения в формат 720p или CVBS (PAL)). Высококачественный звук. Широкий угол обзора 110 град. Класс защиты IP65. Рабочая температура -30 +60С. Габариты 151 х 54,5 х 21,5 мм | 9854 | 9361.3
00-00079323 | iPanel 2 HD (White) | Tantos | Антивандальная вызывная панель видеодомофона. Цветная CMOS AHD видеокамера с разрешением 1080p (с возможностью переключения в формат 720p или CVBS (PAL)). Угол обзора видеокамеры 110 градусов (для формата 1080p). ИК-подсветка не видима глазу человека. Режим «День/Ночь» с автоматически убираемым ИК фильтром для правильной цветопередачи в ночное время. Материал лицевой панели: белый или черный акрилл. | 7611 | 7230.45
00-00108800 | iPanel 2 HD EM (Black) | Tantos | Вызывная панель цветного видеодомофона формата AHD со встроенным считывателем / контроллером карт формата EM-Marin. 2 варианта работы считывателя карт Em-marin: автономный, с контроллером на 150 карт или сетевой, с выходом Wiegand-26 для подключения к внешнему контроллеру. Возможность переключения форматов 1080p / 720p / CVBS (PAL) | 9900 | 9405
00-00108801 | iPanel 2 HD EM (White) | Tantos | Вызывная панель цветного видеодомофона формата AHD со встроенным считывателем / контроллером карт формата EM-Marin. 2 варианта работы считывателя карт Em-marin: автономный, с контроллером на 150 карт или сетевой, с выходом Wiegand-26 для подключения к внешнему контроллеру. Возможность переключения форматов 1080p / 720p / CVBS (PAL) | 9900 | 9405
00-00109499 | iPanel 2 HD MF (Black) | Tantos | Вызывная панель видеодомофона, накладная, формата AHD 1080р (720р или CVBS (PAL)), угол обзора 120 град. (для 1080р), ИК подсветка, IP66, четырехпроводная схема подключения. Встроенный считыватель с автономным контроллером на 150 карт формата Mifare или с выходом Wiegand-26 в зависимости от схемы подключения. В комплекте 2 идентификатора формата Mifare. | 11974 | 11375.3
00-00079328 | iPanel 2 WG EM KBD HD (Black) | Tantos | Антивандальная вызывная панель видеодомофона. Цветная CMOS AHD видеокамера с разрешением 1080p (с возможностью переключения в формат 720p или CVBS (PAL)). Угол обзора видеокамеры 110 градусов (для формата 1080p). ИК-подсветка не видима глазу человека. Режим «День/Ночь» с автоматически убираемым ИК фильтром для правильной цветопередачи в ночное время. Кодонаборная панель. Встроенный считыватель с автономным контроллером на 150 карт формата EMM или с выходом Wiegand-26 в зависимости от схемы подключения. В комплекте 2 карты формата EMM. Материал лицевой панели: белый или черный акрилл. | 10800 | 10260
00-00080477 | iPanel 2 WG EM KBD HD (White) | Tantos | Антивандальная вызывная панель видеодомофона. Цветная CMOS AHD видеокамера с разрешением 1080p (с возможностью переключения в формат 720p или CVBS (PAL)). Угол обзора видеокамеры 110 градусов (для формата 1080p). ИК-подсветка не видима глазу человека. Режим «День/Ночь» с автоматически убираемым ИК фильтром для правильной цветопередачи в ночное время. Кодонаборная панель. Встроенный считыватель с автономным контроллером на 150 карт формата EMM или с выходом Wiegand-26 в зависимости от схемы подключения. В комплекте 2 карты формата EMM. Материал лицевой панели: белый или черный акрилл. | 10800 | 10260
00-00039324 | Stich (медь) | Tantos | Цветная вызывная панель антивандального исполнения. Накладной монтаж. Литой, алюминиевый корпус. Разрешающая способность видеокамеры 800 твл. Угол обзора 53 градуса. Цветная CMOS видеокамера высокой четкости. Белая светодиодная подсветка. Рабочая температура: -30 +60 град.С. Коммутируемый ток замка: не более 5А. Цвет черный или медь. | 5294 | 5029.3
00-00042395 | Stich (черный) | Tantos | Цветная вызывная панель антивандального исполнения. Накладной монтаж. Литой, алюминиевый корпус. Разрешающая способность видеокамеры 800 твл. Угол обзора 53 градуса. Цветная CMOS видеокамера высокой четкости. Белая светодиодная подсветка. Рабочая температура: -30 +60 град.С. Коммутируемый ток замка: не более 5А. Цвет черный или медь. | 5294 | 5029.3
00-00080088 | Stich HD (медь) | Tantos | Антивандальная вызывная панель видеодомофона. Цветная CMOS AHD видеокамера с разрешением 1080p (с возможностью переключения в формат 720p или CVBS (PAL)). Угол обзора видеокамеры 60 градусов (для формата 1080p). ИК-подсветка не видима глазу человека. Режим «День/Ночь» с автоматически убираемым ИК фильтром для правильной цветопередачи в ночное время. Медь, черный. | 5294 | 5029.3
00-00080499 | Stich HD (черный) | Tantos | Антивандальная вызывная панель видеодомофона. Цветная CMOS AHD видеокамера с разрешением 1080p (с возможностью переключения в формат 720p или CVBS (PAL)). Угол обзора видеокамеры 60 градусов (для формата 1080p). ИК-подсветка не видима глазу человека. Режим «День/Ночь» с автоматически убираемым ИК фильтром для правильной цветопередачи в ночное время. Медь, черный. | 5294 | 5029.3
00-00106034 | TS-Vcontrol | Tantos | Кодонаборная вызывная панель c возможностью удаленного администрирования и получения вызовов в приложение Smart Life, со встроенным считывателем Em-Marine, автономным контроллером с памятью до 1000 пользователей и выходом Wiegand 26-37. Питание 12-18 В пост.тока / 150 мА. Температурный диапазон: -40...+60°С. | 8500 | 8075
00-00042524 | TS-VPS lux | Tantos | Вызывная панель цветного многоквартирного домофона. Прочный алюминиевый корпус. . Анимированный TFT дисплей. Простое подключение с помощью разъемов RJ-45 (подключение по стандарту T568B). Большие подсвечиваемые кнопки. Дополнительные кнопки вызова консьержа, набора кода и навигации. Подключение датчика положения двери. Подключение кнопки выхода. В качестве абонентских устройств используются аудиотрубки TS-AD или любые мониторы TANTOS серии Classic (LILU, Elly, Amelie, Prime, NEO, LOKI, Tango, Sherlock, Stark). | Уточняйте у менеджера | Уточняйте у менеджера
00-00080100 | TS-VPS-EM lux WG | Tantos | Вызывная панель цветного многоквартирного домофона со встроенным считывателем карт Em-Marin. Выход Wiegand-26 Прочный алюминиевый корпус. Анимированный TFT дисплей Простое подключение с помощью разъемов RJ-45 (подключение по стандарту T568B) Управление замком. Подключение датчика положения двери. Подключение кнопки выхода В качестве абонентских устройств используются серийные мониторы серии Classic и аудиотрубки TS-AD Tantos. | Уточняйте у менеджера | Уточняйте у менеджера
00-00080101 | TS-VPS-MF lux WG | Tantos | Вызывная панель цветного многоквартирного домофона со встроенным считывателем карт Mifare. Выход Wiegand-26 Прочный алюминиевый корпус. Анимированный TFT дисплей Простое подключение с помощью разъемов RJ-45 (подключение по стандарту T568B) Управление замком. Подключение датчика положения двери. Подключение кнопки выхода В качестве абонентских устройств используются серийные мониторы серии Classic и аудиотрубки TS-AD Tantos. | Уточняйте у менеджера | Уточняйте у менеджера
00-00020882 | Walle (медь) | Tantos | Антивандальная вызывная панель с цветным модулем высокого разрешения (700 ТВЛ), высококачественный звук. Стандартная, четырех проводная схема подключения. Совместима с наиболее распространенными марками домофонов. | 5294 | 5029.3
00-00042396 | Walle + (асфальт) | Tantos | Антивандальная вызывная панель с цветным модулем высокого разрешения 900 ТВЛ. ИК подсветка. Высококачественный звук с возможностью регулировки громкости динамика и чувствительности микрофона. Стандартная, четырех проводная схема подключения. Совместима с наиболее распространенными марками домофонов. | Уточняйте у менеджера | Уточняйте у менеджера
00-00062042 | Walle + (медь) | Tantos | Антивандальная вызывная панель с цветным модулем высокого разрешения 900 ТВЛ. ИК подсветка. Высококачественный звук с возможностью регулировки громкости динамика и чувствительности микрофона. Стандартная, четырех проводная схема подключения. Совместима с наиболее распространенными марками домофонов. | Уточняйте у менеджера | Уточняйте у менеджера
00-00080089 | Walle HD (медь) | Tantos | Антивандальная вызывная панель видеодомофона. Цветная CMOS AHD видеокамера с разрешением 1080p (с возможностью переключения в формат 720p или CVBS (PAL)). Угол обзора видеокамеры 60 градусов (для формата 1080p). ИК-подсветка не видима глазу человека. Режим «День/Ночь» с автоматически убираемым ИК фильтром для правильной цветопередачи в ночное время. Медь, серебро. | 5294 | 5029.3
00-00080502 | Walle HD (серебро) | Tantos | Антивандальная вызывная панель видеодомофона. Цветная CMOS AHD видеокамера с разрешением 1080p (с возможностью переключения в формат 720p или CVBS (PAL)). Угол обзора видеокамеры 60 градусов (для формата 1080p). ИК-подсветка не видима глазу человека. Режим «День/Ночь» с автоматически убираемым ИК фильтром для правильной цветопередачи в ночное время. Медь, серебро. | 5294 | 5029.3
00-00136629 | WALLE+ HD (асфальт) | Tantos | Антивандальная вызывная панель с цветной видеокамерой формата FullHD 1080p с углом обзора 70 градусов. Раздельная регулировка уровней микрофона и динамика. ИК подсветка 940нМ. Стандартная, четырех проводная схема подключения. В комплекте уголок, козырек. | 5294 | 5029.3
00-00136628 | WALLE+ HD (медь) | Tantos | Антивандальная вызывная панель с цветной видеокамерой формата FullHD 1080p с углом обзора 70 градусов. Раздельная регулировка уровней микрофона и динамика. ИК подсветка 940нМ. Стандартная, четырех проводная схема подключения. В комплекте уголок, козырек. | 5294 | 5029.3
00-00032653 | БВД-306-2 | VIZIT | Блок вызова на 2 абонента. Возможность увеличения количества абонентов до 24 при подключении до 3х кнопочных панелей BS-306-6. Подсветка кнопок вызова и именных табличек. Корпус блока вызова выполнен из ударопрочного, стойкого к атмосферным воздействиям пластика "поликарбонат". | Уточняйте у менеджера | Уточняйте у менеджера
00-00032654 | БВД-306-4 | VIZIT | Блок вызова на 4 абонента. Возможность увеличения количества абонентов до 24 при подключении до 3х кнопочных панелей BS-306-6. Подсветка кнопок вызова и именных табличек. Корпус блока вызова выполнен из ударопрочного, стойкого к атмосферным воздействиям пластика "поликарбонат". | Уточняйте у менеджера | Уточняйте у менеджера
00-00032655 | БВД-306-6 | VIZIT | Блок вызова на 6 абонентов. Возможность увеличения количества абонентов до 24 при подключении до 3х кнопочных панелей BS-306-6. Подсветка кнопок вызова и именных табличек. Корпус блока вызова выполнен из ударопрочного, стойкого к атмосферным воздействиям пластика "поликарбонат". | Уточняйте у менеджера | Уточняйте у менеджера
00-00032657 | БВД-306CP-2 | VIZIT | Блок вызова на 2 абонента. Возможность увеличения количества абонентов до 24 при подключении до 3-х кнопочных панелей BS-306-6. Встроенная телекамера цветного изображения с функцией "День-ночь" (700 tvl, PAL, 0 Lux / ИК подсветка для телекамеры, объектив PINHOLE 90°).Подсветка кнопок вызова и именных табличек. Корпус блока вызова выполнен из ударопрочного, стойкого к атмосферным воздействиям пластика "поликарбонат". | Уточняйте у менеджера | Уточняйте у менеджера
00-00032658 | БВД-306CP-4 | VIZIT | Блок вызова на 4 абонента. Возможность увеличения количества абонентов до 24 при подключении до 3-х кнопочных панелей BS-306-6. Встроенная телекамера цветного изображения с функцией "День-ночь" (700 tvl, PAL, 0 Lux / ИК подсветка для телекамеры, объектив PINHOLE 90°).Подсветка кнопок вызова и именных табличек. Корпус блока вызова выполнен из ударопрочного, стойкого к атмосферным воздействиям пластика "поликарбонат". | Уточняйте у менеджера | Уточняйте у менеджера
00-00032659 | БВД-306CP-6 | VIZIT | Блок вызова на 6 абонентов. Возможность увеличения количества абонентов до 24 при подключении до 3-х кнопочных панелей BS-306-6. Встроенная телекамера цветного изображения с функцией "День-ночь" (700 tvl, PAL, 0 Lux / ИК подсветка для телекамеры, объектив PINHOLE 90°).Подсветка кнопок вызова и именных табличек. Корпус блока вызова выполнен из ударопрочного, стойкого к атмосферным воздействиям пластика "поликарбонат". | Уточняйте у менеджера | Уточняйте у менеджера
00-00032660 | БВД-306FCP-2 | VIZIT | Блок вызова на 2 абонента. Возможность увеличения количества абонентов до 24 при подключении до 3-х кнопочных панелей BS-306-6. Встроенная телекамера цветного изображения с функцией "День-ночь" (700 tvl, PAL, 0 Lux / ИК подсветка для телекамеры, объектив PINHOLE 90°). Встроенный контроллер до 960 ключей VIZIT-RF3 (RFID-13.56МГц). Обеспечивает дополнительную защиту от несанкционированного администрирования домофона. Возможность автоматической записи ключей - режим «Акцепт». Возможность обновления базы ключей, включения/выключения вызова квартир, изменения системных установок с помощью бесконтактного модуля памяти VIZIT-RFM4. Подсветка кнопок вызова и именных табличек. Корпус блока вызова выполнен из ударопрочного, стойкого к атмосферным воздействиям пластика "поликарбонат". | Уточняйте у менеджера | Уточняйте у менеджера
00-00032661 | БВД-306FCP-4 | VIZIT | Блок вызова на 4 абонента. Возможность увеличения количества абонентов до 24 при подключении до 3-х кнопочных панелей BS-306-6. Встроенная телекамера цветного изображения с функцией "День-ночь" (700 tvl, PAL, 0 Lux / ИК подсветка для телекамеры, объектив PINHOLE 90°). Встроенный контроллер до 960 ключей VIZIT-RF3 (RFID-13.56МГц). Обеспечивает дополнительную защиту от несанкционированного администрирования домофона. Возможность автоматической записи ключей - режим «Акцепт». Возможность обновления базы ключей, включения/выключения вызова квартир, изменения системных установок с помощью бесконтактного модуля памяти VIZIT-RFM4. Подсветка кнопок вызова и именных табличек. Корпус блока вызова выполнен из ударопрочного, стойкого к атмосферным воздействиям пластика "поликарбонат". | Уточняйте у менеджера | Уточняйте у менеджера
00-00032662 | БВД-306FCP-6 | VIZIT | Блок вызова на 6 абонентов. Возможность увеличения количества абонентов до 24 при подключении до 3-х кнопочных панелей BS-306-6. Встроенная телекамера цветного изображения с функцией "День-ночь" (700 tvl, PAL, 0 Lux / ИК подсветка для телекамеры, объектив PINHOLE 90°). Встроенный контроллер до 960 ключей VIZIT-RF3 (RFID-13.56МГц). Обеспечивает дополнительную защиту от несанкционированного администрирования домофона. Возможность автоматической записи ключей - режим «Акцепт». Возможность обновления базы ключей, включения/выключения вызова квартир, изменения системных установок с помощью бесконтактного модуля памяти VIZIT-RFM4. Подсветка кнопок вызова и именных табличек. Корпус блока вызова выполнен из ударопрочного, стойкого к атмосферным воздействиям пластика "поликарбонат". | Уточняйте у менеджера | Уточняйте у менеджера
00-00019726 | БВД-310F | VIZIT | Блок вызова для работы с БУД-302(М,К-20,К-80). Встроенный считыватель ключей VIZIT-RF3 (RFID-13.56МГц).Обеспечивает доп. защиту от несанкционированного администрирования домофона. Световая индикация режимов работы. Подсветка клавиатуры и информ.таблички. Корпус блока вызова выполнен из ударопрочного, стойкого к атмосферным воздействиям пластика "поликарбонат". Рекомендуется использовать с МК-311. | Уточняйте у менеджера | Уточняйте у менеджера
00-00031215 | БВД-310R | VIZIT | Блок вызова для совместной работы с БУД-302(М,К-20,К-80),БУД-430,БУД-485. Встроенный считыватель ключей VIZIT-RF2 (RFID-125 kHz брелок EM-Marin). С ветовая индикация режимов работы. Подсветка клавиатуры и информационной таблички. Корпус блока вызова выполнен из ударопрочного, стойкого к атмосферным воздействиям пластика "поликарбонат". Рекомендуется использовать совместно с МК-311. | Уточняйте у менеджера | Уточняйте у менеджера
00-00035191 | БВД-312R | VIZIT | Блок вызова, встроенный считыватель RFID, используется совместно с блоком управления БУД-302М, БУД-302К-20, БУД-302К-80, БУД-430(M, S) БУД-485 в составе многоквартирных домофонов VIZIT. Программируемая продолжительность открывания замка - от 1 до 20 секунд; открывание замка входной двери: при нажатии кнопки открывания замка на устройстве квартирном переговорном УКП или мониторе во время связи; при наборе 4-х значного общего кода; при наборе 3-х значного индивидуального кода; при нажатии кнопки для выхода; ключами VIZIT-RF2.x. | Уточняйте у менеджера | Уточняйте у менеджера
00-00040072 | БВД-312Т | VIZIT | Блок вызова, встроенный считыватель TM, используется совместно с блоком управления БУД-302М, БУД-302К-20, БУД-302К-80, БУД-430(M, S) БУД-485 в составе многоквартирных домофонов VIZIT. Программируемая продолжительность открывания замка - от 1 до 20 секунд; открывание замка входной двери: при нажатии кнопки открывания замка на устройстве квартирном переговорном УКП или мониторе во время связи; при наборе 4-х значного общего кода; при наборе 3-х значного индивидуального кода; при нажатии кнопки для выхода; ключами VIZIT-TM (DS1990A). | Уточняйте у менеджера | Уточняйте у менеджера
00-00019727 | БВД-314F | VIZIT | Блок вызова для работы с блоками управления домофоном СЕРИИ 300. Встроенный считыватель ключей VIZIT-RF3 (RFID-13.56МГц).Обеспечивает доп. защиту от несанкционированного администрирования домофона. Подсветка клавиатуры. Рекомендуется использовать с МК-311. | Уточняйте у менеджера | Уточняйте у менеджера
00-00019751 | БВД-314RCP | VIZIT | Блок вызова для совместной работы с блоками управления домофоном СЕРИИ 300. Встроенный считыватель ключей VIZIT-RF2 (RFID-125 kHz брелок EM-Marin). Подсветка клавиатуры. Встроенная телекамера цветного изображения с функцией "День-ночь" (700 tvl, PAL, 0 Lux / ИК подсветка для телекамеры, объектив PINHOLE 90°). Рекомендуется использовать совместно с МК-311. | Уточняйте у менеджера | Уточняйте у менеджера
00-00019750 | БВД-314ТCP | VIZIT | Блок вызова для совместной работы с блоками управления домофоном СЕРИИ 300. Встроенный считыватель ключей ключей TOUCH MEMORY. Подсветка клавиатуры. Встроенная телекамера цветного изображения с функцией "День-ночь" (700 tvl, PAL, 0 Lux / ИК подсветка для телекамеры, объектив PINHOLE 90°). Рекомендуется использовать совместно с МК-311. | Уточняйте у менеджера | Уточняйте у менеджера
00-00069014 | БВД-315F | VIZIT | Блок вызова домофона, встроенный считыватель RFID-13.56МГц, используется совместно с блоком управления БУД-302М, БУД-302К-20, БУД-302K-80 как составная часть многоквартирного домофона VIZIT. | Уточняйте у менеджера | Уточняйте у менеджера
00-00075398 | БВД-315FCP | VIZIT | Блок вызова используется совместно с блоками управления домофоном СЕРИЙ 300 или 400 (кроме БУД-420М) как составная часть многоквартирного домофона VIZIT | Уточняйте у менеджера | Уточняйте у менеджера
00-00075397 | БВД-315R | VIZIT | Блок вызова используется совместно с блоками управления домофоном СЕРИЙ 300 или 400 (кроме БУД-420М) как составная часть многоквартирного домофона VIZIT | Уточняйте у менеджера | Уточняйте у менеджера
00-00075396 | БВД-315RCP | VIZIT | Блок вызова используется совместно с блоками управления домофоном СЕРИЙ 300 или 400 (кроме БУД-420М) как составная часть многоквартирного домофона VIZIT | Уточняйте у менеджера | Уточняйте у менеджера
00-00073239 | БВД-315T | VIZIT | Блок вызова для совместной работы с блоками управления домофоном СЕРИЙ 300 или 400 кроме БУД-420М. Встроенный считыватель ключей TOUCH MEMORY. Подсветка клавиатуры. Рекомендуется использовать совместно с монтажным комплектом МК-311. | Уточняйте у менеджера | Уточняйте у менеджера
00-00075395 | БВД-315ТCP | VIZIT | Блок вызова используется совместно с блоками управления домофоном СЕРИЙ 300 или 400 (кроме БУД-420М) как составная часть многоквартирного домофона VIZIT | Уточняйте у менеджера | Уточняйте у менеджера
00-00031217 | БВД-316F | VIZIT | Блок вызова для совместной работы с БУД-302(М,К-20,К-80),БУД-430,БУД-485. Встроенный считыватель ключей VIZIT-RF3 (RFID-13.56МГц).Обеспечивает дополнительную защиту от несанкционированного администрирования домофона. Светодиодный дисплей. Подсветка клавиатуры. Корпус блока вызова выполнен из ударопрочного, стойкого к атмосферным воздействиям пластика "поликарбонат". Рекомендуется использовать совместно с МК-311. | Уточняйте у менеджера | Уточняйте у менеджера
00-00031243 | БВД-316FCP | VIZIT | Блок вызова для совместной работы с БУД-302(М,К-20,К-80),БУД-430,БУД-485. Встроенный считыватель ключей VIZIT-RF3 (RFID-13.56МГц).Обеспечивает дополнительную защиту от несанкционированного администрирования домофона. Светодиодный дисплей. Подсветка клавиатуры. Встроенная телекамера цветного изображения с функцией "День-ночь" (700 tvl, PAL, 0 Lux, ИК подсветка для телекамеры, объектив PINHOLE 90°). Корпус блока вызова выполнен из ударопрочного, стойкого к атмосферным воздействиям пластика "поликарбонат". Рекомендуется использовать совместно с МК-311. | Уточняйте у менеджера | Уточняйте у менеджера
00-00031216 | БВД-316R | VIZIT | Блок вызова для совместной работы с БУД-302(М,К-20,К-80),БУД-430,БУД-485.Встроенный считыватель ключей VIZIT-RF2 (RFID-125 kHz брелок EM-Marin). Светодиодный дисплей. Подсветка клавиатуры. Корпус блока вызова выполнен из ударопрочного, стойкого к атмосферным воздействиям пластика "поликарбонат". Рекомендуется использовать совместно с МК-311. | Уточняйте у менеджера | Уточняйте у менеджера
00-00031242 | БВД-316RCP | VIZIT | Блок вызова для совместной работы с БУД-302(М,К-20,К-80),БУД-430,БУД-485.Встроенный считыватель ключей VIZIT-RF2 (RFID-125 kHz брелок EM-Marin). Светодиодный дисплей. Подсветка клавиатуры. Встроенная телекамера цветного изображения с функцией "День-ночь" (700 tvl, PAL, 0 Lux, ИК подсветка для телекамеры, объектив PINHOLE 90°). Корпус блока вызова выполнен из ударопрочного, стойкого к атмосферным воздействиям пластика "поликарбонат". Рекомендуется использовать совместно с МК-311. | Уточняйте у менеджера | Уточняйте у менеджера
00-00036655 | БВД-323F | VIZIT | Блок вызова для совместной работы с БУД-302(М,К-20,К-80), БУД-430 или БУД-485(Р). Встроенный считыватель ключей VIZIT-RF3 (RFID-13.56МГц).Обеспечивает дополнительную защиту от несанкционированного администрирования домофона. Светодиодный дисплей. Подсветка клавиатуры. | Уточняйте у менеджера | Уточняйте у менеджера
00-00019753 | БВД-323FCP | VIZIT | Блок вызова для совместной работы с БУД-302(М,К-20,К-80), БУД-430 или БУД-485(Р). Встроенный считыватель ключей VIZIT-RF3 (RFID-13.56МГц).Обеспечивает дополнительную защиту от несанкционированного администрирования домофона. Светодиодный дисплей. Подсветка клавиатуры. Встроенная телекамера цветного изображения с функцией "День-ночь" (700 tvl, PAL, 0 Lux, ИК подсветка для телекамеры, объектив PINHOLE 90°). | Уточняйте у менеджера | Уточняйте у менеджера
00-00032645 | БВД-343F | VIZIT | Блок вызова для совместной работы с БУД-302(М,К-20,К-80). Встроенный считыватель ключей VIZIT-RF3 (RFID-13.56МГц).Обеспечивает дополнительную защиту от несанкционированного администрирования домофона. Светодиодный дисплей. Подсветка клавиатуры и логотипа. Рекомендуется использовать совместно с монтажным комплектом МК-311. | Уточняйте у менеджера | Уточняйте у менеджера
00-00019754 | БВД-343FCPL | VIZIT | Блок вызова для совместной работы с БУД-302(М,К-20,К-80). Встроенный считыватель ключей VIZIT-RF3 (RFID-13.56МГц).Обеспечивает доп.защиту от несанкционированного администрирования домофона. Светодиодный дисплей. Подсветка клавиатуры. Встроенная камера цв.изображения с функцией "День-ночь" (700 tvl, PAL, 0 Lux / ИК подсветка для телекамеры, объектив PINHOLE 90°). Рекомендуется использовать совместно с МК-311. | Уточняйте у менеджера | Уточняйте у менеджера
03-00007692 | БВД-343R | VIZIT | Блок вызова для совместной работы с БУД-302М(К-20,К-80). Встроенный считыватель ключей RF. Светодиодный дисплей. Подсветка клавиатуры. | Уточняйте у менеджера | Уточняйте у менеджера
03-00012849 | БВД-343RCPL | VIZIT | Блок вызова для совместной работы с БУД-302М(К-20,К-80). Встроенные считыватели ключей RF. Светодиодный дисплей. Подсветка клавиатуры. Встроенная телекамера (цветная, 380 tvl, PAL 0,1 lux, объектив PINHOLE 90°). | Уточняйте у менеджера | Уточняйте у менеджера
00-00019755 | БВД-343RTCPL | VIZIT | Блок вызова для совместной работы с БУД-302М(К-20,К-80). Встроенные считыватели ключей TOUCH MEMORY и RF. Светодиодный дисплей. Подсветка клавиатуры. Встроенная телекамера с функцией "День-ночь" (цветная, 380 tvl, PAL, 0,1 lux, объектив PINHOLE 90°). | Уточняйте у менеджера | Уточняйте у менеджера
00-00019728 | БВД-344F | VIZIT | Блок вызова для совместной работы с БУД-302(М,К-20,К-80). Встроенный считыватель ключей VIZIT-RF3 (RFID-13.56МГц).Обеспечивает доп. защиту от несанкционированного администрирования домофона. Светодиодный дисплей. Подсветка клавиатуры. Рекомендуется использовать совместно с МК-311. | Уточняйте у менеджера | Уточняйте у менеджера
00-00017577 | БВД-344R | VIZIT | Блок вызова для совместной работы с БУД-302(М,К-20,К-80). Встроенный считыватель ключей VIZIT-RF2 (RFID-125 kHz брелок EM-Marin). Светодиодный дисплей. Подсветка клавиатуры. Рекомендуется использовать с МК-311. | Уточняйте у менеджера | Уточняйте у менеджера
00-00019729 | БВД-344RT | VIZIT | Блок вызова для совместной работы с БУД-302(М,К-20,К-80). Встроенные считыватели ключей TOUCH MEMORY и VIZIT-RF2 (RFID-125 kHz брелок EM-Marin). Светодиодный дисплей. Подсветка клавиатуры. Рекомендуется использовать совместно с монтажным комплектом МК-311. | Уточняйте у менеджера | Уточняйте у менеджера
03-00007495 | БВД-403CPL | VIZIT | Блок вызова серии "COMFORT" на 1 абонента. Встроенная телекамера цветного изображения с функцией "День-ночь" (380 tvl, PAL, 0 Lux / ИК подсветка для телекамеры, объектив PINHOLE 90°). Подставка для поворота блока на 20°. | Уточняйте у менеджера | Уточняйте у менеджера
00-00019763 | БВД-403CPO | VIZIT | Блок вызова домофона, используется как дополнительная телекамера со встроенной кнопкой "Звонок" видеодомофона VIZIT, подставка из комплекта принадлежностей обеспечивает поворот блока на 20°; видеоконтроль на экране монитора обстановки перед блоком вызова; встроенная телекамера с функцией "День-ночь" (PAL, 700 TVL, 0 Lux, объектив PINHOLE 90°); подсветка для телекамеры; напряжение питания постоянного тока, В – 12; габаритные размеры, мм, (ШхВхГ) – 50х150х38. | Уточняйте у менеджера | Уточняйте у менеджера
03-00012302 | БВД-403А | VIZIT | Блок вызова на 1 абонента. Подставка для поворота блока на 20°. | Уточняйте у менеджера | Уточняйте у менеджера
00-00025357 | БВД-405CP-1 | VIZIT | Блок вызова на 1 абонента. Встроенная телекамера цветного изображения с функцией "День-ночь" (380 tvl, PAL, 0 Lux / ИК подсветка для телекамеры, объектив PINHOLE 90°). Подсветка кнопок вызова и шильдов. Подставка для поворота блока на 20°. | Уточняйте у менеджера | Уточняйте у менеджера
00-00017492 | БВД-405CP-2 | VIZIT | Блок вызова на 2 абонента. Встроенная телекамера цветного изображения с функцией "День-ночь" (380 tvl, PAL, 0 Lux / ИК подсветка для телекамеры, объектив PINHOLE 90°). Подсветка кнопок вызова и шильдов. Подставка для поворота блока на 20°. | Уточняйте у менеджера | Уточняйте у менеджера
00-00024143 | БВД-405CP-4 | VIZIT | Блок вызова на 4 абонента. Встроенная телекамера цветного изображения с функцией "День-ночь" (380 tvl, PAL, 0 Lux / ИК подсветка для телекамеры, объектив PINHOLE 90°). Подсветка кнопок вызова и шильдов. Подставка для поворота блока на 20°. | Уточняйте у менеджера | Уточняйте у менеджера
00-00014862 | БВД-405А-1 | VIZIT | Блок вызова на 1 абонента. Подсветка кнопок вызова и шильдов. Подставка для поворота блока на 20°. | Уточняйте у менеджера | Уточняйте у менеджера
00-00013632 | БВД-405А-2 | VIZIT | Блок вызова на 2 абонента. Подсветка кнопок вызова и шильдов. Подставка для поворота блока на 20°. | Уточняйте у менеджера | Уточняйте у менеджера
03-00011208 | БВД-405А-4 | VIZIT | Блок вызова используется как составная часть домофона VIZIT для 4 абонентов; вызов абонента путем нажатия кнопки соответствующей квартиры; звуковой контроль посылки вызова; дуплексная громкоговорящая связь с абонентом; открывание замка при нажатии кнопки для открывания замка на УКП; звуковая сигнализация режима открывания замка; напряжение питания постоянного тока, В – 16...25; габаритные размеры, мм, (ШхВхГ) – 51х151х40; диапазон рабочих температур, °C- от минус 40 до плюс 45. | Уточняйте у менеджера | Уточняйте у менеджера
03-00000978 | БВД-410CBL | VIZIT | Блок вызова серии "COMFORT" на 1 абонента. Встроенная телекамера (цветная, 380 tvl, PAL, 0,1 lux, объектив BOARD 120°). Подсветка для телекамеры. | Уточняйте у менеджера | Уточняйте у менеджера
03-00004425 | БВД-411CBL | VIZIT | Блок вызова на 1 абонента. Встроенная телекамера с функцией "День-ночь" (цветная, 380 tvl, PAL, 0,1 lux, объектив BOARD 90°). Инфракрасная подсветка для телекамеры. Подсветка кнопки вызова. | Уточняйте у менеджера | Уточняйте у менеджера
00-00019725 | БВД-411А | VIZIT | Блок вызова на 1 абонента. Подсветка кнопки вызова. | Уточняйте у менеджера | Уточняйте у менеджера
00-00075394 | БВД-423FCBE | VIZIT | Блок вызова для совместной работы с БУД-430М(S), -485(P,M). Встроенный считыватель ключей VIZIT-RF3 (RFID-13.56МГц). Cветодиодный дисплей, кнопка "Консьерж", кнопка вызова службы "112". Встроенная IP-телекамера обеспечивает 3 цифровых потока (Full HD,HD,SD) и композитный сигнал (CVBS 700 tvl, PAL), объектив BOARD 90°, функция "День-ночь", ИК подсветка (до 10 метров) для телекамеры. | Уточняйте у менеджера | Уточняйте у менеджера
00-00040073 | БВД-424FCB-1 | VIZIT | Блок вызова используется как составная часть видеодомофона VIZIT для 1 абонента; используется совместно с блоками управления БУД-485 и БУД-430(M, S); возможность увеличения количества абонентов до 25 при подключении кнопочных панелей BS-424-2,BS-424-4,BS-424-8; вызов абонента путем нажатия кнопки вызова; дуплексная громкоговорящая связь с абонентом; дополнительная защита от несанкционированного администрирования домофона; встроенный считыватель ключей VIZIT-RF3 (RFID-13.56МГц); возможность использования бесконтактного модуля памяти VIZIT-RFM4. | Уточняйте у менеджера | Уточняйте у менеджера
03-00001533 | БВД-431DXKCB | VIZIT | Блок вызова для совместной работы с БУД-420M. Встроенные считыватели ключей TM и RF, ЖК дисплей, кнопка "Консьерж". Встроенная телекамера (цветная, 380 tvl, PAL, 0,1 lux, объектив BOARD 120°). Подсветка для телекамеры. | Уточняйте у менеджера | Уточняйте у менеджера
03-00010957 | БВД-432FCB | VIZIT | Блок вызова для совместной работы с БУД-420M и БУД-420Р. Встроенный считыватель ключей VIZIT-RF3 (RFID-13.56МГц). ЖК дисплей, кнопка "Консьерж". Встроенная телекамера цветного изображения с функцией "День-ночь" (700 tvl, PAL, 0 Lux / подсветка для телекамеры, объектив BOARD 120°). Рекомендуется использовать совместно с монтажным комплектом МК-432, MKF-432. | Уточняйте у менеджера | Уточняйте у менеджера
00-00075393 | БВД-432FCBE | VIZIT | Блок вызова для совместной работы с БУД-430М(S), -485(P,M). Встроенный считыватель ключей VIZIT-RF3 (RFID-13.56МГц). Cветодиодный дисплей, кнопка "Консьерж". Встроенная IP-телекамера обеспечивает 3 цифровых потока (Full HD,HD,SD) и композитный сигнал (CVBS 700 tvl, PAL), объектив BOARD 90°, функция "День-ночь", подсветка белого свечения + ИК подсветка (до 10 метров) для телекамеры. Рекомендуется использовать совместно с монтажным комплектом МК-432, MKF-432. | Уточняйте у менеджера | Уточняйте у менеджера
03-00001008 | БВД-432RCB | VIZIT | Блок вызова для совместной работы с БУД-420M. Встроенные считыватели ключей RF, ЖК дисплей, кнопка "Консьерж". Встроенная телекамера (цветная, 380 tvl, PAL, 0,1 lux, объектив BOARD 120°). Подсветка для телекамеры. | Уточняйте у менеджера | Уточняйте у менеджера
00-00075392 | БВД-433FCBE | VIZIT | Блок вызова домофона со встроенным считывателем бесконтактных ключей RFID-13,56 | Уточняйте у менеджера | Уточняйте у менеджера
00-00019741 | БВД-444CP-1-R | VIZIT | Комплект блока вызова на 1 абонента для совместной работы с БКМ-444. Встроенная телекамера цветного изображения с функцией "День-ночь" (380 tvl, PAL, 0 Lux / ИК подсветка для телекамеры, объектив PINHOLE 90°). Подсветка кнопок вызова и шильдов. Подставка для поворота блока на 20°. Считыватель RD-3, ключи VIZIT-RF2.1 - 5/10/20 шт. в комплекте. | Уточняйте у менеджера | Уточняйте у менеджера
00-00031240 | БВД-444CP-2-R | VIZIT | Комплект блока вызова на 2 абонента для совместной работы с БКМ-444. Встроенная телекамера цветного изображения с функцией "День-ночь" (380 tvl, PAL, 0 Lux / ИК подсветка для телекамеры, объектив PINHOLE 90°). Подсветка кнопок вызова и шильдов. Подставка для поворота блока на 20°. Считыватель RD-3, ключи VIZIT-RF2.1 - 5/10/20 шт. в комплекте. | Уточняйте у менеджера | Уточняйте у менеджера
00-00020996 | БВД-444CP-4-R | VIZIT | Комплект блока вызова на 4 абонента для совместной работы с БКМ-444. Встроенная телекамера цветного изображения с функцией "День-ночь" (380 tvl, PAL, 0 Lux / ИК подсветка для телекамеры, объектив PINHOLE 90°). Подсветка кнопок вызова и шильдов. Подставка для поворота блока на 20°. Считыватель RD-3, ключи VIZIT-RF2.1 - 5/10/20 шт. в комплекте. | Уточняйте у менеджера | Уточняйте у менеджера
00-00075391 | БВД-532FСВ | VIZIT | Блок вызова периметрового домофона для совместной работы с БУД-585 (серия 500). Встроенный считыватель ключей VIZIT-RF3 (RFID-13.56МГц). OLED дисплей, кнопка "Консьерж". Встроенная телекамера цветного изображения "День-ночь" (700 tvl, PAL, 0 Lux / подсветка для телекамеры, объектив BOARD 120°). Рекомендуется использовать совместно с монтажным комплектом МК-432, MKF-432. | Уточняйте у менеджера | Уточняйте у менеджера
00-00019748 | БВД-N101RTCP | VIZIT | Блок вызова до 100 абонентов. Встроенная телекамера цв. изображения с функцией "День-ночь" (700 tvl, PAL, 0 Lux / ИК подсветка для телекамеры, объектив PINHOLE 90°). Функции: кодового замка, контроллера ключей TOUCH MEMORY и RF (100 индивидуальных кодов, 600 ключей VIZIT-TM и/или VIZIT-RF2 (RFID-125 kHz брелок EM-Marin)). Светодиодный дисплей. Подсветка клавиатуры и инструкции для пользователя. | Уточняйте у менеджера | Уточняйте у менеджера
00-00026745 | БВД-N201FCP | VIZIT | Блок вызова до 200 абонентов. Встроенная телекамера цветного изображения с функцией "День-ночь" (700 tvl, PAL, 0 Lux / ИК подсветка для телекамеры, объектив PINHOLE 90°). Встроенный контроллер до 2400 ключей VIZIT-RF3 (RFID-13.56МГц) обеспечивающих дополнительную защиту от несанкционированного администрирования домофона. Возможность автоматической записи ключей - режим «Акцепт». Возможность обновления базы ключей, включения/выключения вызова квартир, изменения системных установок с помощью бесконтактного модуля памяти VIZIT-RFM4.Светодиодный дисплей. Подсветка клавиатуры и инструкции для пользователя. Параллельная работа до двух БВД. | Уточняйте у менеджера | Уточняйте у менеджера
03-00001382 | БВД-SM101R | VIZIT | Блок вызова до 100 абонентов. Функция кодового замка, контроллера ключей RF (100 индивидуальных кодов, 600 ключей RF). Светодиодный дисплей. Подсветка клавиатуры. | Уточняйте у менеджера | Уточняйте у менеджера
03-00001261 | БВД-SM101RCPL | VIZIT | Блок вызова до 100 абонентов. Встроенная телекамера (цветная, 380 tvl, PAL 0,1 lux, объектив PINHOLE 90°). Функция кодового замка, контроллера ключей RF (100 индивидуальных кодов, 600 ключей RF). Светодиодный дисплей. Подсветка клавиатуры. | Уточняйте у менеджера | Уточняйте у менеджера
03-00001559 | БВД-SM101T | VIZIT | Блок вызова до 100 абонентов. Функция кодового замка, контроллера ключей TOUCH MEMORY (100 индивидуальных кодов, 600 ключей TM). Светодиодный дисплей. Подсветка клавиатуры. | Уточняйте у менеджера | Уточняйте у менеджера
03-00006735 | БВД-SM101TCPL | VIZIT | Блок вызова до 100 абонентов.Встроенная телекамера цв. изображения с функцией "День-ночь" (380 tvl, PAL, 0 Lux / ИК подсветка для телекамеры, объектив PINHOLE 90°). Функции: кодового замка, контроллера ключей TOUCH MEMORY (100 индивидуальных кодов, 600 ключей TM). Светодиодный дисплей. Подсветка клавиатуры. Рекомендуется использовать с МК-341. | Уточняйте у менеджера | Уточняйте у менеджера
00-00040071 | БВД-SM110F | VIZIT | Блок вызова, встроенный считыватель RFID-13.56МГц, используется совместно с блоком питания БПД18/12-1-1 как составная часть многоквартирного домофона VIZIT, количество абонентов - до 100; дуплексная громкоговорящая связь; 4-х разрядный светодиодный дисплей; подсветка клавиатуры; встроенный считыватель ключей VIZIT-RF3 (RFID-13.56МГц) обеспечивает дополнительную защиту от несанкционированного администрирования; память на 600 ключей VIZIT-RF3 (RFID-13.56МГц); количество ключей на один номер квартиры – 6; автоматическая запись ключей в режиме «Акцепт»; возможность обновления базы ключей, включения/выключения вызова отдельных квартир, изменения системных установок с помощью бесконтактного модуля памяти VIZIT-RFM4; работа с пультом конcьержа VIZIT; корпус из ударопрочного пластика "поликарбонат", устойчивого к атмосферным воздействиям; габаритные размеры, мм, (ШхВхГ) – 77х179х36. | Уточняйте у менеджера | Уточняйте у менеджера
00-00031241 | БВД-SM110FCP | VIZIT | Блок вызова до 100 абонентов.Встроенный контроллер до 600 ключей VIZIT-RF3 (RFID-13.56МГц).Обеспечивает дополнительную защиту от несанкционированного администрирования домофона. Встроенная телекамера цветного изображения с функцией "День-ночь" (700 tvl, PAL, 0 Lux, ИК подсветка для телекамеры, объектив PINHOLE 90°).Возможность автоматической записи ключей - режим «Акцепт». Возможность обновления базы ключей, включения/выключения вызова квартир, изменения системных установок с помощью бесконтактного модуля памяти VIZIT-RFM4.Светодиодный дисплей.Подсветка клавиатуры. Корпус блока вызова выполнен из ударопрочного, стойкого к атмосферным воздействиям пластика "поликарбонат". | Уточняйте у менеджера | Уточняйте у менеджера
00-00040070 | БВД-SM110R | VIZIT | Блок вызова, встроенный считыватель RFID-125 кГц, используется совместно с блоком питания БПД18/12-1-1 как составная часть многоквартирного домофона VIZIT, количество абонентов - до 100; дуплексная громкоговорящая связь; 4-х разрядный светодиодный дисплей; подсветка клавиатуры; встроенный считыватель ключей VIZIT-RF2 (RFID-125 kHz брелок EM-Marin); память на 600 ключей VIZIT-RF2 (RFID-125 кГц); количество ключей на один номер квартиры – 6; автоматическая запись ключей в режиме «Акцепт»; работа с пультом конcьержа VIZIT; корпус из ударопрочного пластика "поликарбонат", устойчивого к атмосферным воздействиям; габаритные размеры, мм, (ШхВхГ) – 77х179х36. | Уточняйте у менеджера | Уточняйте у менеджера
00-00040077 | БВД-SM110RCP | VIZIT | Блок вызова до 100 абонентов. Встроенная телекамера цветного изображения с функцией "День-ночь" (700 tvl, PAL, 0 Lux, ИК подсветка для телекамеры, объектив PINHOLE 90°).Встроенный контроллер до 600 ключей VIZIT-RF2 (RFID-125 kHz брелок EM-Marin)). Возможность автоматической записи ключей - режим «Акцепт». Светодиодный дисплей.Подсветка клавиатуры. Корпус блока вызова выполнен из ударопрочного, стойкого к атмосферным воздействиям пластика "поликарбонат". | Уточняйте у менеджера | Уточняйте у менеджера
00-00019749 | БВД-М202RTCP | VIZIT | Блок вызова до 200 абонентов. Встроенная камера цв.изображения с функцией "День-ночь" (380 tvl, PAL, 0,5 Lux, объектив PINHOLE 90°). Функции: кодового замка, контроллера ключей TOUCH MEMORY и RF (200 индивидуальных кодов, 1200 ключей TM и/или VIZIT-RF2 (RFID-125 kHz брелок EM-Marin)). Параллельная работа до двух БВД. Модуль памяти DS1996L-F5 входит в комплект. | Уточняйте у менеджера | Уточняйте у менеджера
00-00014869 | ДМ-01 | ДАКСИС | Панель цифрового домофона ДМ-01 для общеподъездного цифрового многоквартирного домофона предназначена для работы с централями цифровых домофонов таких производителей, как PROEL и LASKOMEX. Отличительная особенность данной конструкции: Наличие механической клавиатуры. Возможность установки видеокамеры. Простота конструкции и легкость замены элементов корпуса. Подсветка клавиатуры и информационного окна. Датчик освещенности, автоматически включающий подсветку в темное время суток. Возможность вставить под стекло с подсветкой рекламный текст. Встроенный считыватель iButton с защитой от подачи высокого напряжения. 4-х разрядный индикатор. | Уточняйте у менеджера | Уточняйте у менеджера
00-00042630 | PRO-EM (медный антик) | ОЛЕВС | Цифровой домофон, макс. кол-во аб. устройств: 255. Вводимые номера: от 1 до 999. Работа с идентификаторами Em-Marine. Доп. режимы контроллера : *АВТОСБОР*, *ТЕСТ*. Макс. кол-во записываемых ключей: от 1000 до 4000. Напряжение питания: 15V(DC). Потребляемый ток: не более 0.3А (без учёта ЭМ замка) рекомендуемый источник питания - RS-25-15 Mean Well. Температура: -40°С до +50°С. Окраска корпуса: порошковое покрытие. Размер (мм): 210х180х35. Вес (кг): 1.0 кг. | Уточняйте у менеджера | Уточняйте у менеджера
00-00042631 | PRO-EM (серебряный антик) | ОЛЕВС | Цифровой домофон, макс. кол-во аб. устройств: 255. Вводимые номера: от 1 до 999. Работа с идентификаторами Em-Marine. Доп. режимы контроллера : *АВТОСБОР*, *ТЕСТ*. Макс. кол-во записываемых ключей: от 1000 до 4000. Напряжение питания: 15V(DC). Потребляемый ток: не более 0.3А (без учёта ЭМ замка) рекомендуемый источник питания - RS-25-15 Mean Well. Температура: -40°С до +50°С. Окраска корпуса: порошковое покрытие. Размер (мм): 210х180х35. Вес (кг): 1.0 кг. | 16500 | 16500
00-00042632 | PRO-TM (медный антик) | ОЛЕВС | Цифровой домофон, макс. кол-во аб. устройств: 255. Вводимые номера: от 1 до 999. Работа с идентификаторами DS1990A. Доп. режимы контроллера : *АВТОСБОР*, *ТЕСТ*. Макс. кол-во записываемых ключей: от 1000 до 4000. Напряжение питания: 15V(DC). Потребляемый ток: не более 0.3А (без учёта ЭМ замка) рекомендуемый источник питания - RS-25-15 Mean Well. Температура: -40°С до +50°С. Окраска корпуса: порошковое покрытие. Размер (мм): 210х180х35. Вес (кг): 1.0 кг. | 16500 | 16500
00-00042633 | PRO-TM (серебряный антик) | ОЛЕВС | Цифровой домофон, макс. кол-во аб. устройств: 255. Вводимые номера: от 1 до 999. Работа с идентификаторами DS1990A. Доп. режимы контроллера : *АВТОСБОР*, *ТЕСТ*. Макс. кол-во записываемых ключей: от 1000 до 4000. Напряжение питания: 15V(DC). Потребляемый ток: не более 0.3А (без учёта ЭМ замка) рекомендуемый источник питания - RS-25-15 Mean Well. Температура: -40°С до +50°С. Окраска корпуса: порошковое покрытие. Размер (мм): 210х180х35. Вес (кг): 1.0 кг. | 16500 | 16500
00-00042634 | PRO-TM (черный) | ОЛЕВС | Цифровой домофон, макс. кол-во аб. устройств: 255. Вводимые номера: от 1 до 999. Работа с идентификаторами DS1990A. Доп. режимы контроллера : *АВТОСБОР*, *ТЕСТ*. Макс. кол-во записываемых ключей: от 1000 до 4000. Напряжение питания: 15V(DC). Потребляемый ток: не более 0.3А (без учёта ЭМ замка) рекомендуемый источник питания - RS-25-15 Mean Well. Температура: -40°С до +50°С. Окраска корпуса: порошковое покрытие. Размер (мм): 210х180х35. Вес (кг): 1.0 кг. | 16500 | 16500
00-00090315 | PROV-EM (медный антик) | ОЛЕВС | Многоабонентский аудио блок вызова с цифровой адресацией, до 255 абонентов (999 при работе с БКЗ-3А). Вводимые номера: от 1 до 999. Работа с идентификаторами EM-Marine, функции *АНТИКЛОН* и *АВТОСБОР*, память ключей: 2044 (4092 или 8188 при замене микросхемы памяти). Постоянная светодиодная подсветка клавиатуры. Встроенная плата снятия остаточной намагниченности. U-пит.пост. 15 В, I-потр. 0,3 А (без учёта эл.магн. замка). t-раб. -30…+40°С, габ.размеры 220х110х32 мм. Цвет корпуса: медный антик (порошковое покрытие). | 13900 | 13900
00-00090314 | PROV-EM (серебряный антик) | ОЛЕВС | Многоабонентский аудио блок вызова с цифровой адресацией, до 255 абонентов (999 при работе с БКЗ-3А). Вводимые номера: от 1 до 999. Работа с идентификаторами EM-Marine, функции *АНТИКЛОН* и *АВТОСБОР*, память ключей: 2044 (4092 или 8188 при замене микросхемы памяти). Постоянная светодиодная подсветка клавиатуры. Встроенная плата снятия остаточной намагниченности. U-пит.пост. 15 В, I-потр. 0,3 А (без учёта эл.магн. замка). t-раб. -30…+40°С, габ.размеры 220х110х32 мм. Цвет корпуса: серебряный антик (порошковое покрытие). | 13900 | 13900
00-00090316 | PROV-EM (чёрный) | ОЛЕВС | Многоабонентский аудио блок вызова с цифровой адресацией, до 255 абонентов (999 при работе с БКЗ-3А). Вводимые номера: от 1 до 999. Работа с идентификаторами EM-Marine. Функции *АНТИКЛОН* (запрет клонированных карт и брелоков на базе заготовок Temic (чипы Т5557 \ Т5567 \ АТА5577) и заготовок EM-Marine (чипы ЕМ4205 \ ЕМ4305) и их аналогов.) и *АВТОСБОР* (автом. добавл. ключа в память в процессе работы), память ключей: 2044 (4092 или 8188 при замене микросхемы памяти). Постоянная светодиодная подсветка клавиатуры. Встроенная плата снятия остаточной намагниченности. U-пит.пост. 15 В, I-потр. 0,3 А (без учёта эл.магн. замка). t-раб. -30…+40°С, габ.размеры 220х110х32 мм. Цвет корпуса: чёрный (порошковое покрытие). | 13900 | 13900
00-00090312 | PROV-TM (медный антик) | ОЛЕВС | Многоабонентский аудио блок вызова с цифровой адресацией, до 255 абонентов (999 при работе с БКЗ-3А). Вводимые номера: от 1 до 999. Работа с идентификаторами DS1990A, функции *АНТИКЛОН* и *АВТОСБОР*, память ключей: 2044 (4092 или 8188 при замене микросхемы памяти). Постоянная светодиодная подсветка клавиатуры. Встроенная плата снятия остаточной намагниченности. U-пит.пост. 15 В, I-потр. 0,3 А (без учёта эл.магн. замка). t-раб. -30…+40°С, габ.размеры 220х110х32 мм. Цвет корпуса: медный антик (порошковое покрытие). | 13900 | 13900
00-00090311 | PROV-TM (серебряный антик) | ОЛЕВС | Многоабонентский аудио блок вызова с цифровой адресацией, до 255 абонентов (999 при работе с БКЗ-3А). Вводимые номера: от 1 до 999. Работа с идентификаторами DS1990A, функции *АНТИКЛОН* и *АВТОСБОР*, память ключей: 2044 (4092 или 8188 при замене микросхемы памяти). Постоянная светодиодная подсветка клавиатуры. Встроенная плата снятия остаточной намагниченности. U-пит.пост. 15 В, I-потр. 0,3 А (без учёта эл.магн. замка). t-раб. -30…+40°С, габ.размеры 220х110х32 мм. Цвет корпуса: серебряный антик (порошковое покрытие). | 13900 | 13900
00-00090313 | PROV-TM (чёрный) | ОЛЕВС | Многоабонентский аудио блок вызова с цифровой адресацией, до 255 абонентов (999 при работе с БКЗ-3А). Вводимые номера: от 1 до 999. Работа с идентификаторами DS1990A, функции *АНТИКЛОН* и *АВТОСБОР*, память ключей: 2044 (4092 или 8188 при замене микросхемы памяти). Постоянная светодиодная подсветка клавиатуры. Встроенная плата снятия остаточной намагниченности. U-пит.пост. 15 В, I-потр. 0,3 А (без учёта эл.магн. замка). t-раб. -30…+40°С, габ.размеры 220х110х32 мм. Цвет корпуса: чёрный (порошковое покрытие). | 13900 | 13900
Комплекты домофонов
00-00112745 | Комплект видеодомофона Polyvision | Polyvision | Комплект видеодомофона : Монитор 7"; Сенсорные кнопки; Разрешение экрана: 800(Г)x480(В); Формат сигнала: CVBS; Подключение: 2 выз. панели, 2 камеры, до 4-х мониторов в системе; AC 100-240В (встроенный БП, DC_15В); Размер: 188x136x22 мм. и цветная вызывная панель с широким углом 120°- 1/2,9" CMOS AHD/CVBS; Подсветка - 2 м; Реле - Н.О./Н.З.; Питание DC12В от монитора; Накладной монтаж; Класс защиты IP66; 131x46x20мм | Уточняйте у менеджера | Уточняйте у менеджера
00-00112993 | AT-home10 Комплект домофонии 10 WH-SL | Accordtec | Комплект видеодомофона. Видеодомофон 10", Сенсорный экран, 1080P/720P/CVBS Подключение двух вызывных панелей и двух видеокамер.Календарь, будильник. Загрузка собственных мелодий MP3 в качестве сигнала вызова домофона. Запись видеороликов входящего вызова со звуком в автоматическом или ручном режимах, и по детектору движения. Поддержка micro SD карт (8Гб-128Гб).Адресный интерком. Накладной тип крепления.Габаритные размеры: 255 х 180 х 21 мм. АС 220В.Цвет корпуса:белый. Совместим со всеми вызывными панелями. | 21200 | 20140
00-00112992 | AT-home10 Комплект домофонии WH-GR | Accordtec | Комплект видеодомофона. Видеодомофон 10", Сенсорный экран, 1080P/720P/CVBS Подключение двух вызывных панелей и двух видеокамер.Календарь, будильник. Загрузка собственных мелодий MP3 в качестве сигнала вызова домофона. Запись видеороликов входящего вызова со звуком в автоматическом или ручном режимах, и по детектору движения. Поддержка micro SD карт (8Гб-128Гб).Адресный интерком. Накладной тип крепления.Габаритные размеры: 255 х 180 х 21 мм. АС 220В.Цвет корпуса:белый. Совместим со всеми вызывными панелями. | 21200 | 20140
00-00112994 | AT-home4 Комплект домофонии WH-BL | Accordtec | Комплект видеодомофона. Цветной 4-x проводный, 4,3" LCD TFT (480*272) видеодомофон. Подключение двух вызывных панелей и двух видеокамер. Адресный "интерком". Накладной тип крепления. Габаритные размеры: 71 х 116 х 16 мм. Цвет корпуса белый. Питание AC220V. Совместим с вызывными панелями CVBS. 4-x проводная цветная накладная вандалоустойчивая панель, встроенная видеокамера 600ТВЛ и ИК-подсветка.В комплекте: кронштейн для врезной установки, кронштейн для поворота панели на 30°, козырек. Габариты: 122 х 40 х 20 мм. -40C...+50C Цвет: черный. Совместима со всеми мониторами. | 9900 | 9405
00-00112995 | AT-home4 Комплект домофонии WH-BZ | Accordtec | Комплект видеодомофона. Цветной 4-x проводный, 4,3" LCD TFT (480*272) видеодомофон. Подключение двух вызывных панелей и двух видеокамер. Адресный "интерком". Накладной тип крепления. Габаритные размеры: 71 х 116 х 16 мм. Цвет корпуса белый. Питание AC220V. Совместим с вызывными панелями CVBS. 4-x проводная цветная накладная вандалоустойчивая панель, встроенная видеокамера 600ТВЛ и ИК-подсветка.В комплекте: кронштейн для врезной установки, кронштейн для поворота панели на 30°, козырек. Габариты: 122 х 40 х 20 мм. -40C...+50C Цвет: бронза. Совместима со всеми мониторами. | 9900 | 9405
00-00112996 | AT-home4 Комплект домофонии WH-SL | Accordtec | Комплект видеодомофона. Цветной 4-x проводный, 4,3" LCD TFT (480*272) видеодомофон. Подключение двух вызывных панелей и двух видеокамер. Адресный "интерком". Накладной тип крепления. Габаритные размеры: 71 х 116 х 16 мм. Цвет корпуса белый. Питание AC220V. Совместим с вызывными панелями CVBS. 4-x проводная цветная накладная вандалоустойчивая панель, встроенная видеокамера 600ТВЛ и ИК-подсветка.В комплекте: кронштейн для врезной установки, кронштейн для поворота панели на 30°, козырек. Габариты: 122 х 40 х 20 мм. -40C...+50C Цвет: серебро. Совместима со всеми мониторами. | 9900 | 9405
00-00112989 | AT-home7 Комплект домофонии WH-BL | Accordtec | Комплект видеодомофона. Видеодомофон 7"", CVBS, Подключение двух вызывных панелей и двух видеокамер, адресный интерком. Цвет корпуса белый. Габаритные размеры: 210 х 116 х 25 мм. Питание AC220V . Внешний адаптер питания в комплекте.Совместим с вызывными панелями CVBS. 4-x проводная цветная накладная вандалоустойчивая панель, встроенная видеокамера 800ТВЛ и ИК-подсветка. Широкий угол обзора 110 градусов. Регулировка громкости. В комплекте: кронштейн для поворота панели на 30°. Габариты: 131 х 48 х 20 мм. -30C...+60C Цвет корпуса: черный. Совместима со всеми мониторами." | 12200 | 11590
00-00112990 | AT-home7 Комплект домофонии WH-GR | Accordtec | Комплект видеодомофона. Видеодомофон 7", CVBS, Подключение двух вызывных панелей и двух видеокамер, адресный интерком. Цвет корпуса белый. Габаритные размеры: 210 х 116 х 25 мм. Питание AC220V . Внешний адаптер питания в комплекте.Совместим с вызывными панелями CVBS. 4-x проводная цветная накладная вандалоустойчивая панель, встроенная видеокамера 800ТВЛ и ИК-подсветка. Широкий угол обзора 110 градусов. Регулировка громкости. В комплекте: кронштейн для поворота панели на 30°. Габариты: 131 х 48 х 20 мм. -30C...+60C Цвет корпуса: темно-серый. Совместима со всеми мониторами. | 12200 | 11590
00-00112991 | AT-home7 Комплект домофонии WH-SL | Accordtec | Комплект видеодомофона. Видеодомофон 7"", CVBS, Подключение двух вызывных панелей и двух видеокамер, адресный интерком. Цвет корпуса белый. Габаритные размеры: 210 х 116 х 25 мм. Питание AC220V . Внешний адаптер питания в комплекте.Совместим с вызывными панелями CVBS. 4-x проводная цветная накладная вандалоустойчивая панель, встроенная видеокамера 800ТВЛ и ИК-подсветка. Широкий угол обзора 110 градусов. Регулировка громкости. В комплекте: кронштейн для поворота панели на 30°. Габариты: 131 х 48 х 20 мм. -30C...+60C Цвет корпуса: серебро . Совместима со всеми мониторами." | 12200 | 11590
00-00130796 | CTV-DP1400N (белый + бронза) | CTV | Комплект видеодомофона: Вызывная панели CTV-D10NG, угол обзора 80°/45° (гор./верт.), подсветка кнопки вызова; Объектив 3.7мм, 12 В DC. Реле замка нормально-открытое, -40°C +60°C, 40х121х24 мм. Монитор CTV-M1400N, монитор с экраном 4,3", Hands free, 480х272, CVBS (PAL), подключение до 2 вызывных панелей, выключатель питания, разъем HOOK, АС 100-240. Цвет корпуса монитора/панели - белый/бронза, -10...+60°C, 170х120х20 мм. | 6900 | 6900
00-00130787 | CTV-DP1400N (белый + серебро) | CTV | Комплект видеодомофона: Вызывная панели CTV-D10NG, угол обзора 80°/45° (гор./верт.), подсветка кнопки вызова; Объектив 3.7мм, 12 В DC. Реле замка нормально-открытое, -40°C +60°C, 40х121х24 мм. Монитор CTV-M1400N, монитор с экраном 4,3", Hands free, 480х272, CVBS (PAL), подключение до 2 вызывных панелей, выключатель питания, разъем HOOK, АС 100-240. Цвет корпуса монитора/панели - белый/серебро, -10...+60°C, 170х120х20 мм. | 6900 | 6900
00-00130786 | CTV-DP1400N (черный + бронза) | CTV | Комплект видеодомофона: Вызывная панели CTV-D10NG, угол обзора 80°/45° (гор./верт.), подсветка кнопки вызова; Объектив 3.7мм, 12 В DC. Реле замка нормально-открытое, -40°C +60°C, 40х121х24 мм. Монитор CTV-M1400N, монитор с экраном 4,3", Hands free, 480х272, CVBS (PAL), подключение до 2 вызывных панелей, выключатель питания, разъем HOOK, АС 100-240. Цвет корпуса монитора/панели - черный/бронза, -10...+60°C, 170х120х20 мм. | 6900 | 6900
00-00130797 | CTV-DP1400N (черный + серебро) | CTV | Комплект видеодомофона: Вызывная панели CTV-D10NG, угол обзора 80°/45° (гор./верт.), подсветка кнопки вызова; Объектив 3.7мм, 12 В DC. Реле замка нормально-открытое, -40°C +60°C, 40х121х24 мм. Монитор CTV-M1400N, монитор с экраном 4,3", Hands free, 480х272, CVBS (PAL), подключение до 2 вызывных панелей, выключатель питания, разъем HOOK, АС 100-240. Цвет корпуса монитора/панели - черный/серебро, -10...+60°C, 170х120х20 мм. | 6300 | 6300
00-00066117 | CTV-DP2702MD B (черный) | CTV | Комплект цветного видеодомофона (монитор CTV-M2702MD и вызывная панель CTV-D4003NG G). Монитор видеодомофона, 7", Hands free, встроенный детектор движения (назначаемый на канал), подключение до 2 вызывных панелей, 4 мониторов и 2 видеокамер, интерком, панель из стекла с сенсорным управлением "Easy buttons", выход на внешний монитор, память на 190 фото, micro SD карта (до 32ГБ), АС 100-240 В, цвет корпуса - черный. Вызывная панель накладная, 1/3" CMOS 700 твл, Угол обзора: 74°, cкрытая система крепления с защитой от несанкционированного съема, встроенный блок управления замком, DC 12В, -40°С...+50°С, 40x130x30мм, уголок и козырек в комплекте, цвет серебряный антик. | 15350 | 15350
00-00066118 | CTV-DP2702MD W (белый) | CTV | Комплект цветного видеодомофона (монитор CTV-M2702MD и вызывная панель CTV-D4003NG G). Монитор видеодомофона, 7", Hands free, встроенный детектор движения (назначаемый на канал), подключение до 2 вызывных панелей, 4 мониторов и 2 видеокамер, интерком, панель из стекла с сенсорным управлением "Easy buttons", выход на внешний монитор, память на 190 фото, micro SD карта (до 32ГБ), АС 100-240 В, цвет корпуса - белый. Вызывная панель накладная, AHD-H/AHD-M/ CVBS. Угол обзора: 115°/63°, cкрытая система крепления с защитой от несанкционированного съема, встроенный блок управления замком(15-23В), DC 12В, -30°С...+50°С, 42,7x133x22мм, уголок и козырек в комплекте, цвет серебряный антик. | Уточняйте у менеджера | Уточняйте у менеджера
00-00130788 | CTV-DP3702 Gamma (бежевый + бронза) | CTV | Комплект видеодомофона в одной коробке: Вызывная панель CTV-D40 Plus. Стандарт видеосигнала AHD-H/AHD-M/CVBS. Автоматическое переключение режимов ДЕНЬ/НОЧЬ. Антивандальное исполнение. Подсветка кнопки вызова. Реле замка нормально-открытое. Угол обзора (гор./верт.) 80°/50°. Объектив 3,7 мм. 12 В DC, -40°C +50°C. 12В DC. 45х123х25мм. Монитор видеодомофона CTV-M3702 Gamma; дисплей 7" IPS TFT LCD; возможность подключения до 2 вызывных панелей; 2 камер; 6 мониторов в системе; кнопочное управление; поддержка форматов AHD/CVBS с разрешением 1080p/720p/960H; функция индикации времени; продолжительность беседы до 120 сек; 3 Вт; 100-240В AC/12В DC; 1,5 А; -10°...+40°C; 206х117х21 мм; 0,28 кг. Цвет корпуса монитора/панели - бежевый/бронза. | 10840 | 10840
00-00130792 | CTV-DP3702 Gamma (бежевый + серебро) | CTV | Комплект видеодомофона в одной коробке: Вызывная панель CTV-D40 Plus. Стандарт видеосигнала AHD-H/AHD-M/CVBS. Автоматическое переключение режимов ДЕНЬ/НОЧЬ. Антивандальное исполнение. Подсветка кнопки вызова. Реле замка нормально-открытое. Угол обзора (гор./верт.) 80°/50°. Объектив 3,7 мм. 12 В DC, -40°C +50°C. 12В DC. 45х123х25мм. Монитор видеодомофона CTV-M3702 Gamma; дисплей 7" IPS TFT LCD; возможность подключения до 2 вызывных панелей; 2 камер; 6 мониторов в системе; кнопочное управление; поддержка форматов AHD/CVBS с разрешением 1080p/720p/960H; функция индикации времени; продолжительность беседы до 120 сек; 3 Вт; 100-240В AC/12В DC; 1,5 А; -10°...+40°C; 206х117х21 мм; 0,28 кг. Цвет корпуса монитора/панели - бежевый/серебро. | 10840 | 10840
00-00130789 | CTV-DP3702 Gamma (белый + бронза) | CTV | Комплект видеодомофона в одной коробке: Вызывная панель CTV-D40 Plus. Стандарт видеосигнала AHD-H/AHD-M/CVBS. Автоматическое переключение режимов ДЕНЬ/НОЧЬ. Антивандальное исполнение. Подсветка кнопки вызова. Реле замка нормально-открытое. Угол обзора (гор./верт.) 80°/50°. Объектив 3,7 мм. 12 В DC, -40°C +50°C. 12В DC. 45х123х25мм. Монитор видеодомофона CTV-M3702 Gamma; дисплей 7" IPS TFT LCD; возможность подключения до 2 вызывных панелей; 2 камер; 6 мониторов в системе; кнопочное управление; поддержка форматов AHD/CVBS с разрешением 1080p/720p/960H; функция индикации времени; продолжительность беседы до 120 сек; 3 Вт; 100-240В AC/12В DC; 1,5 А; -10°...+40°C; 206х117х21 мм; 0,28 кг. Цвет корпуса монитора/панели - белый/бронза. | 10840 | 10840
00-00130790 | CTV-DP3702 Gamma (белый + серебро) | CTV | Комплект видеодомофона в одной коробке: Вызывная панель CTV-D40 Plus. Стандарт видеосигнала AHD-H/AHD-M/CVBS. Автоматическое переключение режимов ДЕНЬ/НОЧЬ. Антивандальное исполнение. Подсветка кнопки вызова. Реле замка нормально-открытое. Угол обзора (гор./верт.) 80°/50°. Объектив 3,7 мм. 12 В DC, -40°C +50°C. 12В DC. 45х123х25мм. Монитор видеодомофона CTV-M3702 Gamma; дисплей 7" IPS TFT LCD; возможность подключения до 2 вызывных панелей; 2 камер; 6 мониторов в системе; кнопочное управление; поддержка форматов AHD/CVBS с разрешением 1080p/720p/960H; функция индикации времени; продолжительность беседы до 120 сек; 3 Вт; 100-240В AC/12В DC; 1,5 А; -10°...+40°C; 206х117х21 мм; 0,28 кг. Цвет корпуса монитора/панели - белый/серебро. | 10840 | 10840
00-00130793 | CTV-DP3702 Gamma (платина + бронза) | CTV | Комплект видеодомофона в одной коробке: Вызывная панель CTV-D40 Plus. Стандарт видеосигнала AHD-H/AHD-M/CVBS. Автоматическое переключение режимов ДЕНЬ/НОЧЬ. Антивандальное исполнение. Подсветка кнопки вызова. Реле замка нормально-открытое. Угол обзора (гор./верт.) 80°/50°. Объектив 3,7 мм. 12 В DC, -40°C +50°C. 12В DC. 45х123х25мм. Монитор видеодомофона CTV-M3702 Gamma; дисплей 7" IPS TFT LCD; возможность подключения до 2 вызывных панелей; 2 камер; 6 мониторов в системе; кнопочное управление; поддержка форматов AHD/CVBS с разрешением 1080p/720p/960H; функция индикации времени; продолжительность беседы до 120 сек; 3 Вт; 100-240В AC/12В DC; 1,5 А; -10°...+40°C; 206х117х21 мм; 0,28 кг. Цвет корпуса монитора/панели - платина/бронза. | 10840 | 10840
00-00130794 | CTV-DP3702 Gamma (платина + серебро) | CTV | Комплект видеодомофона в одной коробке: Вызывная панель CTV-D40 Plus. Стандарт видеосигнала AHD-H/AHD-M/CVBS. Автоматическое переключение режимов ДЕНЬ/НОЧЬ. Антивандальное исполнение. Подсветка кнопки вызова. Реле замка нормально-открытое. Угол обзора (гор./верт.) 80°/50°. Объектив 3,7 мм. 12 В DC, -40°C +50°C. 12В DC. 45х123х25мм. Монитор видеодомофона CTV-M3702 Gamma; дисплей 7" IPS TFT LCD; возможность подключения до 2 вызывных панелей; 2 камер; 6 мониторов в системе; кнопочное управление; поддержка форматов AHD/CVBS с разрешением 1080p/720p/960H; функция индикации времени; продолжительность беседы до 120 сек; 3 Вт; 100-240В AC/12В DC; 1,5 А; -10°...+40°C; 206х117х21 мм; 0,28 кг. Цвет корпуса монитора/панели - платина/серебро. | 10840 | 10840
00-00130791 | CTV-DP3702 Gamma (черный + бронза) | CTV | Комплект видеодомофона в одной коробке: Вызывная панель CTV-D40 Plus. Стандарт видеосигнала AHD-H/AHD-M/CVBS. Автоматическое переключение режимов ДЕНЬ/НОЧЬ. Антивандальное исполнение. Подсветка кнопки вызова. Реле замка нормально-открытое. Угол обзора (гор./верт.) 80°/50°. Объектив 3,7 мм. 12 В DC, -40°C +50°C. 12В DC. 45х123х25мм. Монитор видеодомофона CTV-M3702 Gamma; дисплей 7" IPS TFT LCD; возможность подключения до 2 вызывных панелей; 2 камер; 6 мониторов в системе; кнопочное управление; поддержка форматов AHD/CVBS с разрешением 1080p/720p/960H; функция индикации времени; продолжительность беседы до 120 сек; 3 Вт; 100-240В AC/12В DC; 1,5 А; -10°...+40°C; 206х117х21 мм; 0,28 кг. Цвет корпуса монитора/панели - черный/бронза. | 10840 | 10840
00-00130795 | CTV-DP3702 Gamma (черный + серебро) | CTV | Комплект видеодомофона в одной коробке: Вызывная панель CTV-D40 Plus. Стандарт видеосигнала AHD-H/AHD-M/CVBS. Автоматическое переключение режимов ДЕНЬ/НОЧЬ. Антивандальное исполнение. Подсветка кнопки вызова. Реле замка нормально-открытое. Угол обзора (гор./верт.) 80°/50°. Объектив 3,7 мм. 12 В DC, -40°C +50°C. 12В DC. 45х123х25мм. Монитор видеодомофона CTV-M3702 Gamma; дисплей 7" IPS TFT LCD; возможность подключения до 2 вызывных панелей; 2 камер; 6 мониторов в системе; кнопочное управление; поддержка форматов AHD/CVBS с разрешением 1080p/720p/960H; функция индикации времени; продолжительность беседы до 120 сек; 3 Вт; 100-240В AC/12В DC; 1,5 А; -10°...+40°C; 206х117х21 мм; 0,28 кг. Цвет корпуса монитора/панели - черный/серебро. | 10840 | 10840
00-00137301 | CTV-DP3713 Astra Plus Kit BB | CTV | Комплект видеодомофона: Монитор видеодомофона CTV-M3713 Astra Plus B 7’’ IPS LCD. Разрешение дисплея 1024х600. Подкдючение до 2 панелей, до 2 камер, до 6 мониторов в системе. Видеоформат AHD, TVI, CVI (720P, 1080P), CVBS. Разрешение видео 1920х1080. Продолжительность беседы до 120 сек. Запись по датчику движения по одному каналу на выбор. Поддержка карт памяти microSD class 10 и выше(до 128 ГБ). AC 100-240 В либо DC 12 В/1,5 A, 3 Вт, -10˚С...+40˚С, 178,1х121,7х19,9 мм, 0,3 кг. Цвет черный. Вызывная панель CTV-D40 Plus Br для видеодомофона, 1920х1080/1280х720/960х576. Автоматическое переключение режимов ДЕНЬ/НОЧЬ. Антивандальное исполнение. Подсветка кнопки вызова. Реле электр. замка нормально-открытое. Угол обзора (гор./верт.) 80°/50°. Объектив 3,7 мм; -40°C...+60°C; 45х123х25 мм. Цвет: бронза. | 14200 | 14200
00-00152125 | CTV-DP3713 Astra Plus Kit BBr | CTV | Комплект видеодомофона:Монитор видеодомофона CTV-M3713 Astra Plus B 7’’ IPS LCD. Разрешение дисплея 1024х600. Подключение до 2 панелей, до 2 камер, до 6 мониторов в системе. Видеоформат AHD, TVI, CVI (720P, 1080P), CVBS. Разрешение видео 1920х1080. Продолжительность беседы до 120 сек. Запись по датчику движения по одному каналу на выбор. Поддержка карт памяти microSD class 10 и выше(до 128 ГБ). AC 100-240 В либо DC 12 В/1,5 A, 3 Вт, -10˚С...+40˚С, 178,1х121,7х19,9 мм, 0,3 кг. Цвет черный. Вызывная панель CTV-D40 Plus Br для видеодомофона, 1920х1080/1280х720/960х576. Автоматическое переключение режимов ДЕНЬ/НОЧЬ. Антивандальное исполнение. Подсветка кнопки вызова. Реле электр. замка нормально-открытое. Угол обзора (гор./верт.) 80°/50°. Объектив 3,7 мм; -40°C...+60°C; 45х123х25 мм. Цвет: бронза. | 12850 | 12850
00-00137300 | CTV-DP3713 Astra Plus Kit BSi | CTV | Комплект видеодомофона: Монитор видеодомофона CTV-M3713 Astra Plus B 7’’ IPS LCD. Разрешение дисплея 1024х600. Подкдючение до 2 панелей, до 2 камер, до 6 мониторов в системе. Видеоформат AHD, TVI, CVI (720P, 1080P), CVBS. Разрешение видео 1920х1080. Продолжительность беседы до 120 сек. Запись по датчику движения по одному каналу на выбор. Поддержка карт памяти microSD class 10 и выше(до 128 ГБ). AC 100-240 В либо DC 12 В/1,5 A, 3 Вт, -10˚С...+40˚С, 178,1х121,7х19,9 мм, 0,3 кг. Цвет черный. Вызывная панель CTV-D40 Plus S для видеодомофона, 1920х1080/1280х720/960х576. Автоматическое переключение режимов ДЕНЬ/НОЧЬ. Антивандальное исполнение. Подсветка кнопки вызова. Реле электр. замка нормально-открытое. Угол обзора (гор./верт.) 80°/50°. Объектив 3,7 мм; -40°C...+60°C; 45х123х25 мм. Цвет: серебро. | 12850 | 12850
00-00137305 | CTV-DP3713 Astra Plus Kit WBr | CTV | Комплект видеодомофона: Монитор видеодомофона CTV-M3713 Astra Plus W 7’’ IPS LCD. Разрешение дисплея 1024х600. Подкдючение до 2 панелей, до 2 камер, до 6 мониторов в системе. Видеоформат AHD, TVI, CVI (720P, 1080P), CVBS. Разрешение видео 1920х1080. Продолжительность беседы до 120 сек. Запись по датчику движения по одному каналу на выбор. Поддержка карт памяти microSD class 10 и выше(до 128 ГБ). AC 100-240 В либо DC 12 В/1,5 A, 3 Вт, -10˚С...+40˚С, 178,1х121,7х19,9 мм, 0,3 кг. Цвет белый. Вызывная панель CTV-D40 Plus Br для видеодомофона,1920х1080/1280х720/960х576. Автоматическое переключение режимов ДЕНЬ/НОЧЬ. Антивандальное исполнение. Подсветка кнопки вызова. Реле электр. замка нормально-открытое. Угол обзора (гор./верт.) 80°/50°. Объектив 3,7 мм; -40°C...+60°C; 45х123х25 мм. Цвет: бронза. | 12850 | 12850
00-00137304 | CTV-DP3713 Astra Plus Kit WSi | CTV | Комплект видеодомофона: Монитор видеодомофона CTV-M3713 Astra Plus W 7’’ IPS LCD. Разрешение дисплея 1024х600. Подкдючение до 2 панелей, до 2 камер, до 6 мониторов в системе. Видеоформат AHD, TVI, CVI (720P, 1080P), CVBS. Разрешение видео 1920х1080. Продолжительность беседы до 120 сек. Запись по датчику движения по одному каналу на выбор. Поддержка карт памяти microSD class 10 и выше(до 128 ГБ). AC 100-240 В либо DC 12 В/1,5 A, 3 Вт, -10˚С...+40˚С, 178,1х121,7х19,9 мм, 0,3 кг. Цвет белый. Вызывная панель CTV-D40 Plus S для видеодомофона, 1920х1080/1280х720/960х576. Автоматическое переключение режимов ДЕНЬ/НОЧЬ. Антивандальное исполнение. Подсветка кнопки вызова. Реле электр. замка нормально-открытое. Угол обзора (гор./верт.) 80°/50°. Объектив 3,7 мм; -40°C...+60°C; 45х123х25 мм. Цвет: серебро. | 12850 | 12850
00-00137303 | CTV-DP3722 Spectrum Kit BBr | CTV | Комплект видеодомофона: Монитор видеодомофона CTV-M3722 Spectrum B 7" IPS TFT LCD с технологией Touch Screen. Разрешение 1024х600; подключение до 2 вызывных панелей. Видеоформат AHD (720P, 1080P), CVBS(PAL). Продолжительность беседы до 120 сек. Встроенная память 400 фото(128 МБ). 100-240 В АС либо 12 В DC/1,5 А; 3 Вт; -10°...+40°C; 179х110х21 мм; 0,28 кг. Цвет черный. Вызывная панель CTV-D40 Plus Br для видеодомофона, 1920х1080/1280х720/960х576. Автоматическое переключение режимов ДЕНЬ/НОЧЬ. Антивандальное исполнение. Подсветка кнопки вызова. Реле электр. замка нормально-открытое. Угол обзора (гор./верт.) 80°/50°. Объектив 3,7 мм; -40°C...+60°C; 45х123х25 мм. Цвет: бронза. | 12580 | 12580
00-00137302 | CTV-DP3722 Spectrum Kit BSi | CTV | Комплект видеодомофона: Монитор видеодомофона CTV-M3722 Spectrum B 7" IPS TFT LCD с технологией Touch Screen. Разрешение 1024х600; подключение до 2 вызывных панелей. Видеоформат AHD (720P, 1080P), CVBS(PAL). Продолжительность беседы до 120 сек. Встроенная память 400 фото(128 МБ). 100-240 В АС либо 12 В DC/1,5 А; 3 Вт; -10°...+40°C; 179х110х21 мм; 0,28 кг. Цвет черный. Вызывная панель CTV-D40 Plus S для видеодомофона, 1920х1080/1280х720/960х576. Автоматическое переключение режимов ДЕНЬ/НОЧЬ. Антивандальное исполнение. Подсветка кнопки вызова. Реле электр. замка нормально-открытое. Угол обзора (гор./верт.) 80°/50°. Объектив 3,7 мм; -40°C...+60°C; 45х123х25 мм. Цвет: серебро. | 12580 | 12580
00-00137306 | CTV-DP3722 Spectrum Kit WBr | CTV | Комплект видеодомофона: Монитор видеодомофона CTV-M3722 Spectrum W 7" IPS TFT LCD с технологией Touch Screen. Разрешение 1024х600; подключение до 2 вызывных панелей. Видеоформат AHD (720P, 1080P), CVBS(PAL). Продолжительность беседы до 120 сек. Встроенная память 400 фото(128 МБ). 100-240 В АС либо 12 В DC/1,5 А; 3 Вт; -10°...+40°C; 179х110х21 мм; 0,28 кг. Цвет белый. Вызывная панель CTV-D40 Plus Br для видеодомофона, 1920х1080/1280х720/960х576. Автоматическое переключение режимов ДЕНЬ/НОЧЬ. Антивандальное исполнение. Подсветка кнопки вызова. Реле электр. замка нормально-открытое. Угол обзора (гор./верт.) 80°/50°. Объектив 3,7 мм; -40°C...+60°C; 45х123х25 мм. Цвет: бронза. | 12580 | 12580
00-00137299 | CTV-DP3722 Spectrum Kit WSi | CTV | Комплект видеодомофона: Монитор видеодомофона CTV-M3722 Spectrum W 7" IPS TFT LCD с технологией Touch Screen. Разрешение 1024х600; подключение до 2 вызывных панелей. Видеоформат AHD (720P, 1080P), CVBS(PAL). Продолжительность беседы до 120 сек. Встроенная память 400 фото(128 МБ). 100-240 В АС либо 12 В DC/1,5 А; 3 Вт; -10°...+40°C; 179х110х21 мм; 0,28 кг. Цвет белый. Вызывная панель CTV-D40 Plus S для видеодомофона, 1920х1080/1280х720/960х576. Автоматическое переключение режимов ДЕНЬ/НОЧЬ. Антивандальное исполнение. Подсветка кнопки вызова. Реле электр. замка нормально-открытое. Угол обзора (гор./верт.) 80°/50°. Объектив 3,7 мм; -40°C...+60°C; 45х123х25 мм. Цвет: серебро. | 12580 | 12580
00-00125408 | CTV-DP4105AHD B (черный) | CTV | Комплект видеодомофона в одной коробке (вызывная панель CTV-D400FHD и монитор CTV-M4105AHD), поддержка формата Full HD, монитор с экраном 10", Hands free, детектор движения, панель из стекла с сенсорным управлением "Easy buttons", встроенная память, встроенный слот для micro SD (до 64ГБ), переключение стандартов 1080p/720p/960H, встроенный источник питания, подкл до 2 вызывных панелей и 4 мониторов, цвет корпуса - чёрный. | 20470 | 20470
00-00125384 | CTV-DP4105AHD W (белый) | CTV | Комплект видеодомофона в одной коробке (вызывная панель CTV-D400FHD и монитор CTV-M4105AHD), поддержка формата Full HD, монитор с экраном 10", Hands free, детектор движения, панель из стекла с сенсорным управлением "Easy buttons", встроенная память, встроенный слот для micro SD (до 64ГБ), переключение стандартов 1080p/720p/960H, встроенный источник питания, подкл до 2 вызывных панелей и 4 мониторов, цвет корпуса - белый. | 20470 | 20470
00-00125394 | CTV-DP4106AHD B (черный) | CTV | Комплект видеодомофона в одной коробке (вызывная панель CTV-D400FHD и монитор CTV-M4106AHD), поддержка формата Full HD, монитор с экраном 10", Hands free, детектор движения, технология Touch Screen для управления OSD, панель из стекла с сенсорным управлением "Easy buttons", встроенная память, micro SD (до 64ГБ), переключение стандартов 1080p/720p/960H, встроенный источник питания, подкл до 2 вызывных панелей и 4 мониторов, цвет корпуса - чёрный. | 23370 | 23370
00-00111255 | CTV-DP4106AHD W (белый) | CTV | Комплект видеодомофона в одной коробке (вызывная панель CTV-D400FHD и монитор CTV-M4106AHD), поддержка формата Full HD, монитор с экраном 10", Hands free, детектор движения, технология Touch Screen для управления OSD, панель из стекла с сенсорным управлением "Easy buttons", встроенная память, micro SD (до 64ГБ), переключение стандартов 1080p/720p/960H, встроенный источник питания, подкл до 2 вызывных панелей и 4 мониторов, цвет корпуса - белый. | 23370 | 23370
00-00066123 | CTV-DP4705AHD B (черный) | CTV | Комплект видеодомофона в одной коробке (вызывная панель CTV-D400FHD и монитор CTV-M4705AHD), поддержка формата Full HD, монитор с экраном 7", Hands free, детектор движения, панель из стекла с сенсорным управлением "Easy buttons", встроенная память, micro SD (до 64ГБ), переключение стандартов 1080p/720p/960H, встроенный источник питания, подкл до 2 вызывных панелей и 4 мониторов, цвет корпуса - черный. | Уточняйте у менеджера | Уточняйте у менеджера
00-00125393 | CTV-DP4705AHD W (белый) | CTV | Комплект видеодомофона в одной коробке (вызывная панель CTV-D400FHD и монитор CTV-M4705AHD), поддержка формата Full HD, монитор с экраном 7", Hands free, детектор движения, панель из стекла с сенсорным управлением "Easy buttons", встроенная память, micro SD (до 64ГБ), переключение стандартов 1080p/720p/960H, встроенный источник питания, подкл до 2 вызывных панелей и 4 мониторов, цвет корпуса - белый. | 15000 | 15000
00-00125391 | CTV-DP4706AHD B (черный) | CTV | Комплект видеодомофона в одной коробке (вызывная панель CTV-D400FHD и монитор CTV-M4706AHD), поддержка формата Full HD, монитор с экраном 7", Hands free, детектор движения, технология Touch Screen для управления OSD, панель из стекла с сенсорным управлением "Easy buttons", встроенная память, micro SD (до 64ГБ), переключение стандартов 1080p/720p/960H, встроенный источник питания, подкл до 2 вызывных панелей и 4 мониторов, цвет корпуса - чёрный. | 17130 | 17130
00-00125416 | CTV-DP4706AHD W (белый) | CTV | Комплект видеодомофона в одной коробке (вызывная панель CTV-D400FHD и монитор CTV-M4706AHD), поддержка формата Full HD, монитор с экраном 7", Hands free, детектор движения, технология Touch Screen для управления OSD, панель из стекла с сенсорным управлением "Easy buttons", встроенная память, micro SD (до 64ГБ), переключение стандартов 1080p/720p/960H, встроенный источник питания, подкл до 2 вызывных панелей и 4 мониторов, цвет корпуса - белый. | 17130 | 17130
00-00135998 | DH-VDKP01-WG | Dahua | Комплект: DH-DB41AW: Дверной звонок с Wi-Fi DH-DS1AG: Динамик с Wi-Fi. | 11990 | 9592
00-00072636 | DHI-KTA02 | Dahua | Комплект видеодомофона DHI-VTH1020J+DHI-VTO1000J, 7-дюймовый TFT-экран; функция видеодомофона: разблокировка, голосовой вызов, видеозвонок, регулировка громкости; несколько звуков звонка; поддержка цифрового широкого динамического диапазона (DWDR). | Уточняйте у менеджера | Уточняйте у менеджера
00-00078209 | DHI-KTA02M | Dahua | Комплект видеодомофона DHI-VTH1020J+DHI-VTO1000JM, 7-дюймовый TFT-экран; функция видеодомофона: разблокировка, голосовой вызов, видеозвонок, регулировка громкости; несколько звуков звонка; поддержка цифрового широкого динамического диапазона (DWDR), металлический корпус. | Уточняйте у менеджера | Уточняйте у менеджера
00-00102982 | DHI-KTA03 | Dahua | Комплект: DHI-VTH1020J-T+DHI-VTO1000J, 7-дюймовый TFT-экран, сенсорный, 1024×600; 4-х проводная связь, функция видеодомофона: разблокировка, голосовой вызов, видеозвонок, регулировка громкости; Поддержка 2 вызывных панелей + 3 внутренних мониторов, несколько звуков звонка; поддержка цифрового широкого динамического диапазона (DWDR), DC12V/2A, 134х183х18 мм. Вызывная видеопанель, накладная, 4-х проводная, CMOS-матрица 1,3 МП, угол обзора 70°, IP66, -30...+60°C, 132х46х34 мм, цвет - Серебро. Накладной монтаж. | Уточняйте у менеджера | Уточняйте у менеджера
00-00102983 | DHI-KTA03M | Dahua | Комплект: DHI-VTH1020J-T+DHI-VTO1000JM, 7-дюймовый TFT-экран, сенсорный, 1024×600; 4-х проводная связь, функция видеодомофона: разблокировка, голосовой вызов, видеозвонок, регулировка громкости; Поддержка 2 вызывных панелей + 3 внутренних мониторов, несколько звуков звонка; поддержка цифрового широкого динамического диапазона (DWDR), DC12V/2A, 134х183х18 мм. Вызывная видеопанель, накладная, 4-х проводная, CMOS-матрица 1,3 МП, угол обзора 70°, IP66, -30...+60°C, 132х46х34 мм, цвет - Черный. Накладной монтаж. | Уточняйте у менеджера | Уточняйте у менеджера
00-00102984 | DHI-KTA04 | Dahua | Комплект: DHI-VTH1010J+DHI-VTO1000J 4.3-дюймовый TFT-экран; функция видеодомофона: разблокировка, голосовой вызов, видеозвонок, регулировка громкости; несколько звуков звонка; поддержка цифрового широкого динамического диапазона (DWDR) | Уточняйте у менеджера | Уточняйте у менеджера
00-00121174 | DHI-KTH01 | Dahua | Комплект: DHI-VTO1000J: 4-проводная вызывная панель 1.3Мп DHI-VTH2624GW-WP: 4-проводный 7" монитор видеодомофона с WiFi | Уточняйте у менеджера | Уточняйте у менеджера
00-00107910 | DHI-KTP01L(F) | Dahua | Комплект: DHI-VTO2201F-P+DHI-VTH2421FW-P+DH-PFS3005-4ET-36E DHI-VTO2201F-P - IP вызывная панель, CMOS-камера с низким освещением, 2 МП, HD, угол обзора - 140 °, IP65; порт RJ45 10M/100M, DC 12V-24V 1A/PoE, 6 Вт, –30...+60°C, 130х96х28,5 мм, Врезной монтаж; DHI-VTH2421FW-P - IP монитор, 7" TFT емкостный сенсорный экран, 1024x600. Память: встроенная 8 Гб, SD карта до 32 Гб; 1 RJ-45, 6 тревожных входов, 1 выход, DC 12V 1A/PoE, 6Вт, -10...+55°C, 120х222х22 мм. DH-PFS3005-4ET-36E - 4-х портовый неуправляемый PoE коммутатор - Сетевой РоЕ коммутатор 4 портовый неуправляемый; 4 RJ45 100M PoE с грозозащитой 2кВ; порт Ethernet 10/100M: 802.3af/at, поддерживает передачу PoE на расстояние до 250 м, общее питание PoE – 36 Вт; AC 100-240 В; -20...+55°C; 170 х 100 х 35 мм. | 45790 | 36632
00-00107909 | DHI-KTP01L(S) | Dahua | Комплект: DHI-VTO2201F-P+DHI-VTH2421FW-P+DH-PFS3005-4ET-36E DHI-VTO2201F-P - IP вызывная панель, CMOS-камера с низким освещением, 2 МП, HD, угол обзора - 140 °, IP65; порт RJ45 10M/100M, DC 12V-24V 1A/PoE, 6 Вт, –30...+60°C, 130х96х28,5 мм, Накладной монтаж; DHI-VTH2421FW-P - IP монитор, 7" TFT емкостный сенсорный экран, 1024x600. Память: встроенная 8 Гб, SD карта до 32 Гб; 1 RJ-45, 6 тревожных входов, 1 выход, DC 12V 1A/PoE, 6Вт, -10...+55°C, 120х222х22 мм. DH-PFS3005-4ET-36E - 4-х портовый неуправляемый PoE коммутатор - Сетевой РоЕ коммутатор 4 портовый неуправляемый; 4 RJ45 100M PoE с грозозащитой 2кВ; порт Ethernet 10/100M: 802.3af/at, поддерживает передачу PoE на расстояние до 250 м, общее питание PoE – 36 Вт; AC 100-240 В; -20...+55°C; 170 х 100 х 35 мм. | 45790 | 36632
00-00059986 | DHI-KTP02 | Dahua | Комплект DH-VTO2111D-P-S2+DH-VTH2421FB-P | 33290 | 26632
00-00102985 | DHI-KTP03 | Dahua | Комплект DHI-VTO2111D-P-S2+DHI-VTH2621G-P+DH-PFS3005-4ET-36E DHI-VTO2111D-P-S2 - IP вызывная панель, 1/4'' CMOS-камера, высокая чувствительность, 1 МП, HD, угол обзора - 107 °, IP65;считыватель на 10 000 смарт карт; RS-485, кнопка выхода, выход управления замком, порт RJ45 10M/100M, DC 12V, 1A/PoE, 5 Вт, –30...+60°C, 135х71х35 мм; Накладной монтаж; DHI-VTH2621G-P - IP монитор, 7" TFT емкостный сенсорный экран, 1024x600. Количество дополнительных мониторов: малоабонентская конфигурация: 9, многоабонентская конфигурация: 4; 1 RJ-45, 6 тревожных входов, 1 выход, DC 12V 1A/PoE, 36 В ~ 57 В (DC), 0.35 А, 6Вт, -10...+55°C, 190х135х26 мм. DH-PFS3005-4ET-36E - 4-х портовый неуправляемый PoE коммутатор - Сетевой РоЕ коммутатор 4 портовый неуправляемый; 4 RJ45 100M PoE с грозозащитой 2кВ; порт Ethernet 10/100M: 802.3af/at, поддерживает передачу PoE на расстояние до 250 м, общее питание PoE – 36 Вт; AC 100-240 В; -20...+55°C; 170 х 100 х 35 мм. | 33590 | 26872
00-00107912 | DHI-KTP05(F) | Dahua | Комплект: DHI-VTO3221E-P: IP вызывная панель 2Мп DHI-VTH2621GW-WP: IP 7" монитор видеодомофона с WiFi DH-PFS3006-4ET-36: 4-портовый неуправляемый коммутатор с РоЕ VTM116: монтажная коробка для врезного монтажа | 55290 | 44232
00-00107911 | DHI-KTP05(S) | Dahua | Комплект: DHI-VTO3221E-P: IP вызывная панель 2Мп DHI-VTH2621GW-WP: IP 7" монитор видеодомофона с WiFi DH-PFS3006-4ET-36: 4-портовый неуправляемый коммутатор с РоЕ VTM08R: монтажная коробка для накладного монтажа | 55290 | 44232
00-00136021 | DHI-KTP10 | Dahua | Комплект: DHI-VTO3311Q-WP: IP вызывная панель 2Мп с WIFi. DHI-VTH2621GW-WP: IP 7" монитор видеодомофона с WiFi. DH-PFS3006-4ET-36: 4-портовый неуправляемый коммутатор с РоЕ | 44790 | 35832
00-00059983 | DHI-KTW01 | Dahua | Комплект DHI-VTO2211G-WP+DH-VTH5241DW | 30190 | 24152
00-00102986 | DHI-KTW02 | Dahua | Комплект видеодомофона: DHI-VTO2311R-WP + DHI-VTH2621G-WP Wi-Fi панель DHI-VTO2311R-WP, 2-МП HD CMOS-камера, Wi-Fi 2,4 ГГц, 1 порт Ethernet RJ-45 10/100 Мбит/с, считыватель IC-карт, кнопка выхода, Micro SD (макс. 256 ГБ), –40...+60 °C, 160х50х30 мм. Wi-Fi монитор DHI-VTH2621G-WP, 7" емкостный сенсорный ЖК-экран, 1024×600, подключение Wi-Fi, 6 тревожных входов, 1 тревожный выход, 1 RJ-45 (10 Мбит/с, 100 Мбит/с), -10...+55 °C, 190х135х26 мм. | 29490 | 23592
00-00136022 | DHI-KTW04 | Dahua | Комплект: DHI-VTO2211G-WP-S2: IP вызывная панель 2Мп. DHI-VTH2621G-WP: IP 7" монитор видеодомофона с WiFi. | 29490 | 23592
00-00136023 | DHI-KTX01-A | Dahua | Комплект: DHI-VTO4103F-1: Основной 2-проводной гибридный модуль вызывной панели с камерой 2Мп. VTNC2113C: 2-проводной гибридный контроллер. Блок питания. | 31990 | 25592
00-00102472 | DHI-KTX01(F) | Dahua | Комплект: DHI-VTO2003F: 2-проводная вызывная панель 2Мп DHI-VTH5123H-W: 2-проводной 7 монитор видеодомофона с WiFi VTNC1003C: 2-проводной контроллер VTM114: монтажная коробка для врезного монтажа | 33590 | 26872
00-00102473 | DHI-KTX01(S) | Dahua | Комплект: DHI-VTO2003F: 2-проводная вызывная панель 2Мп DHI-VTH5123H-W: 2-проводной 7 монитор видеодомофона с WiFi VTNC1003C: 2-проводной контроллер VTM115: монтажная коробка для накладного монтажа | 33590 | 26872
00-00102474 | DHI-KTX02(F) | Dahua | Комплект: DHI-VTO2003F: 2-проводная вызывная панель 2Мп DHI-VTH5113H-W: 2-проводной 4.3 монитор видеодомофона с WiFi VTNC1003C: 2-проводной контроллер VTM114: монтажная коробка для врезного монтажа | 30690 | 24552
00-00102475 | DHI-KTX02(S) | Dahua | Комплект: DHI-VTO2003F: 2-проводная вызывная панель 2Мп DHI-VTH5113H-W: 2-проводной 4.3 монитор видеодомофона с WiFi VTNC1003C: 2-проводной контроллер VTM115: монтажная коробка для накладного монтажа | 30690 | 24552
00-00091001 | DOMO7-PRO | Doorhan | Комплект видеодомофона с экраном 7". Состав комплекта: Цветной монитор с сенсорными кнопками управления; вызывная панель с кронштейнами для углового и накладного монтажа; крепежные элементы и соединительные провода. Представляет собой компактное устройство с системой внутренней связи, с функцией «Умный автоответчик» и с возможностью установки карты памяти, с помощью которой можно хранить фото- и видеоматериалы, сделанные с вызывной панели. | 19839.38 | 17260.26
00-00091002 | DOMO7-WiFi | Doorhan | Комплект видеодомофона с экраном 7". Домофон с функцией WiFi и двухсторонней связью. К данному домофону можно подключить две камеры и две внешние вызывные панели одновременно. Даже если вы отсутствуете дома и получаете сигнал с вызывной панели, то приложение в вашем смартфоне оповещает о вызове. | 30912.83 | 26894.16
00-00144368 | KIT Space HD | Falcon Eye | Комплект видеодомофона. Монитор: дисплей 7" TFT, механические кнопки управления, подключение до 2-х вызывных панелей (разрешение до 2мп), до 2 дополнительных видеокамер, до 5 дополнительных мониторов по интеркому, питание AC 220В (встроенный БП). Вызывная видеопанель: антивандальная, уличная, видеомодуль с высоким разрешением 1080p, угол обзора - 70 градусов, раздельная регулировка уровней микрофона и динамика, ИК-подсветка не видима глазу человека, уголок и козырек входят в комплект поставки. | 16900 | 16900
00-00144369 | KIT Space HD Wi-Fi | Falcon Eye | Комплект видеодомофона. Монитор: дисплей 7" TFT, сенсорные кнопки управления, подключение до 2-х вызывных панелей (разрешение до 2мп), до 2 дополнительных видеокамер, до 5 дополнительных мониторов по интеркому, питание AC 220В (встроенный БП). Встроенный Wi-Fi модуль. Вызывная видеопанель: антивандальная, уличная, видеомодуль с высоким разрешением 1080p, угол обзора - 70 градусов, раздельная регулировка уровней микрофона и динамика, ИК-подсветка не видима глазу человека, уголок и козырек входят в комплект поставки. | 23000 | 23000
00-00144367 | KIT- Cosmo | Falcon Eye | Комплект Видеодомофона. Монитор: дисплей 7" TFT; сенсорные кнопки; подключение до 2-х вызывных панелей и до 2-х дополнительных видеокамер, до 6 мониторов в интеркоме; OSD меню; питание AC 220В (встроенный БП). Вызывная видеопанель: накладная, 4х проводная, с ИК подветкой, матрица CMOS, 900 ТВл, угол обзора 70°, 12В, уличное исполнение, уголок и козырёк в комплекте. | 14300 | 14300
00-00054598 | KIT-Vista | Falcon Eye | Комплект видеодомофона с 4,3" экраном и механическими кнопками управления. Поддерживает подключение 2-х вызывных панелей и 2-х дополнительных камер. | 13043 | 13043
00-00144363 | Vela + AVC-305 (PAL) Медь | Falcon Eye | Комплект домофона Vela + AVC-305 (PAL) Медь. Бюджетный комплект видеодомофона включающий в себя видеомонитор "Vela" и вызывную панель "AVC-305 (PAL) Медь". | 14112 | 14112
00-00144365 | Vela + AVP-505 (PAL) Темно-Серый | Falcon Eye | Комплект домофона Vela + AVP-505 (PAL) Темно-Серый. Бюджетный комплект видеодомофона включающий в себя видеомонитор "Vela" и вызывную панель "AVP-505 (PAL) Темно-Серый". | 13561 | 13561
00-00104234 | DS-KIS605-P(C) | HikVision | Комплект IP видеодомофона с Wi-Fi В состав входят устройства: 1 DS-KV6113-WPE1(C) 1 DS-KH6320-LE1(B) 2 блока питания Частичная поддержка Hik-connect | 13610.78 | 13610.78
00-00057546 | DS-KIS702-P | HikVision | Комплект 2-х проводного видеодомофона, включает устройства: DS-KD8003-IME2 x1; DS-KD-ACW1 x1; DS-KH6320-WTE2 x1; DS-KAD704 x1; PSU x 1 ; 16Гб TF карта x1; С блоком питания. | Уточняйте у менеджера | Уточняйте у менеджера
00-00101852 | DS-D100HKWF | HiWatch | Комплект гибридной видеодомофонии. Включаются устройства: DS-D100P VDP-H3212W 1 блок питания 12В Работа с Hik-Connect | 9544.8 | 9544.8
00-00044925 | DS-D100K | HiWatch | Комплект аналогового видеодомофона: Антивандальная вызывная панель с камерой разрешением 720 х 576 и ИК-подсветкой до 2м + 7" цветной TFT монитор 800х480, 4-х проводная схема, 12В DC, 5Вт макс., адаптер в комплекте. | 7200 | 7200
00-00057600 | DS-D100KF | HiWatch | Комплект аналогового видеодомофона c памятью до 200 снимков. Антивандальная вызывная панель с камерой разрешением 720 х 576 и ИК-подсветкой до 2м + 7" цветной TFT монитор 800х480, 4-х проводная схема, подключение до 2-х вызывных панелей и 1 дополнительной камеры, интерком, память до 200 снимков, 12В DC, 5Вт макс., адаптер в комплекте. | 7200 | 7200
00-00119820 | F-VI-5342H | iFLOW | Комплект гибридного IP видеодомофона Включается устройства: F-VI-3442HPWE1 F-VI-1301ASC 1 блок питания | 19090 | 19090
00-00119819 | F-VI-5443I | iFLOW | Комплект IP видеодомофона с Wi-Fi Включается устройства: 1 F-VI-1401IPMCWE1 1 F-VI-3442IPWE1 2 блока питания | 28690 | 28690
00-00148468 | F-VI-5443I(B) | iFLOW | Комплект IP видеодомофона с Wi-Fi Включает устройства: 1 F-VI-1401IPMCWE1 2Мп IP вызывная панель на одного абонента с ИК-подсветкой и Wi-Fi, 1 F-VI-3442IPWE1 7“ IP видеодомофон с WI-FI, DS-KABV6113-RS. Козырек для вызывной панели. Карты доступа х 3 шт. 2 блока питания. | 29890 | 29890
00-00126353 | F-VI-5445I | iFLOW | Комплект IP видеодомофона Включает устройства: F-VI-1401IPMCWE1 2Мп IP вызывная панель на одного абонента с ИК-подсветкой и Wi-Fi F-VI-3242IPE1 7“ IP видеодомофон 2 блока питания | 25590 | 25590
00-00024503 | RD-30 | SLINEX | Беспроводный комплект видеодомофона. Дисплей 2,4" цветной TFT LCD, разрешение экрана 320×240. Функция памяти – внутренняя память на 50 кадров. Диапазон рабочих температур: для вызывной панели -30...+55 °С; для трубки -10...+45. Пластиковая вызывная панель с классом защиты IP55, цвет – серебро. Беспроводная видео трубка, цвет – белый. Питание вызывной панели – 2 батареи LR14 типа «С», или 12 В от внешнего источника). Размеры базовой станции: 80×95×104 мм, размеры трубки: 53×188×26 мм, размеры вызывной панели: 105×167×50 мм. | Уточняйте у менеджера | Уточняйте у менеджера
00-00085142 | SM-07MHD+ML-16HD | SLINEX | Комплект видеодомофона. Монитор: Цветной, настенный, 7" цветной TFT LCD дисплей 16:9, разрешение экрана 1024×600. Подключение 2-х панелей и 2-х камер любого из стандартов: AHD/CVBS/TVI/CVI. Встроенная память на 100 кадров. Поддержка microSD карт до 64 ГБ. Программная детекция движения. Интерком до 4-х домофонов: SL-10M(HD), Sonik 10, SL-07M(HD), SQ-07MT(HD), SM-07M(N/HD), Sonik 7, SQ-04M; SL-07IP(HD) и SL-10IPT(HD), а также SM-07N/SL-07N/SL-10N/Sonik 7 Cloud могут быть только основными при соединении в интеркоме. Три временных режима уровня громкости, режим «Не беспокоить». Потребляемая мощность – до 7 Вт, питание: ~100-240 В или +13,5 В. Размеры: 193×123×18 мм. Цветовые решения: белый. Панель: AHD вызывная видеопанель. Цветная матрица CMOS, разрешение 2,0 Мп (AHD) / 1 Мп (AHD) / 960 ТВЛ (CVBS), угол обзора: 86° по горизонтали, минимальная освещенность: 0,01 Люкс (ИК подсветка до 1,5 м). Кнопка переключение режима камеры. Механический ИК фильтр. Комплектация: панель вызова, кронштейн п | Уточняйте у менеджера | Уточняйте у менеджера
00-00085143 | SM-07MHD+ML-20HD | SLINEX | Комплект видеодомофона. Монитор: Цветной, настенный, 7" цветной TFT LCD дисплей 16:9, разрешение экрана 1024×600. Подключение 2-х панелей и 2-х камер любого из стандартов: AHD/CVBS/TVI/CVI. Встроенная память на 100 кадров. Поддержка microSD карт до 64 ГБ. Программная детекция движения. Интерком до 4-х домофонов: SL-10M(HD), Sonik 10, SL-07M(HD), SQ-07MT(HD), SM-07M(N/HD), Sonik 7, SQ-04M; SL-07IP(HD) и SL-10IPT(HD), а также SM-07N/SL-07N/SL-10N/Sonik 7 Cloud могут быть только основными при соединении в интеркоме.Три временных режима уровня громкости, режим «Не беспокоить». Потребляемая мощность – до 7 Вт, питание: ~100-240 В или +13,5 В. Размеры: 193×123×18 мм. Цветовые решения: белый. Панель: AHD вызывная видеопанель. Цветная матрица CMOS, разрешение 2,0 Мп (AHD) / 1 Мп (AHD) / 960 ТВЛ (CVBS), угол обзора: 115° по горизонтали, минимальная освещенность: 0,01 Люкс (ИК подсветка до 1,5 м). Механический ИК фильтр. Градиентная подсветка кнопки. Отдельный вывод питания видеокамеры для возмо | Уточняйте у менеджера | Уточняйте у менеджера
00-00094514 | ST-MS604S-BK | Smartec | Комплект: монитор видеодомофона 4" и панель вызова 600ТВЛ, 4-х проводная линия связи, встроенный блок питания, черный монитор | 7600 | 7600
00-00094515 | ST-MS604S-WT | Smartec | Комплект: монитор видеодомофона 4" и панель вызова 600ТВЛ, 4-х проводная линия связи, встроенный блок питания, белый монитор | 7600 | 7600
00-00094518 | ST-MS607HS-BK | Smartec | Комплект: монитор видеодомофона 7" AHD и панель вызова 1080P, 4-х проводная линия связи, поддержка 2-х панелей вызова, поддержка 2 доп. мониторов, поддержка 2 доп. камер, встроенный блок питания, черный монитор | 9900 | 9900
00-00094519 | ST-MS607HS-WT | Smartec | Комплект: монитор видеодомофона 7" AHD и панель вызова 1080P, 4-х проводная линия связи, поддержка 2-х панелей вызова, поддержка 2 доп. мониторов, поддержка 2 доп. камер, встроенный блок питания, белый монитор | 9900 | 9900
00-00094516 | ST-MS607S-BK | Smartec | Комплект: монитор видеодомофона 7" и панель вызова 600ТВЛ, 4-х проводная линия связи, встроенный блок питания, черный монитор | 8500 | 8500
00-00094517 | ST-MS607S-WT | Smartec | Комплект: монитор видеодомофона 7" и панель вызова 600ТВЛ, 4-х проводная линия связи, встроенный блок питания, белый монитор | 8500 | 8500
00-00108798 | Amelie HD SE kit | Tantos | Комплект видеодомофона является технически сложным устройством бытового назначения, который состоит из монитора и вызывной панели. Монитор предназначен для установки внутри помещения для общения с посетителем через вызывную панель или просмотра изображения от вызывных панелей или видеокамер. Экран 7 дюймов, разрешение 1024х600 точек. Поддержка работы с вызывными панелями и видеокамерами с форматом видеосигнала AHD 1080p/720p, TVI 1080p/720p, CVI 1080p/720p, CVBS (PAL/NTSC). | 17511 | 16635.45
00-00122636 | Amelie HD X kit (White) | Tantos | Комплект HD домофона: монитор Amelie HD X (White) и вызывная панель iLexa HD (графит). | 16511 | 15685.45
00-00080093 | Amelie kit | Tantos | Комплект бюджетного домофона. В комплекте:. Монитор видеодомофона цветной с 7" дисплеем, Hands-free, управление сенсорными кнопками, формат CVBS (PAL/NTSC). Питание: 100-240 В, 50-60 Гц (блок питания встроенный). Вызывная панель антивандальная, с матрицей видеокамеры высокого разрешения, формат CVBS (PAL). Стандартная четырех проводная схема подключения. | 16511 | 15685.45
00-00111228 | Like | Tantos | Комплект цветного HD видеодомофона. Экран 7 дюймов, разрешение 800х480 точек. Работа с мобильным приложением vhOme. Формат отображаемого видеосигнала: AHD/TVI/CVI 1080p/720p или CVBS (PAL). | 17500 | 16625
00-00080092 | LILU kit | Tantos | Комплект бюджетного домофона. В комплекте:. Монитор видеодомофона цветной с 4,3" дисплеем, Hands-free, управление сенсорными кнопками. формат CVBS (PAL/NTSC). Питание 14,5В, адаптер 220В/14,5В в комплекте. Вызывная панель антивандальная, с матрицей видеокамеры высокого разрешения, формат CVBS (PAL). Стандартная четырех проводная схема подключения. | 13304 | 12638.8
00-00070224 | Mia kit | Tantos | Комплект бюджетного домофона. В комплекте: Видеодомофон цветной с 7 дисплеем, Hands-free, управление сенсорными кнопками, формат CVBS (PAL/NTSC). Питание: 100-240 В, 50-60 Гц (блок питания встроенный). Вызывная панель антивандальная, с матрицей видеокамеры высокого разрешения 900 ТВЛ, формат CVBS (PAL/NTSC), с возможностью регулировки громкости звука. Стандартная четырех проводная схема подключения. | 13300 | 12635
00-00111234 | NEO HD SE Tuya Kit (White) | Tantos | Комплект HD домофона: монитор NEO HD SE Tuya и вызывная панель iPanel 2 HD (Metal). Монитор: цветной, с поддержкой форматов AHD/TVI/CVI1080р/720p или CVBS(PAL/NTSC). Поддерживает работу с мобильным приложением Smart Life. Экран 7 дюймов, разрешение 1024х600, управление сенсорным экраном, handsfree. Питание 220В (встроенный БП). Габариты: 175 x 112 x 20 мм. Вызывная панель антивандальная, накладная, формат AHD 1080p (720p, PAL), угол обзора 120 град.(1080р), -30С...+50С, четырех проводная схема подключения. | 29200 | 27740
00-00018322 | TS-203Kit | Tantos | Комплект аудиодомофона. В комплект входят: вызывная панель с универсальным креплением (врезная обойма и козырек), трубка TS-203HA. Возможно подключение дополнительных трубок TS-203HA (до 3-х трубок параллельно в одной системе). | 5497 | 5222.15
Переговорные устройства
00-00074212 | AT-VD 650 GR | Accordtec | Пульт консьержа, LCD дисплей 7", управление замком, календарь, будильник, просмотр подключенных вызывных панелей и камер, адресный интерком, детектор движения, фоторамка, управление пользовательскими картами(2048 шт.), CAT-5/4-х проводный, 36В/15В, Цвет корпуса: серый. Совместим с многоквартирной системой Accordtec. | 43628 | 41446.6
00-00074209 | AT-VD A100C WH | Accordtec | Дополнительная 4-х проводная аудиотрубка .Совместима с мониторами AT-VD432C , AT-VD750C ,AT-VD750C/SD Питание: от домофона или от внешнего источника питания 14,5V. Функция "интерком". Цвет корпуса: белый. Габаритные размеры: 188*83*42 мм. | 2929 | 2782.55
00-00076392 | SP-03 BLACK | BAS-IP | SIP аудио трубка. Поддержка SIP, P2P, внутреннего протокола BAS-IP, кнопка для быстрого вызова консьержа, кнопка открытия замка, кнопка режима "Не беспокоить", электронная регулировка громкости, трехцветный световой индикатор состояния и режимов работы устройства. Возможность подключения кнопки звонка. Питание PoE IEEE 802.3af и +12 В. Цвет-черный | 8810 | 8810
00-00147769 | SP-03 WHITE | BAS-IP | SIP аудио трубка. Поддержка SIP, P2P, внутреннего протокола BAS-IP, кнопка для быстрого вызова консьержа, кнопка открытия замка, кнопка режима "Не беспокоить", электронная регулировка громкости, трехцветный световой индикатор состояния и режимов работы устройства. Возможность подключения кнопки звонка. Питание PoE IEEE 802.3af и +12 В. Цвет-белый | 8810 | 8810
00-00147789 | SP-03F BLACK | BAS-IP | Абонентское IP аудио устройство, Wi-Fi: 2,4 ГГц (IEEE 802.11n), протоколы: SIP, P2P, BAS-IP, кнопки: вызова консьержа, открытия замка, режим "Не беспокоить", регулировка громкости, световой индикатор состояния и режимов работы, подключение кнопки звонка, питание PoE IEEE 802.3af и +12 Вольт, цвет - черный. | 9990 | 9990
00-00147781 | SP-03F WHITE | BAS-IP | Абонентское IP аудио устройство, Wi-Fi: 2,4 ГГц (IEEE 802.11n), протоколы: SIP, P2P, BAS-IP, кнопки: вызова консьержа, открытия замка, режим "Не беспокоить", регулировка громкости, световой индикатор состояния и режимов работы, подключение кнопки звонка, питание PoE IEEE 802.3af и +12 Вольт, цвет - белый. | 9990 | 9990
00-00149033 | V67 | Beward | IP-видеотелефон, SIP-протокол, 7'' IPS-сенсорный дисплей 1024x600, встроенная камера (2Мп, Н.264, 30 к/с), HD звук, PoE, Wi-Fi, Bluetooth, USB, 12В(DC)/PoE, ОС Android 9.0 | 36600 | 35000
00-00018996 | CDS-2AG | COMMAX | Станция консьержа, связь с квартирой или с входным переговорным устройством, программирование системы. | 32360 | 31389.2
00-00019010 | CDS-4GS | COMMAX | Станция консьержа ,связь с квартирой или с входным блоком, программирование системы. | 11248 | 10910.56
00-00019031 | CDS-MV | COMMAX | Центральная станция охраны с расширенными функциями, встроенный LCD монитор 4", связь с квартирой или с входным устройством, 4 уровня по 120 квартир или 1 х 480, АС110- 230В. | 15000 | 14550
00-00075611 | CL-302 | COMMAX | Коридорная лампа на 2 цвета | 4056 | 3934.32
00-00019103 | CLS-10 | COMMAX | Центральный пульт диспетчерской связи с 10 абонентами. | 23540 | 22833.8
03-00000636 | CM-800 | COMMAX | Абонентский пульт связи к станции СМ-801, 2-х проводная линия к каждому абоненту, питание от центральной станции. | 2110 | 2046.7
03-00000632 | CM-800L | COMMAX | Абонентский пульт связи для PI-10/ 20/ 30. | 2588 | 2510.36
03-00000656 | CM-800S | COMMAX | Абонентский пульт связи к станции СМ-810, 2-х проводная линия к каждому абоненту, питание от центральной станции. | 2555 | 2478.35
03-00000619 | CM-801 | COMMAX | Центральный пульт громкой связи с 1 абонентом, питание 12В. | 3389 | 3287.33
03-00000654 | CM-810 | COMMAX | Пульт связи до 10 абонентов, связь "каждый с каждым", проводка 3+n(n до 11 ), 12В. | 15001 | 14550.97
03-00000794 | CM-810M | COMMAX | Пульт связи до 10 абонентов, связь "каждый с каждым", проводка 3+n(n до 11 ), 12В. | 12528 | 12152.16
00-00113097 | DR-DW3N | COMMAX | Внешнее вызывное переговорное устройство для TP-6RC/12RC, металл, врезное крепление | 5270 | 5111.9
00-00019101 | HF-8CM/HF-4D | COMMAX | Комплект дуплексной громкой связи "клиент-кассир" с вынесенным микрофоном "кассира", 4-х проводная линия, питание DC15-24В (в комплект не входит). | 7550 | 7323.5
00-00019102 | HF-8CM/HF-4D/19w | COMMAX | Комплект дуплексной громкой связи "клиент-кассир" с вынесенным микрофоном "кассира", 4-х проводная линия, блок питания DC15В в комплекте. | 11242 | 10904.74
03-00012584 | PI-10LN | COMMAX | Центральный пульт громкой связи с абонентскими пультами на 10 станций, усилитель 10 Вт, ~220 В. | 45497 | 44132.09
03-00001340 | PI-20LN | COMMAX | Центральный пульт громкой связи с абонентскими пультами на 20 станций, усилитель 10 Вт, ~220 В. | 57696 | 55965.12
00-00019099 | PI-30LN | COMMAX | Центральный пульт громкой связи с абонентскими пультами на 30 станций, усилитель 10 Вт, ~220 В. | 69234 | 67156.98
00-00019100 | PI-50LN | COMMAX | Центральный пульт громкой связи с абонентскими пультами на 50 станций, усилитель 10 Вт, ~220 В. | 92643 | 89863.71
03-00000840 | TP-12RC | COMMAX | Переговорное устройство, до 12 абонентов, разд./общ.вызов, связь"каждый с каждым", 4-х проводная линия, подключение DR-DW2N. | 5869 | 5692.93
03-00007378 | TP-12RM | COMMAX | Переговорное устройство до 12 абоненентов, связь "директор-подчиненный", 2-х проводная линия к каждому абоненту ( TP-S).Питание DC 24 Вольта. | 9297 | 9018.09
03-00004040 | TP-6RC | COMMAX | Переговорное устройство до 6 абонентов, разд./общ.вызов, связь"каждый с каждым", 4-х проводная линия, подключение DR-DW2N. | 5341 | 5180.77
00-00019094 | TP-90RN | COMMAX | Переговорное устройство до 90 абонентов, связь "каждый с каждым", раздельный и общий вызов,громкое оповещение всехабонентов или по группам, определитель номера, длина линии до 1км, питание DC 24В, конфиденциальная связь, общая 10 проводная шина. | Уточняйте у менеджера | Уточняйте у менеджера
03-00004196 | WI-2B | COMMAX | Пульт громкой связи по сети 220В/50Гц (ЧМ по фазе), на 2 частотных канала, в комплекте 2 шт. | 8803 | 8538.91
00-00019097 | WI-3SN | COMMAX | Пульт громкой связи по сети 220В/50Гц (ЧМ по фазе), на 3 частотных канала, в комплекте 2 шт. | 9825 | 9530.25
03-00002036 | WI-4C | COMMAX | Пульт громкой связи по сети 220В/50Гц (ЧМ по фазе), на 4 частотных канала, в комплекте 2 шт. | 10814 | 10489.58
00-00107915 | DHI-VTS5A40B | Dahua | Мастер-станция OS Android 11 10-дюймовый емкостный ЖК-дисплей высокого разрешения 1024 (Г) × 600 (В). Не требует установки, угол наклона кронштейна 0–45 °. HDMI видеовыход с разрешением до 1024 (Г) × 600 (В). Удалённое открытие дверей Поддерживает 4 канала 720P. Запись видел, снимкоа и сохранение информации на SD-картах. Возможность подключить к главной станции до 300 IP VTA. Предлагает двусторонняя аудиосвязь между станциями. | 52990 | 42392
00-00107914 | DHI-VTS8A40B-CG | Dahua | Мастер-станция OS Android 11 10-дюймовый емкостный ЖК-дисплей высокого разрешения 1024 (Г) × 600 (В). Микрофон на гибкой стойке Не требует установки, угол наклона кронштейна 0–45 °. HDMI видеовыход с разрешением до 1024 (Г) × 600 (В). Удалённое открытие дверей Поддерживает 4 канала 720P. Запись видел, снимкоа и сохранение информации на SD-картах. Возможность подключить к главной станции до 300 IP VTA. Предлагает двусторонняя аудиосвязь между станциями. | 57590 | 46072
00-00078575 | SC1000-C1 | ELTIS | Пульт диспетчера SC1000-С1 предназначен для работы в составе системы двусторонней связи с управлением аварийными сигнальными устройствами ELTIS 1000 и обеспечивает: прием вызова от блока вызова этажного с организацией с ним дуплексной связи, вызов этажного блока вызова диспетчером; управление аварийными сигнальными устройствами, подключенными к этажным блокам вызова; управление электромагнитным замком, контроль геркона двери. установление конфигурации, режимов работы, контроль работоспособности системы в соответствии с заданной конфигурацией. | 21155 | 21155
00-00028555 | SC305-D2 | ELTIS | Пульт консьержа ELTIS SC305-D2 предназначен для оборудования рабочего места консьержа в составе домофонного комплекса ELTIS300, 303, 305 и обеспечивает: дуплексную связь «посетитель-абонент»; дуплексную связь «посетитель-консьерж», «консьерж-посетитель»; дуплексную связь «консьерж - абонент», «абонент - консьерж»; открытие соответствующей входной двери; организацию управляемого (коммутируемого) видеонаблюдения. Основные функции: коммутация звукового тракта «посетитель — консьерж»; коммутация звукового тракта «консьерж — абонент» в соответствии с заданным на ПК номером квартиры; коммутация звукового тракта «абонент — консьерж» по инициативе абонента (обратный вызов); коммутация звукового тракта «консьерж — посетитель» по инициативе консьержа; коммутация звукового тракта «посетитель — абонент» — прямое соединение; запись и хранение в памяти (журнале) всех событий и времени событий с возможностью их отображения на индикаторе пульта; управление открытием входных дверей; организация управ | 11533 | 11533
00-00149355 | SC400-2 | ELTIS | Пульт консьержа SC400-2 (далее — ПК) предназначен для оборудования рабочего места консьержа в составе домофонного комплекса ELTIS400 и обеспечивает: дистанционное открывание двери консьержем; дуплексную связь «посетитель-абонент»; дуплексную связь «консьерж-посетитель»; дуплексную связь «консьерж-абонент». Основные функции: управление открытием входных дверей; прием и индикация номера вызываемой посетителем квартиры; дуплексная связь консьержа с абонентом по инициативе консьержа; дуплексная связь консьерж-посетитель по инициативе консьержа; коммутация звукового тракта «посетитель» — «абонент» — прямое соединение по инициативе консьержа; дуплексная связь посетителя с абонентом по инициативе консьержа; ручное переключение в дневной или ночной режим работы (в дневном режиме работы звонки посетителей адресуются непосредственно абоненту, в ночном – на пульт консьержа). возможность ручного перехвата консьержем вызова абонента посетителем; прослушивание консьержем микрофона блока вызова; ин | 9783 | 9783
00-00028745 | SC5000-D1 | ELTIS | Пульт поста охраны SC5000-D1 (далее — ППО) предназначен для работы в составе домофонного комплекса ELTIS5000, и обеспечивает: Основные функции: коммутация звукового тракта «посетитель – ППО»; коммутация звукового тракта «абонент – консьерж» по инициативе абонента (обратный вызов); коммутация звукового тракта «посетитель – абонент» — прямое соединение; управление открытием входных дверей; организация управляемого (коммутируемого) видеонаблюдения; автоматическое переключение в дневной или ночной режим работы*; * в дневном режиме работы звонки посетителей адресуются непосредственно абоненту, в ночном — на пульт консьержа. Сервисные функции: программирование и управление пультом с помощью функциональной клавиатуры; отображение информации на ЖКИ; формирование звуковых сигналов при: нажатии на кнопки клавиатуры; вызове абонента; открывании электромагнитного замка; Функции обслуживания. сохранение информации о событиях в энергонезависимой памяти; самоконтроль системы при пуске. | 15841 | 15841
00-00056986 | GC-5003T2 | GETCALL | Абонентское устройство телефонной связи представляет собой телефонный аппарат-трубку без номеронабирателя (аппарат ЦБ) и предназначено для работы с пультами селекторной связи серий GC-1000 и GC-3000, а также с различными типами АТС в системах оперативно-диспетчерской связи. Настенное крепление, пластиковый корпус, питание от абонентской линии напряжением 24-60 В, дальность связи 300-20 000 м в зависимости от абонентской линии, +5...+40 °C, 215х73х60 мм. | 5880 | 5762.4
00-00151617 | GC-5003T3 | GETCALL | Телефонная трубка | 5780 | 5664.4
00-00151618 | GC-5003T4 | GETCALL | Телефонная трубка | 12470 | 12220.6
00-00078482 | AM-40 | SLINEX | Переговорное устройство типа клиент-кассир. Цифровая функция шумоподавления.Отдельный выход для подключения внешнего записывающего устройства. Антивандальная подстанция и пульт управления. Цвет: черный. Рабочее напряжение: DC12V. Рабочий ток: 300 мА. Размер пульта управления: 130×110×38мм. Размеры подстанции: 70×19мм. Материал корпуса: металл. Рабочая температура: -10 - -+60°C. Комплектация: Базовый блок, внешнее разговорное устройство, блок питания, руководство пользователя | Уточняйте у менеджера | Уточняйте у менеджера
00-00022481 | D-600 | STELBERRY | Переговорное устройство директор-секретарь. Сенсорные кнопки с динамической подсветкой обеспечивают быстрое управление переговорным устройством. Достаточно легкого прикосновения для управления богатым набором функций. Матовое, бархатное на ощупь покрытие корпуса, не только придает элегантность пультам, но и обладает удивительным свойством - оно практически полностью защищает поверхность от загрязнений. Для качественного воспроизведения звука мы использовали динамики повышенной мощности с жестким майларовым диффузором, позволяющие абсолютно точно воспроизводить все оттенки речи. Сердце переговорного устройства громкой связи составляет двухпроцессорная система управления звуком, состоящая из звукового и цифрового процессоров, позволяющих оптимизировать звучание системы наилучшим образом. Четыре быстродействующих аудиодетектора мгновенно подстраиваются под акустическую картину окружающей среды, обеспечивая легкость общения. Оптимизированный для офисного применения звук обеспечивает высоку | 27787 | 27787
03-00002087 | D-700 | STELBERRY | Переговорное устройство громкой связи D-700 позволяет директору и секретарю оперативно связываться друг с другом, не прибегая к офисным телефонам. Переговорное устройство директор-секретарь состоит из двух пультов, соединяемых между собой по четырехпроводной линии. Пульты оснащены удобным сенсорным меню, позволяющим отрегулировать громкость и чувствительность до комфортного уровня. Пульт директора оснащен кнопкой вызова секретаря. Подсветка микрофона переговорного устройства громкой связи автоматически включается во время разговора между директором и секретарем. Микрофоны пультов оснащены фильтрами ветровой защиты из акустического поролона, которые значительно улучшают качество звука, исключая влияние ветровой составляющей. Оба пульта оснащены функцией громкого оповещения. Эффективная офисная связь, которую обеспечивает переговорное устройство директор-секретарь, значительно повышает оперативность общения директора и секретаря.Эффективная офисная связь, которую обеспечивает переговорно | 27787 | 27787
00-00022482 | S-100 | STELBERRY | Абонентская панель для переговорных устройств серии S-400 и S-500 | 5310 | 5310
00-00031532 | S-105 | STELBERRY | Антивандальная абоненская панель с защитным козырьком и угловым креплением. Класс защиты IP-64. | 7656 | 7656
00-00017358 | S-120 | STELBERRY | Вызывная абонентская панель STELBERRY S-120 предназначена для работы в составе многоканальных переговорных устройств для АЗС STELBERRY S-640 и STELBERRY S-660 в качестве вызывного абонентского устройства громкоговорящей связи. Как правило, вызывную панель устанавливают на заправочную колонку для общения с оператором-заправщиком или клиентами. Угловое крепление, идущее в комплекте, значительно расширяет возможности расположения панели и упрощает монтаж. При таком способе крепления панель абонента можно расположить как вертикально, так и горизонтально. Удобная всепогодная кнопка, позволяет оперативно вызвать кассира-оператора, что несомненно повышает общую эффективность работы на автозаправочной станции. | 6304 | 6304
00-00036601 | S-122 | STELBERRY | Вызывная абонентская панель предназначена для работы в составе многоканальных переговорных устройств для АЗС STELBERRY S-640 и STELBERRY S-660 в качестве вызывного абонентского устройства громкоговорящей связи. Угловое крепление, идущее в комплекте, значительно расширяет возможности расположения панели и упрощает монтаж. При таком способе крепления панель абонента можно расположить как вертикально, так и горизонтально. | 7855 | 7855
00-00031533 | S-125 | STELBERRY | Вызывная панель абонента применяется совместно с многоканальными устройствами диспетчерской оперативной связи STELBERRY S-660 и STELBERRY S-640 в качестве абонентского устройства для связи с оператором-заправщиком или клиентами АЗС. Панель представляет собой всепогодное переговорное устройство, с классом защиты IP64. Защитный козырёк с резиновой водонепроницаемой прокладкой надёжно защищает устройство переговорной связи STELBERRY S-125 от влаги и пыли. Панель снабжена кнопкой, позволяющей вызвать оператора-кассира АЗС. Также в комплекте поставки идёт универсальный уголок, позволяющий осуществить угловое крепление устройства переговорной связи STELBERRY S-125 в любом удобном для размещения месте. | 8710 | 8710
00-00030220 | S-130 | STELBERRY | Абонентская панель STELBERRY S-130 предназначена для работы в составе многоканальных переговорных устройств селекторной и диспетчерской связи. Встроенное миниатюрное реле, позволяет управлять контроллером электромагнитного или электромеханического замка. Панель может устанавливаться как в отапливаемых, так и в неотапливаемых помещениях, а также на улице, что позволяет использовать ее для промышленной связи на различных предприятиях. Селекторная связь, организованная на базе переговорного устройства STELBERRY S-740, является эффективным средством коммуникации для небольших компаний и предприятий. Если необходима диспетчерская связь на 6 абонентов, то необходимо применить модель STELBERRY S-760. | 7853 | 7853
00-00039762 | S-132 | STELBERRY | Абонентская панель предназначена для работы в составе многоканальных переговорных устройств селекторной и диспетчерской связи. Встроенное миниатюрное реле, позволяет управлять контроллером электромагнитного или электромеханического замка. Селекторная связь, организованная на базе переговорного устройства STELBERRY S-740, является эффективным средством коммуникации для небольших компаний и предприятий. | 9428 | 9428
00-00031534 | S-135 | STELBERRY | Антивандальная абоненская панель с защитным козырьком, кнопкой "Вызов" и встроенным реле. Предназначена для моделей S-740, S-760. Класс защиты IP-64. Отличительной особенностью всепогодного переговорного устройства STELBERRY S-135, является наличие слаботочного встроенного реле, управляемого с пульта промышленной связи. Реле позволяет коммутировать напряжение до 50 Вольт и ток до 0,5 Ампер, что вполне достаточно для управления контроллерами, например контроллером электромагнитного замка или шлагбаума.Металлический козырёк надёжно защищает панель от воздействия брызг и пыли, что особенно востребовано, если переговорная связь применяется на улице. | 10550 | 10550
03-00003807 | S-400 | STELBERRY | Цифровое переговорное устройство клиент-кассир. Матовое, бархатное на ощупь покрытие корпуса, не только придает элегантность корпусу пульта кассира, но и обладает удивительным свойством - оно практически полностью защищает поверхность от загрязнений. Сенсорные кнопки с динамической подсветкой обеспечивают быстрое управление функциями. Для управления переговорным устройством достаточно легкого прикосновения к сенсорным клавишам. Через пару секунд после прикосновения яркость кнопок плавно уменьшается до комфортного уровня. Разъем для подключения блока питания, идущего в комплекте с переговорным устройством. Блок питания имеет запас мощности для более качественного воспроизведения звука, особенно на максимальной громкости. | 13404 | 13404
00-00022471 | S-401 | STELBERRY | Дуплексное переговорное устройство STELBERRY S-401 разработано специально для применения в кассах кинотеатров, где кассиры сидят рядом и звук от соседнего переговорного устройства не должен мешать эффективной работе кассира. Наушники, подключаемые к пульту кассира успешно справляются с этой задачей. При подключенных наушниках, кассир слышит в них голос клиента, не мешая остальным работникам кассы. Высокочувствительный микрофон дуплексного переговорного устройства позволяет свободно общаться с клиентом на достаточном расстоянии от пульта оператора, что значительно снижает утомляемость кассира и повышает скорость и качество обслуживания клиентов в течении рабочего дня. Несомненным преимуществом дуплексного переговорного устройства клиент-кассир STELBERRY S-401 является способность работать как с наушниками, так и в режиме громкой связи. При отключенных наушниках кассир слышит клиента через пульт оператора, при этом громкость можно легко отрегулировать при помощи сенсорного меню. При подк | 18275 | 18275
00-00022472 | S-402 | STELBERRY | Цифровое дуплексное переговорное устройство "клиент-кассир" с возможностью подключения гарнитуры (в комплекте) | 18732 | 18732
00-00019344 | S-410 | STELBERRY | Переговорное устройство клиент-кассир. Функция «симплекс» позволяет кассиру управлять дуплексным переговорным устройством в ручном режиме и обеспечивать превосходную связь с клиентом в жестких условиях при высоком уровне шума. Принцип действия режима «симплекс» простой - кассир постоянно слышит клиента, если кассиру необходимо что-то сказать клиенту, то нажимается и удерживается кнопка «SPEAK». Для входа в режим «симплекс», кассиру необходимо нажать всего лишь одну кнопку. | 17956 | 17956
00-00022473 | S-411 | STELBERRY | Цифровое дуплексное переговорное устройство "клиент-кассир" с возможностью переключения на режим «Симплекс» с возможностью подключения наушников (в комплекте). Применение наушников в громкоговорящих переговорных устройствах клиент-кассир гарантирует эффективное общение кассиров с клиентами, ввиду отсутствия помех с соседних пультов, если в кассовом узле расположены сразу несколько кассиров. Примером может служить кассовый узел большого кинотеатра. Дополнительный режим «симплекс» позволяет получить потрясающую стабильность работы переговорного устройства в любых типах кассовых узлов с повышенным уровнем шума со стороны клиента. Ярким примером может служить большой кассовый зал крупного вокзала, где уровень шума может достигать внушительных значений. Фактически, модель STELBERRY S-411 является лучшим решением для крупных кассовых узлов с повышенным уровнем шума. | 20502 | 20502
00-00022474 | S-412 | STELBERRY | Цифровое дуплексное переговорное устройство "клиент-кассир" с возможностью переключения на режим «Симплекс» с возможностью подключения гарнитуры (в комплекте). Особенностью этой модели является возможность работы пульта кассира как с гарнитурой, так и в громкоговорящем режиме, а также наличие режима «симплекс». Особенно востребованной данная модель является для больших кассовых узлов, с расположенными рядом кассирами и высоким уровнем шума со стороны клиента. Наглядным примером может служить крупный кассовый зал вокзала, где постоянно происходят объявления по системе громкого оповещения, создающие дополнительную шумовую обстановку. | 20959 | 20959
00-00022475 | S-420 | STELBERRY | Профессиональное переговорное устройство S-420 снабжено кнопкой вызова кассира на панели клиента. Функция вызова кассира крайне востребована на АЗС и в кассах, где кассир может отлучаться. Модель STELBERRY S-420 является идеальным двухсторонним переговорным устройством для АЗС. Высоконадежная всепогодная мембранная кнопка, расположенная на панели клиента позволяет вызвать кассира, в случае его отсутствия на рабочем месте. В отличие от представленных на рынке переговорных устройств, функция вызова работает даже при выключенном пульте кассира. Кроме функции вызова, двухстороннее переговорное устройство STELBERRY S-420 снабжено режимом «симплекс», которое переводит пульт в ручной режим управления и позволяет получить потрясающее качество звука в любых условиях эксплуатации. | 19250 | 19250
00-00022476 | S-425 | STELBERRY | Специализированное цифровое переговорное устройство STELBERRY S-425 предназначено для переговоров кассира с пассажиром, снабжено кнопками отметок конфликтных ситуаций как со стороны кассира, так и со стороны пассажира и может работать в составе комплекса STELBERRY SX-425. Переговорное устройство предназначено для круглосуточной работы на вокзалах и кассах продажи билетов, поэтому у него отсутствуют кнопки отключения питания и микрофона кассира. При возникновении конфликтной ситуации кассир или пассажир может нажать на кнопку и на записи разговоров будет автоматически поставлена отметка. Впоследствии это сильно облегчит задачу, при поиске записей с конфликтными ситуациями в комплексе STELBERRY SX-425. | 36828 | 36828
00-00031524 | S-430 | STELBERRY | Дуплексное переговорное устройство "клиент-кассир" с управлением встроенного в панель клиента реле (открытие замка), возможностью переключения в режим «Симплекс» и выходом для записи переговоров | 22510 | 22510
03-00001097 | S-500 | STELBERRY | Цифровое переговорное устройство клиент -кассир с функцией громкой связи. Сердце переговорного устройства клиент-кассир составляет двухпроцессорная система управления звуком, состоящая из аналогового и цифрового процессоров с высокой скоростью обработки. Цифровое управления звуком дает возможность оптимизировать звучание системы, наилучшим образом. Четыре быстродействующих аудиодетектора мгновенно подстраиваются под звуковую картину окружающей среды, позволяя устройству громкой связи надежно работать в различных условиях. | 18923 | 18923
00-00031525 | S-505 | STELBERRY | Переговорное устройство клиент-кассир для АЗС STELBERRY S-505 предназначено для оповещения громкой связи и оборудования системой клиент-кассир кассовых узлов с закрытым передаточным лотком, а также для кассовых узлов с отрытым лотком или кассовым окном при условии, что между пультом кассира и панелью клиента акустический путь будет составлять не менее двух метров. Основным существенным отличием модели STELBERRY S-505 от STELBERRY S-500 является наличие встроенного аудиоусилителя D-класса. Встроенный усилитель в STELBERRY S-505 экономит не только место в помещении кассы, но и сокращает оконечную стоимость всей системы громкой связи для АЗС. При этом повышается надежность системы оповещения, так как минимизировано количество разъёмных кабельных соединений. | 45069 | 45069
00-00022477 | S-510 | STELBERRY | Цифровое дуплексное переговорное устройство "клиент-кассир" с функцией громкого оповещения и возможностью переключения на режим «Симплекс». Совместив в одном корпусе систему оповещения и громкую связь, мы создали одно из лучших переговорных устройств для автозаправочных станций - переговорное устройство клиент-кассир STELBERRY S-510. Наличие режима «симплекс» позволяет свободно общаться с клиентом, даже на АЗС с невероятно высоким уровнем шума на улице. Встроенная система громкого оповещения позволяет давать объявления через любую систему громкой трансляции, обеспечивая удобную и высокоэффективную громкую связь для АЗС. Фактически, на столе кассира устанавливается всего один пульт оператора, способный одновременно решать задачи системы оповещения и громкой связи с клиентом, значительно упрощая работу сотрудника автозаправки и разгружая его рабочее пространство. | 22287 | 22287
00-00031526 | S-515 | STELBERRY | Комплект переговорного устройства клиент-кассир для АЗС с системой громкого оповещения, функцией "симплекс", встроенным усилителем, рупором на 15 Ватт и выходом для записи переговоров. Рупор идёт в комплекте с 15 метрами кабеля. Панель клиента, угловое крепление панели и блок питания в комплекте. | 47154 | 47154
00-00022478 | S-520 | STELBERRY | Цифровое дуплексное переговорное устройство "клиент-кассир" с функцией громкого оповещения, с возможностью переключения на режим «Симплекс» и абонентской панелью с функцией "Вызов" . Режим «симплекс» позволяет применять переговорное устройство для АЗС с повышенным уровнем шума, гарантируя уверенную связь и высокую разборчивость речи. Функция громкого оповещения позволяет кассиру оперативно давать громкие объявления через любую трансляционную систему. Также, модель STELBERRY S-520 может с успехом использоваться в кассах аэропортов или железнодорожных вокзалов, в качестве системы кассир-пассажир. Несомненным преимуществом переговорного устройства с вызовом STELBERRY S-520 является возможность вызова кассира, даже при выключенном пульте оператора. | 23711 | 23711
00-00031527 | S-525 | STELBERRY | Комплект переговорного устройства клиент-кассир для АЗС с системой громкого оповещения STELBERRY S-525 в первую очередь предназначен для комфортного общения кассира с клиентом через кассовое окно закрытого типа с передаточным лотком, либо через кассовое окно открытого типа, с условием монтажа панели клиента и установки пульта кассира на расстоянии звукового пути не менее двух метров друг от друга. Второе основное назначение переговорного устройства STELBERRY S-525, это встроенное громкое оповещение для построения системы громкой связи и оповещения на прилегающей территории, без внешних аудиоусилителей. К STELBERRY S-525 подключается только внешний рупорный громкоговоритель. Для работы в условиях повышенного окружающего шума в дуплексном переговорном устройстве STELBERRY S-525 введён дополнительный симплексный режим. Для привлечения внимания кассира в кассовых узлах с малой посещаемостью в переговорном устройстве S-525 используется панель клиента S-120 с кнопкой вызова. Данная функция п | 48371 | 48371
00-00017357 | S-640 | STELBERRY | Устройство переговорное 4-канальное для АЗС. Это переговорное устройство, представляющее из себя мощную интегрированную систему для обеспечения полномасштабной связи на автозаправочных станциях, мы прорабатывали и создавали в течение долгого времени, стараясь сделать диспетчерскую связь на АЗС максимально продуманной и удобной. В пульте диспетчерской связи переговорного устройства для АЗС интегрированы функции клиент-кассир, громкого оповещения и возможность общения с любой из 4-х заправочных колонок при помощи дополнительных абонентских вызывных панелей STELBERRY S-120. Впервые в многоканальных переговорных устройствах для АЗС реализован режим «симплекс», способный обеспечить уверенную громкую связь на автозаправках с повышенным уровнем шума и сложной звуковой обстановкой. | 36633 | 36633
00-00031528 | S-645 | STELBERRY | Комплект 4+1-канального переговорного устройства клиент-кассир для АЗС с системой громкого оповещения, функцией "симплекс", функцией "вызов", встроенным усилителем, рупором на 15 Ватт и выходом для записи переговоров. Рупор идёт в комплекте с 15 метрами кабеля. Панель клиента, угловое крепление панели и блоки питания в комплекте. | 61637 | 61637
03-00008597 | S-660 | STELBERRY | Переговорное устройство клиент-кассир для АЗС. В одном пульте диспетчерской громкоговорящей связи, нам удалось интегрировать функцию клиент-кассир, дающую возможность общения с одной из 6-ти вызывных уличных панелей, режим «симплекс», позволяющий уверенно общаться с собеседником в условиях повышенного уровня постороннего шума и функцию громкого оповещения. Все это позволяет использовать систему диспетчерской связи STELBERRY S-660, не только, как эффективное многоканальное переговорное устройство для АЗС, но и значительно расширяет области применения данного устройства. | 38618 | 38618
00-00031529 | S-665 | STELBERRY | Многоканальное переговорное устройство для АЗС STELBERRY S-665 поддерживает один основной канал «клиент-кассир» и шесть дополнительных коммутируемых каналов. Основной канал «клиент-кассир» постоянно активен после включения переговорного устройства. Канал «клиент-кассир» отключается только на время связи кассира с одним из шести коммутируемых каналов. Абоненты шести коммутируемых каналов вызывают кассира, нажимая кнопку вызова на абонентской панели. Кассир сам включает связь с вызвавшим его каналом, либо сам включает связь с любым из шести коммутируемых каналов. На время громкого объявления, связь «клиент-кассир», либо связь с коммутируемым каналом прерывается. Одновременная связь с 2-6 абонентскими панелями, либо связь между абонентскими панелями в переговорном устройстве не предусмотрена. | 63536 | 63536
00-00022479 | S-740 | STELBERRY | Переговорное устройство на 4 абонента было специально разработано для эффективного и удобного общения с удаленными абонентами на больших расстояниях. Максимальная удаленность антивандальных панелей STELBERRY S-130 от пульта селекторной связи, может составлять 1000 метров (при использовании кабеля КСПВГ 4х0,35). Пульт селекторной связи STELBERRY S-740 автоматически сохраняет индивидуальные настройки громкости и чувствительности для каждого канала, что крайне важно для системы оперативно-диспетчерской связи. Одно из многих применений переговорного устройства на 4 абонента STELBERRY S-740 - промышленная связь на предприятии, где может присутствовать высокий уровень окружающего шума. Именно поэтому, пульт управления снабжен режимом «симплекс», позволяющий обеспечить надежную селекторную связь с любыми типами помещений или улицей. Абонентские панели оснащены всепогодной кнопкой, позволяющей произвести оперативный вызов диспетчера, что крайне востребовано для любого типа селекторной связи. | 42112 | 42112
00-00022480 | S-760 | STELBERRY | Пульт селекторной связи STELBERRY S-760 предназначен для организации переговорной связи с шестью абонентами. В качестве ответного устройства применяется абонентская панель STELBERRY S-130. Максимальная удаленность панелей абонентов, может составлять 1000 метров (при использовании кабеля КСПВГ 4х0,35). Диспетчерская связь на базе STELBERRY S-760 отличается высокой разборчивостью речи собеседников. Пульт селекторной связи STELBERRY S-760, может управлять встроенным реле любой абонентской панели, позволяя управлять исполнительными устройствами, например открывать замок. Для любого типа переговорных систем, важно ощущение комфорта диспетчера при общении с любыми абонентами в любом порядке. Это ощущение комфорта достигается одинаковым уровнем звука для всех каналов. Именно поэтому, пульт селекторной связи STELBERRY S-760, позволяет отрегулировать комфортный уровень громкости и чувствительности для каждого канала в отдельности. Настройки громкости и чувствительности для каждого канала диспет | 44443 | 44443
00-00047052 | EasyCon | Tantos | Пульт консьержа , 7“ сенсорный экран, запись фото. Поддержка проводной сигнализации на 4 зонs. Литой корпус из высококачественного алюминиевого сплава . Внутренняя память для фотокадров . Питание POE 18V или DC 12V. Настольное исполнение. | Уточняйте у менеджера | Уточняйте у менеджера
00-00108816 | TS-AU | Tantos | Устройство предназначено для установки внутри помещения для общения с посетителем через внешнюю вызывную панель или может использоваться как дополнительное переговорное устройство для мониторов TM Tantos серий Rocky (HD), Marilyn (HD, IPS, s), Selina (HD, M), Mia (HD), Jolli HD и их модификаций c Wi-Fi. | 4000 | 3800
00-00109518 | TS-AU VZ | Tantos | Переговорное аудио устройство для одной 4-проводной вызывной видеопанели или как дополнительное переговорное устройство для мониторов серии Promo (HD). Питание 12...15 В пост. ток (блок питания в комплект не входит!!!), потребляемая мощность не более 4,5Вт. Габаритные размеры: 138 х 90 х 15 мм | 9300 | 8835
00-00138976 | DD 205 G HF SD | Комком | Переговорное устройство с аудио записью.. Модель с записью на SD карту. Разъем под Hands Free гарнитуру. Тип клиент-кассир; цифровой детектор фона DAD; 2 аудиопроцессора MOTOROLA; SD карта, блок питания в комплекте; угловое крепление 45О; 3-х проводная схема подключения; максимальная длина линии 300 м; -45О … +50О | Уточняйте у менеджера | Уточняйте у менеджера
00-00138975 | DD 205 T HF SD | Комком | Переговорное устройство с аудиозаписью. Модель с записью на SD карту. Разъем под Hands Free гарнитуру. Тип клиент-кассир; цифровой детектор фона DAD; 2 аудиопроцессора MOTOROLA; SD карта, блок питания в комплекте; угловое крепление 45О; 3-х проводная схема подключения; максимальная длина линии 300 м; -45О … +50О | Уточняйте у менеджера | Уточняйте у менеджера
03-00002718 | Digital Duplex DD-205T HF | Комком | Переговорное устройство клиент-кассир, возможность подключения гарнитуры; 3-х проводная ЛС (до 300 м); цифровой детектор фона DAD; 2 аудиопроцессора MOTOROLA; блок питания, уголок 45° в комплекте; -45°C…+50°C. | 11396.39 | 11396.39
03-00002720 | Digital Duplex DD-205Г HF | Комком | Переговорное устройство клиент-кассир, возможность подключения гарнитуры; динамик повышенной громкости; 3-х проводная ЛС (до 300 м); цифровой детектор фона DAD; 2 аудиопроцессора MOTOROLA; блок питания в комплекте; -45°C…+50°C в комплекте. Модификация с разъемами под Hands Free гарнитуру. | 11231.22 | 11231.22
00-00045175 | Digital Duplex DD-205Т HF Long | Комком | Переговорное устройство клиент-кассир. Модификация с разъемами под Hands Free гарнитуру, Удлинённая стойка микрофона (55 см.). Цифровой детектор фона DAD; блок питания в комплекте; угловое крепление 45⁰; 4-х проводная схема подключения; максимальная длина линии 300 м; панель абонента: -45°С...+50°С; пульт оператора: 0°С ...+ 50°С. | 11891.88 | 11891.88
03-00009083 | Digital Duplex DD-215Т HF | Комком | Переговорное устройство клиент-кассир; функция вызова оператора; цифровой детектор фона DAD; 2 аудиопроцессора MOTOROLA; блок питания в комплекте; динамик повышенной громкости; 3-х проводная схема подключения; максимальная длина линии 300 м; -45 … +50. Модификация с разъемами под Hands Free гарнитуру. | 13048.04 | 13048.04
00-00019336 | Digital Duplex DD-215Г HF | Комком | Переговорное устройство клиент-кассир; функция вызова оператора; цифровой детектор фона DAD; 2 аудиопроцессора MOTOROLA; блок питания в комплекте; динамик повышенной громкости; 3-х проводная схема подключения; максимальная длина линии 300 м; -45 … +50. Модификация с разъемами под Hands Free гарнитуру. | 12882.87 | 12882.87
00-00019603 | Digital Duplex DD-215Г Long | Комком | Переговорное устройство клиент-кассир. Удлинённая стойка микрофона (55 см.). Функция вызова оператора; цифровой детектор фона DAD; блок питания в комплекте; динамик повышенной громкости; 3-х проводная схема подключения; максимальная длина линии 300 м; панель абонента: - 45°С...+ 50°С; пульт оператора: 0°С ...+ 60°С. | Уточняйте у менеджера | Уточняйте у менеджера
00-00019602 | Digital Duplex DD-215Т Long | Комком | Переговорное устройство клиент-кассир. Удлинённая стойка микрофона (55 см.). Функция вызова оператора; цифровой детектор фона DAD; блок питания в комплекте; угловое крепление 45⁰; 3-х проводная схема подключения; максимальная длина линии 300 м; панель абонента: - 45°С...+ 50°С; пульт оператора: 0°С ...+ 60°С. | Уточняйте у менеджера | Уточняйте у менеджера
00-00138974 | Digital Duplex DD215G2DP Long для рентген кабинета | Комком | Комплект громкой связи для рентген кабинета (кабинетов флюорографии), управления очередью, состоит из DD215G long, DD205G-client 2 шт. и 2-х канального ножного переключателя между абонентами. | 19159.14 | 19159.14
00-00048771 | МЕТА 3536 | МЕТА | Устройство переговорное симплексное с выходом на усилитель, предназначено для организации канала речевой связи типа «клиент-кассир» через звукоизолирующие перегородки расчетных касс, обменных кабин (и т. п.), а так же, для передачи речевой информации через систему местной трансляции во внутренние помещения и на прилегающую территорию организации. УПС обеспечивает: передачу речевой информации абоненту; прием речевой информации от абонента; выход передаваемой и принимаемой информации на устройство стенографирования; выход передаваемой информации на усилитель (систему) местной трансляции; индикацию включенного состояния. Эксплуатация УПС предусматривается в помещении с температурой окружающего воздуха от +10 до +35С при отсутствии в воздухе паров щелочей и кислот и относительной влажности воздуха до 80% при температуре +25 С. | 61230 | 60005.4
www.dean.ru info@dean.ru

## Источники питания
Прайс-лист
Источники питания (29.07.2026)
Код | Наименование | Производитель | Описание | Розница | Мелкий опт
Аккумуляторы
00-00104092 | АКБ-1207-01 | Beward | Аккумулятор 7 A/ч, 12 В (DC), применяется в системах контроля доступа в составе источников бесперебойного питания | 1950 | 1880
00-00104093 | АКБ-1217-01 | Beward | Аккумулятор 17 A/ч, 12 В (DC), применяется в системах контроля доступа в составе источников бесперебойного питания | 5400 | 5200
00-00090986 | AD-27 | Doorhan | Аккумуляторная батарея AD-SP | 5905.6 | 5137.87
00-00144461 | MP-051W1 | Hostcall | Аккумулятор для радиокнопок MP-413W13/W14 | 1700 | 1666
00-00149885 | INF12-100 (2005319) | IPPON | Аккумуляторная батарея INF 12-100 разработана с использованием современной технологии тонких пластин из чистого свинца, обеспечивающей длительный срок службы при компактной конструкции и высокой плотности энергии. АКБ, использующие чистый свинец, предназначены для применения в беспроводных и кабельных телекоммуникационных системах, ИБП, кабельном телевидении, коммунальном хозяйстве и в системах резервирования общего назначения. Эти аккумуляторные батареи выпускаются с фронтальными выводами на 12В и предназначены для 19- и 23-дюймовых стоек. Специально разработаны для систем с высокой скоростью разряда. | Уточняйте у менеджера | Уточняйте у менеджера
00-00149872 | INF12-200 (2005324) | IPPON | Аккумуляторная батарея INF 12-200 разработана с использованием современной технологии тонких пластин из чистого свинца, обеспечивающей длительный срок службы при компактной конструкции и высокой плотности энергии. АКБ, использующие чистый свинец, предназначены для применения в беспроводных и кабельных телекоммуникационных системах, ИБП, кабельном телевидении, коммунальном хозяйстве и в системах резервирования общего назначения. Эти аккумуляторные батареи выпускаются с фронтальными выводами на 12В и предназначены для 19- и 23-дюймовых стоек. Специально разработаны для систем с высокой скоростью разряда. | Уточняйте у менеджера | Уточняйте у менеджера
00-00149857 | IP12-12 (669059) | IPPON | Необслуживаемая герметичная свинцово-кислотная аккумуляторная батарея. Срок службы – 5 лет (при температуре 20°С). Гарантийный срок – 1 год. | 3590 | 3590
00-00149856 | IP12-14 (787083) | IPPON | Необслуживаемая герметичная свинцово-кислотная аккумуляторная батарея. Срок службы – 5 лет (при температуре 20°С). Гарантийный срок – 1 год. | 3690 | 3690
00-00149842 | IP12-17 (669060) | IPPON | Необслуживаемая герметичная свинцово-кислотная аккумуляторная батарея. Срок службы – 5 лет (при температуре 20°С). Гарантийный срок – 1 год. | 4190 | 4190
00-00149791 | IP12-7 (669056) | IPPON | Необслуживаемая герметичная свинцово-кислотная аккумуляторная батарея. Срок службы – 5 лет (при температуре 20°С). Гарантийный срок – 1 год. | 1790 | 1790
00-00149790 | IP12-9 (669058) | IPPON | Необслуживаемая герметичная свинцово-кислотная аккумуляторная батарея. Срок службы – 5 лет (при температуре 20°С). Гарантийный срок – 1 год. | 2090 | 2090
00-00149896 | IP6-4.5 (769317) | IPPON | Необслуживаемая герметичная свинцово-кислотная аккумуляторная батарея. Срок службы – 5 лет (при температуре 20°С). Гарантийный срок – 1 год. | 690 | 690
00-00149900 | IPE12-5 (2016358) | IPPON | Свинцово-кислотные батареи серии IPE представляют собой герметизированные и необслуживаемые аккумуляторы с системой рекомбинации газов (VRLA), изготовленные по технологии AGM (электролит, абсорбированный в стекловолоконном сепараторе). В течение всего срока службы контроль уровня электролита, а также доливка воды не требуются. Особенности: Герметичная конструкция. Конструкция и технология изготовления аккумуляторов гарантируют их герметичность и отсутствие утечки электролита через клеммы или корпус. Эта особенность обеспечивает безопасную и эффективную эксплуатацию батарей. Батареи Ippon классифицируются как «непроливаемые» и соответствуют всем требованиям Международной Ассоциации Воздушного Транспорта (Правила МАВТ о представляющих опасность изделиях). Широкий температурный диапазон использования батарей. Полностью заряженная батарея может использоваться при температурах от -15°С до 50°С. Продолжительный срок службы. Достигается благодаря высокоэффективной свинцово-кальциевой решётке | 990 | 990
00-00149888 | IPE12-7 (2016359) | IPPON | Свинцово-кислотные батареи серии IPE представляют собой герметизированные и необслуживаемые аккумуляторы с системой рекомбинации газов (VRLA), изготовленные по технологии AGM (электролит, абсорбированный в стекловолоконном сепараторе). В течение всего срока службы контроль уровня электролита, а также доливка воды не требуются. Особенности: Герметичная конструкция. Конструкция и технология изготовления аккумуляторов гарантируют их герметичность и отсутствие утечки электролита через клеммы или корпус. Эта особенность обеспечивает безопасную и эффективную эксплуатацию батарей. Батареи Ippon классифицируются как «непроливаемые» и соответствуют всем требованиям Международной Ассоциации Воздушного Транспорта (Правила МАВТ о представляющих опасность изделиях). Широкий температурный диапазон использования батарей. Полностью заряженная батарея может использоваться при температурах от -15°С до 50°С. Продолжительный срок службы. Достигается благодаря высокоэффективной свинцово-кальциевой решётке | 1690 | 1690
00-00149851 | IPE12-9 (2016380) | IPPON | Свинцово-кислотные батареи серии IPE представляют собой герметизированные и необслуживаемые аккумуляторы с системой рекомбинации газов (VRLA), изготовленные по технологии AGM (электролит, абсорбированный в стекловолоконном сепараторе). В течение всего срока службы контроль уровня электролита, а также доливка воды не требуются. Особенности: Герметичная конструкция. Конструкция и технология изготовления аккумуляторов гарантируют их герметичность и отсутствие утечки электролита через клеммы или корпус. Эта особенность обеспечивает безопасную и эффективную эксплуатацию батарей. Батареи Ippon классифицируются как «непроливаемые» и соответствуют всем требованиям Международной Ассоциации Воздушного Транспорта (Правила МАВТ о представляющих опасность изделиях). Широкий температурный диапазон использования батарей. Полностью заряженная батарея может использоваться при температурах от -15°С до 50°С. Продолжительный срок службы. Достигается благодаря высокоэффективной свинцово-кальциевой решётке | 1490 | 1490
00-00149875 | IPL12-7 (1361420) | IPPON | Батарея предназначена для обеспечения резервным питанием систем охраны и безопасности, телекоммуникационного оборудования, промышленных объектов широкого назначения, работы в источниках бесперебойного питания. Батареи IPPON – всегда высокое качество и надёжность. Технология обработки пластин и применение более толстых пластин, используются для продления срока службы батареи в режиме ожидания и снижения скорости коррозии пластины, использование технологии рекомбинации кислорода не требует технического обслуживания, уникальная конструкция вентиляционного клапана контролирует потерю воды ,предотвращает попадание воздуха и искры внутрь, срок службы – 8-10 лет (при температуре 20°С), гарантийный срок – 1 год. | 2490 | 2490
00-00149787 | IPL12-9 (1361421) | IPPON | Батарея предназначена для обеспечения резервным питанием систем охраны и безопасности, телекоммуникационного оборудования, промышленных объектов широкого назначения, работы в источниках бесперебойного питания. Батареи IPPON – всегда высокое качество и надёжность. Технология обработки пластин и применение более толстых пластин, используются для продления срока службы батареи в режиме ожидания и снижения скорости коррозии пластины, использование технологии рекомбинации кислорода не требует технического обслуживания, уникальная конструкция вентиляционного клапана контролирует потерю воды, предотвращает попадание воздуха и искры внутрь, срок службы – 8-10 лет (при температуре 20°С), гарантийный срок – 1 год. | 2590 | 2590
00-00149880 | PL12-100 (1997810) | IPPON | Свинцово-кислотная аккумуляторная батарея 12В 100А/ч - высокотехнологичное решение для обеспечения надежного резервного питания. Благодаря увеличенным межэлементным сварным швам перегородок достигается соединение с низким сопротивлением и минимальными потерями мощности. Усовершенствованный сплав свинца и олова с добавлением кальция эффективно снижает коррозию сетки, значительно продлевая срок службы батареи. Производительность батареи остается на высоком уровне как при быстрой разрядке, так и при повторной зарядке. Технология AGM обеспечивает превосходную высокоскоростную зарядку, а уплотнение штифтов с высокой степенью целостности способствует долговечности устройства. Сплав Long Life минимизирует рост сетки и уменьшает газообразование, что также способствует увеличению срока службы. Оптимальная плотность энергии позволяет экономить площадь установки, а стойки с эпоксидным уплотнением исключают возможность протечек. Превосходные показатели высокого тока делают батарею идеальной для ко | Уточняйте у менеджера | Уточняйте у менеджера
00-00100587 | RBT-12V12AH | Roxton | Аккумулятор свинцово-кислотный, 12В, с ёмкостью 12 Ач, используется для подключения к блоку резервного питания ROXTON IBP-1000E или ROXTON IBP-3000E. Позволяет обеспечить резервирование по питанию оборудования для систем оповещения. | 4330 | 4330
00-00100588 | RBT-12V17AH | Roxton | Аккумулятор свинцово-кислотный, 12В, с ёмкостью 17 Ач, используется для подключения к блоку резервного питания ROXTON IBP-1000E или ROXTON IBP-3000E. Позволяет обеспечить резервирование по питанию оборудования для систем оповещения. | 6240 | 6240
00-00100589 | RBT-12V40AH | Roxton | Аккумулятор свинцово-кислотный, 12В, с ёмкостью 40 Ач, используется для подключения к блоку резервного питания ROXTON IBP-1000E или ROXTON IBP-3000E. Позволяет обеспечить резервирование по питанию оборудования для систем оповещения. | 16130 | 16130
00-00100590 | RBT-12V50AH | Roxton | Аккумулятор свинцово-кислотный, 12В, с ёмкостью 50 Ач, используется для подключения к блоку резервного питания ROXTON IBP-1000E или ROXTON IBP-3000E. Позволяет обеспечить резервирование по питанию оборудования для систем оповещения. | 18840 | 18840
00-00100586 | RBT-12V7AH | Roxton | Аккумулятор свинцово-кислотный, 12В, с ёмкостью 7 Ач, используется для подключения к блоку резервного питания ROXTON IBP-1000E или ROXTON IBP-3000E. Позволяет обеспечить резервирование по питанию оборудования для систем оповещения. | 2390 | 2390
00-00066077 | ST-BT017 | Smartec | Аккумулятор 12 В, 17 Ач, 180x77x168 мм | 3740 | 3740
03-00013078 | ST-BT107 | Smartec | Аккумуляторная батарея предназначена для использования в составе блоков бесперебойного питания для электропитания устройств систем контроля доступа, охранно-пожарной сигнализации и видеонаблюдения. Свинцово-кислотная батарея с клапанным регулированием (VRLA) с применением AGM технологии обеспечивает высокую производительность и удобство эксплуатации. | 1705 | 1705
00-00066076 | ST-BT109 | Smartec | Аккумулятор 12 В, 9 Ач, 151x65x95 мм | 2970 | 2970
03-00013080 | ST-BT117 | Smartec | Аккумуляторная батарея предназначена для использования в составе блоков бесперебойного питания для электропитания устройств систем контроля доступа, охранно-пожарной сигнализации и видеонаблюдения. Свинцово-кислотная батарея с клапанным регулированием (VRLA) с применением AGM технологии обеспечивает высокую производительность и удобство эксплуатации. | 4235 | 4235
00-00046500 | SBB-2425 | Sonar | Блок АКБ 24В. Заменяемые АКБ 12 В, 5 Ач, количество элементов в корпусе - 10 шт. | 49500 | 49500
00-00054230 | SBB-2450 | Sonar | Блок АКБ 24В. Заменяемые АКБ 12 В, 5 Ач, количество элементов в корпусе - 18 шт. | 77000 | 77000
00-00070542 | TS 12012 | Tantos | Свинцово-кислотный аккумулятор TS 12В, 1.2А∙ч для резервного электропитания приборов, систем ОПС. Технология AGM. Рабочее напряжение: 12 В, Емкость: 1,2 А∙ч, Клеммы: Нож F1 (Faston) Вес: 0,59 кг, Габаритный размер 98×44×59 мм Срок службы: 200-250 циклов "заряд-разряд" при 100% разряде или до 3 лет в буферном режиме. | Уточняйте у менеджера | Уточняйте у менеджера
00-00070543 | TS 12022 | Tantos | Свинцово-кислотный аккумулятор TS 12В, 2.2А∙ч для резервного электропитания приборов, систем ОПС. Технология AGM. Рабочее напряжение: 12 В, Емкость: 2,2 А∙ч, Клеммы: Нож F1 (Faston) Вес: 0,95 кг, Габаритный размер 178×34×66 мм Срок службы: 200-250 циклов "заряд-разряд" при 100% разряде или до 3 лет в буферном режиме. | Уточняйте у менеджера | Уточняйте у менеджера
00-00070544 | TS 12045 | Tantos | Свинцово-кислотный аккумулятор TS 12В, 4.5А∙ч для резервного электропитания приборов, систем ОПС. Технология AGM. Рабочее напряжение: 12 В, Емкость: 4,5 А∙ч, Клеммы: Нож F1 (Faston) Вес: 1,37 кг, Габаритный размер 90×70×107 мм Срок службы: 200-250 циклов "заряд-разряд" при 100% разряде или до 3 лет в буферном режиме. | Уточняйте у менеджера | Уточняйте у менеджера
00-00070545 | TS 1207 | Tantos | Свинцово-кислотный аккумулятор TS 12В, 7А∙ч для резервного электропитания приборов, систем ОПС. Технология AGM. Рабочее напряжение: 12 В, Емкость: 7 А∙ч, Клеммы: Нож F1 (Faston) Вес: 1,97 кг, Габаритный размер 151×65×100 мм Срок службы: 200-250 циклов "заряд-разряд" при 100% разряде или до 3 лет в буферном режиме. | Уточняйте у менеджера | Уточняйте у менеджера
00-00070546 | TS 1212 | Tantos | Свинцово-кислотный аккумулятор TS 12В, 12А∙ч для резервного электропитания приборов, систем ОПС. Технология AGM. Рабочее напряжение: 12 В, Емкость: 12 А∙ч, Клеммы: Нож F1 (Faston) Вес: 3,45 кг, Габаритный размер 151×98×101 мм Срок службы: 200-250 циклов "заряд-разряд" при 100% разряде или до 3 лет в буферном режиме. | Уточняйте у менеджера | Уточняйте у менеджера
00-00070547 | TS 1217 | Tantos | Свинцово-кислотный аккумулятор TS 12В, 17А∙ч для резервного электропитания приборов, систем ОПС. Технология AGM. Рабочее напряжение: 12 В, Емкость: 17 А∙ч, Клеммы: Нож F1 (Faston) Вес: 5,1 кг, Габаритный размер 181×77×167 мм Срок службы: 200-250 циклов "заряд-разряд" при 100% разряде или до 3 лет в буферном режиме. | Уточняйте у менеджера | Уточняйте у менеджера
00-00132441 | PTK-BAT-12-1,2 | ПожТехКабель | АКБ 12V - 1,2Ah Свинцово-кислотная аккумуляторная батарея, герметизированная, необслуживаемая с системой рекомбинации газов, размеры ДхШхВ: 97*48*53 мм | 847.86 | 805.47
00-00132442 | PTK-BAT-12-100 | ПожТехКабель | АКБ 12V - 100Ah Свинцово-кислотная аккумуляторная батарея, герметизированная, необслуживаемая с системой рекомбинации газов, размеры ДхШхВ: 328*172*214 мм | 26777.64 | 25438.76
00-00078346 | PTK-BAT-12-12 | ПожТехКабель | 12V - 12Ah Свинцово-кислотная аккумуляторная батарея, герметизированная, необслуживаемая с системой рекомбинации газов, размеры ДхШхВ: 151*99*95 мм | 3300.9 | 3135.86
00-00089568 | PTK-BAT-12-18 | ПожТехКабель | АКБ 12V - 18Ah Свинцово-кислотная аккумуляторная батарея, герметизированная, необслуживаемая с системой рекомбинации газов, размеры ДхШхВ: 180*77*168 мм. | 4693.43 | 4458.76
00-00132443 | PTK-BAT-12-2,3 | ПожТехКабель | 12V - 2,3Ah Свинцово-кислотная аккумуляторная батарея, герметизированная, необслуживаемая с системой рекомбинации газов, размеры ДхШхВ: 178*36*61 мм. | 1023.57 | 972.39
00-00089567 | PTK-BAT-12-26 | ПожТехКабель | 12V - 26Ah Свинцово-кислотная аккумуляторная батарея, герметизированная, необслуживаемая с системой рекомбинации газов, размеры ДхШхВ: 166*175*125 мм | 8116.43 | 7710.61
00-00078349 | PTK-BAT-12-4,5 | ПожТехКабель | 12V - 4,5Ah Свинцово-кислотная аккумуляторная батарея, герметизированная, необслуживаемая с системой рекомбинации газов, размеры ДхШхВ: 91*71*100 мм | 1624.38 | 1543.16
00-00078348 | PTK-BAT-12-40 | ПожТехКабель | 12V - 40Ah Свинцово-кислотная аккумуляторная батарея, герметизированная, необслуживаемая с системой рекомбинации газов, размеры ДхШхВ: 198*166*171 мм | 12553.3 | 11925.64
00-00101365 | PTK-BAT-12-65 | ПожТехКабель | 12V - 65Ah Свинцово-кислотная аккумуляторная батарея, герметизированная, необслуживаемая с системой рекомбинации газов, размеры ДхШхВ: 347*167*178 мм. | 20284.22 | 19270.01
00-00080539 | PTK-BAT-12-7 | ПожТехКабель | 12V - 7Ah Свинцово-кислотная аккумуляторная батарея, герметизированная, необслуживаемая с системой рекомбинации газов, размеры ДхШхВ: 151*66*95 мм. | 1705.33 | 1620.06
00-00013322 | DT 12008 Т13 (АКБ 12-0,8) | Delta | Аккумуляторная батарея, напряжением 12В и емкостью 0.8Ач изготовлена по технологии AGM (с микропористым заполнителем, пропитанным электролитом). Корпус изготовлен из негорючего ABS пластика. Срок службы рассчитан на 3-5 лет работы. Предназначена для работы в режиме постоянного подзаряда (т.н. буферный режим), обладает низким внутренним сопротивлением и саморазрядом. | Уточняйте у менеджера | Уточняйте у менеджера
00-00061922 | DT 12008 Т9 (АКБ 12-0,8) | Delta | Аккумуляторная батарея, напряжением 12В и емкостью 0.8Ач изготовлена по технологии AGM (с микропористым заполнителем, пропитанным электролитом). Корпус изготовлен из негорючего ABS пластика. Срок службы рассчитан на 3-5 лет работы. Предназначена для работы в режиме постоянного подзаряда (т.н. буферный режим), обладает низким внутренним сопротивлением и саморазрядом. | Уточняйте у менеджера | Уточняйте у менеджера
03-00004263 | DTM 12008 T9 (АКБ 12-0,8) | Delta | Аккумуляторная батарея, напряжением 12В и емкостью 0.8Ач изготовлена по технологии AGM (с микропористым заполнителем, пропитанным электролитом). Корпус изготовлен из негорючего ABS пластика. Срок службы достигает 6 лет. Предназначена для работы в режиме постоянного подзаряда (буферный режим) или в режиме разряд-заряд (циклический режим). Обладает низким внутренним сопротивлением и саморазрядом. | Уточняйте у менеджера | Уточняйте у менеджера
03-00002104 | DT 12012 (АКБ 12-1,2) | Delta | Аккумуляторная батарея, напряжением 12В и емкостью 1.2Ач изготовлена по технологии AGM (с микропористым заполнителем, пропитанным электролитом). Корпус изготовлен из негорючего ABS пластика. Срок службы рассчитан на 3-5 лет работы. Предназначена для работы в режиме постоянного подзаряда (т.н. буферный режим), обладает низким внутренним сопротивлением и саморазрядом. | 655.29 | 655.29
03-00004264 | DTM 12012 (АКБ 12-1,2) | Delta | Аккумуляторная батарея, напряжением 12В и емкостью 1.2Ач изготовлена по технологии AGM (с микропористым заполнителем, пропитанным электролитом). Корпус изготовлен из негорючего ABS пластика. Срок службы достигает 6 лет. Предназначена для работы в режиме постоянного подзаряда (буферный режим) или в режиме разряд-заряд (циклический режим). Обладает низким внутренним сопротивлением и саморазрядом. | 919.16 | 919.16
00-00060521 | FORS 12012 (АКБ 12-1,2) (красный корпус) | ETALON | Аккумулятор является стационарным свинцово-кислотным необслуживаемым и изготовлен по технологии AGM. Серия FORS спроектирована под применение в охранных и пожарных системах, системах освещения, контроля и доступа персонала. Отличительная особенность – высокое качество и оптимальная цена для этого целевого использования. | 683.1 | 679.16
00-00048254 | FS 12012 (АКБ 12-1,2) | ETALON | Аккумулятор является стационарным свинцово-кислотным необслуживаемым и изготовлен по технологии AGM. Бюджетная серия FS спроектирована под применение в охранных и пожарных системах, системах освещения, контроля и доступа персонала. | 503.75 | 487.5
03-00001093 | SF 12012 (АКБ 12-1,2) | SECURITY FORCE | Аккумуляторная батарея, напряжением 12В и емкостью 1.2Ач. Технология AGM позволяет рекомбинировать 99% выделяемого газа. Нет ограничений на воздушные перевозки. Соответствие требованиям UL. Эксплуатация в любом положении. Легированные кальцием свинцовые пластины обеспечивают высокую плотность энергии. Продолжительный срок службы. Необслуживаемые. Не требует долива дистиллята. Низкий саморазряд. Корпус аккумулятора выполнен из пластика ABS, не поддерживающего горение. Срок службы достигает 3-5 года. | 444 | 444
00-00084544 | BT 12012 (АКБ 12-1.2) | BattBee | Аккумуляторная батарея, напряжением 12В и емкостью 1,2Ач. | 408.95 | 408.95
00-00087523 | UPS12580 F2 (АКБ 12-10,5) | CSB | Аккумуляторная батарея, напряжением 12В и емкостью 10,5Ач, для эксплуатации в режиме высоких токов при коротком времени разряда. Ее особенности - высокая энергоемкость и небольшие габаритные размеры. Срок службы: до 5 лет в буферном режиме или более 260 циклов заряда-разряда в циклическом режиме при 100% разряде. | Уточняйте у менеджера | Уточняйте у менеджера
03-00008400 | GP121000 (АКБ 12-100) | CSB | Аккумуляторная батарея, напряжением 12В и емкостью 100Ач, общего применения со сроком службы 5 лет в буферном режиме или более 260 циклов заряда-разряда в циклическом режиме при 100% разряде. Как и все батареи CSB, она перезаряжаемая, высокоэффективная и не требующая обслуживания. | Уточняйте у менеджера | Уточняйте у менеджера
00-00087499 | GPL121000 (АКБ 12-100) | CSB | Аккумуляторная батарея, напряжением 12В и емкостью 100Ач, общего применения со сроком службы 10 лет (10-12 лет при 20°С по классификации Eurobat) в буферном режиме или более 260 циклов заряда-разряда в циклическом режиме при 100% разряде. Как и все батареи CSB, она перезаряжаемая, высокоэффективная и не требующая обслуживания. | 25243.17 | 25243.17
00-00066042 | CGD 12100 (АКБ 12-100) | Delta | Аккумуляторная батарея, напряжением 12В и емкостью 100Ач, герметизированная, необслуживаемая свинцово-кислотная, изготовлена по технологии AGM. В составе активной массы используется карбоновое добавление в виде графена, что обеспечивает устойчивость аккумуляторов Delta CGD к глубоким разрядам и высокую температурную стабильность при неблагоприятных условиях работы. Данная серия также отличается повышенным числом циклов заряда/разряда, и продолжительностью работы в тяжелых режимах систем на базе возобновляемых источников энергии. Аккумуляторы предназначены для работы как в буферном, так и в циклическом режимах. Рекомендуются для применения в автономных энергосистемах, а также совместно с системами на базе альтернативных источников энергии. | 30814.18 | 30814.18
03-00001550 | DT 12100 (АКБ 12-100) | Delta | Аккумуляторная батарея, напряжением 12В и емкостью 100Ач изготовлена по технологии AGM (с микропористым заполнителем, пропитанным электролитом). Корпус изготовлен из негорючего ABS пластика. Срок службы рассчитан на 7-10 лет работы. Предназначена для работы в режиме постоянного подзаряда (т.н. буферный режим), обладает низким внутренним сопротивлением и саморазрядом. | 20473.66 | 20473.66
00-00064295 | GEL 12-100 (АКБ 12-100) | Delta | Аккумуляторная батарея, напряжением 12В и емкостью 100Ач, изготовлена по технологии AGM+GEL: combined AGM and GEL technology, и оснащена встроенным контроллером и LСD-дисплеем, на котором отображается статус работы АКБ: показатели напряжения, уровня заряда и продолжительности эксплуатации. В случае низкого напряжения срабатывает сигнал оповещения. Под крышкой аккумулятора имеются дополнительные контейнеры со специализированным раствором, долив которого позволяет продлить срок службы батареи на 15-30%. Аккумуляторы предназначены для работы как в буферном, так и в циклическом режимах. Рекомендуются для применения в автономных энергосистемах, а также совместно с системами на базе альтернативных источников энергии. | 32028.37 | 32028.37
00-00024514 | GX 12-100 (АКБ 12-100) | Delta | Аккумуляторная батарея, напряжением 12В и емкостью 100Ач, свинцово-кислотная, изготовлена по технологии GEL. В качестве электролита используется загущенная серная кислота в виде геля, что обеспечивает устойчивость аккумуляторов Delta GX к глубоким разрядам и высокую температурную стабильность. Предназначена для работы как в буферном, так и в циклическом режимах. | 34817.97 | 34817.97
00-00028788 | HR 12-100 (АКБ 12-100) | Delta | Аккумуляторная батарея, напряжением 12В и емкостью 100Ач изготовлена по технологии AGM (с микропористым заполнителем, пропитанным электролитом). Корпус изготовлен из негорючего ABS пластика. Срок службы достигает 10-12 лет. Аккумулятор относится к линейке DELTA UPS series и предназначен для работы в системах бесперебойного питания (ИБП), системах связи, ЦОД. Обладает низким внутренним сопротивлением и высокой плотностью энергии. | 30535.71 | 30535.71
00-00083673 | AHRX 12-500W (АКБ 12-100) | ETALON | Аккумулятор является стационарным свинцово-кислотным необслуживаемым и изготовлен по технологии AGM. Серия спроектирована под применение в мощных источниках бесперебойного питания. Отличительная особенность – высокая надежность, устойчивость работы при циклическом режиме, превосходные разрядные характеристики на коротких временах разряда. | 29216.63 | 28243.14
00-00083690 | CHRL 12-100 (АКБ 12-100) | ETALON | Аккумулятор является стационарным свинцово-кислотным необслуживаемым и изготовлен по технологии AGM. Серия спроектирована под применение в источниках бесперебойного питания. Отличительная особенность – повышенные разрядные характеристики. | 19123.61 | 18486.16
00-00076414 | FORS 12100 (АКБ 12-100) (красный корпус) | ETALON | Аккумулятор является стационарным свинцово-кислотным необслуживаемым и изготовлен по технологии AGM. Серия FORS спроектирована под применение в охранных и пожарных системах, системах освещения, контроля и доступа персонала. Отличительная особенность – высокое качество и оптимальная цена для этого целевого использования. | 21346.83 | 20658.23
00-00048263 | FS 12100 (АКБ 12-100) | ETALON | Аккумулятор является стационарным свинцово-кислотным необслуживаемым и изготовлен по технологии AGM. Бюджетная серия FS спроектирована под применение в охранных и пожарных системах, системах освещения, контроля и доступа персонала. | 16895 | 16350
00-00116496 | FTE 12-100 (АКБ 12-100) | ETALON | Является фронт-терминальной свинцово-кислотной аккумуляторной батарей, изготовленной по технологии AGM, класс VRLA. Серия спроектирована под применение в мощных источниках бесперебойного питания. Отличительная особенность – высокая надежность, устойчивость работы при циклическом режиме, превосходные разрядные характеристики на коротких временах разряда. | 22350 | 21605
00-00132530 | FTE 12-100 PRO X (АКБ 12-100) | ETALON | Является фронт-терминальной свинцово-кислотной аккумуляторной батарей, изготовленной по технологии AGM, класс VRLA. Серия F.ETALON спроектирована под применение в мощных источниках бесперебойного питания. Отличительная особенность – высокая надежность, устойчивость работы при циклическом режиме, превосходные разрядные характеристики на коротких временах разряда. | 23250 | 22475
00-00083676 | GL 12-100 (АКБ 12-100) | ETALON | Аккумулятор является стационарным свинцово-кислотным необслуживаемым и изготовлен по технологии GEL . Серия спроектирована под применение в мощных источниках бесперебойного питания. Отличительная особенность – высокая надежность, устойчивость работы при циклическом режиме, превосходные разрядные характеристики на коротких временах разряда. | 23250 | 22475
00-00031164 | DTM 12100 I (АКБ 12-100) | Delta | Аккумуляторная батарея, напряжением 12В и емкостью 100Ач изготовлена по технологии AGM (с микропористым заполнителем, пропитанным электролитом). Корпус изготовлен из негорючего ABS пластика. Срок службы достигает 12 лет. Предназначена для работы в режиме постоянного подзаряда (буферный режим) или в режиме разряд-заряд (циклический режим). Обладает низким внутренним сопротивлением и саморазрядом. | Уточняйте у менеджера | Уточняйте у менеджера
00-00013334 | DTM 12100 L (АКБ 12-100) | Delta | Аккумуляторная батарея, напряжением 12В и емкостью 100Ач изготовлена по технологии AGM (с микропористым заполнителем, пропитанным электролитом). Корпус изготовлен из негорючего ABS пластика. Срок службы достигает 12 лет. Предназначена для работы в режиме постоянного подзаряда (буферный режим) или в режиме разряд-заряд (циклический режим). Обладает низким внутренним сопротивлением и саморазрядом. | 24083.11 | 24083.11
00-00066052 | FT 12-100 M (АКБ 12-100) | Delta | Аккумуляторная батарея, напряжением 12В и емкостью 100Ач изготовлена по технологии AGM (с микропористым заполнителем, пропитанным электролитом). Конструкция оптимизирована для установки в 19" и 23" шкафы и стойки. Изготовлен из негорючего ABS пластика. Срок службы аккумулятора достигает 10-12 лет. Предназначена для работы в режиме постоянного подзаряда (буферный режим) или в режиме разряд-заряд (циклический режим). | 27793.82 | 27793.82
00-00013314 | SF 12100 (АКБ 12-100) | SECURITY FORCE | Аккумуляторная батарея, напряжением 12В и емкостью 100Ач. Технология AGM позволяет рекомбинировать 99% выделяемого газа. Нет ограничений на воздушные перевозки. Соответствие требованиям UL. Эксплуатация в любом положении. Легированные кальцием свинцовые пластины обеспечивают высокую плотность энергии. Продолжительный срок службы. Необслуживаемые. Не требует долива дистиллята. Низкий саморазряд. Корпус аккумулятора выполнен из пластика ABS, не поддерживающего горение. Срок службы достигает 8 лет. | 15982.05 | 15982.05
00-00066061 | CX-12100 (АКБ 12-100) | Восток | Аккумуляторная батарея, напряжением 12В и емкостью 100Ач, свинцово-кислотная, предназначена для использования в системах электропитания на основе возобновляемых источников энергии, в т.ч. солнечной и ветроэнергетики, автономных системах энергоснабжения. Является герметизированной и необслуживаемой, со сроком службы в буферном режиме 10 лет. Изготовлена по технологии GEL: при производстве в качестве электролита используется композитный гель (загущенный в гель раствор серной кислоты), что обеспечивает высокую устойчивость батарей к глубоким разрядам (оптимальны при эксплуатации в циклическом режиме) и стабильную работу в условии перепадов температуры окружающей среды. | Уточняйте у менеджера | Уточняйте у менеджера
00-00074913 | СК-12100 (АКБ 12-100) | Восток | Аккумуляторная батарея, напряжением 12В и емкостью 100Ач, изготовлена по AGM технологии (электролит, абсорбированный в стекловолоконном сепараторе), является герметизированными и необслуживаемыми, со сроком службы 10 лет. Обладает высокими разрядными и эксплуатационными характеристиками благодаря использованию в составе электролита и намазной пасты специальных добавок, препятствующих коррозии и замедляющих процесс старения. Предназначена для использования в системах бесперебойного питания, резервного энергоснабжения, автономных энергосистемах. | Уточняйте у менеджера | Уточняйте у менеджера
00-00066023 | HRL 12-100 Х (АКБ 12-100) | Delta | Аккумуляторная батарея, напряжением 12В и емкостью 100Ач, изготавливается по технологии AGM (электролит, абсорбированный в стекловолоконном сепараторе). Благодаря применению современных технологий при производстве, аккумуляторы демонстрируют высокую устойчивость при работе и высочайшее качество исполнения. Серия HRL-X относится к линейке DELTA UPS series, разработанной специально для использования в мощных системах бесперебойного питания ЦОД, систем связи и иных ответственных системах. Серия отличается повышенной надежностью и имеет срок службы до 12 лет. | 30815.16 | 30815.16
00-00116497 | FTE 12-105 (АКБ 12-105) | ETALON | Является фронт-терминальной свинцово-кислотной аккумуляторной батарей, изготовленной по технологии AGM, класс VRLA. Серия спроектирована под применение в мощных источниках бесперебойного питания. Отличительная особенность – высокая надежность, устойчивость работы при циклическом режиме, превосходные разрядные характеристики на коротких временах разряда. | 22995 | 22228.5
00-00132531 | FTE 12-105 PRO X (АКБ 12-105) | ETALON | Является фронт-терминальной свинцово-кислотной аккумуляторной батарей, изготовленной по технологии AGM, класс VRLA. Серия F.ETALON спроектирована под применение в мощных источниках бесперебойного питания. Отличительная особенность – высокая надежность, устойчивость работы при циклическом режиме, превосходные разрядные характеристики на коротких временах разряда. | 24150 | 23345
00-00066053 | FT 12-105 M (АКБ 12-105) | Delta | Аккумуляторная батарея, напряжением 12В и емкостью 105Ач изготовлена по технологии AGM (с микропористым заполнителем, пропитанным электролитом). Конструкция оптимизирована для установки в 19" и 23" шкафы и стойки. Изготовлен из негорючего ABS пластика. Срок службы аккумулятора достигает 10-12 лет. Предназначена для работы в режиме постоянного подзаряда (буферный режим) или в режиме разряд-заряд (циклический режим). | 30890.13 | 30890.13
00-00084548 | BT 1212 (АКБ 12-12) | BattBee | Аккумуляторная батарея, напряжением 12В и емкостью 12Ач. | 1443 | 1443
00-00036140 | GP12120 F2 (АКБ 12-12) | CSB | Аккумуляторная батарея, напряжением 12В и емкостью 12Ач, общего применения со сроком службы 5 лет в буферном режиме или более 260 циклов заряда-разряда в циклическом режиме при 100% разряде. Как и все батареи CSB, она перезаряжаемая, высокоэффективная и не требующая обслуживания. | 3243.93 | 3243.93
00-00036139 | GP12120 (АКБ 12-12) | CSB | Аккумуляторная батарея, напряжением 12В и емкостью 12Ач, общего применения со сроком службы 5 лет в буферном режиме или более 260 циклов заряда-разряда в циклическом режиме при 100% разряде. Как и все батареи CSB, она перезаряжаемая, высокоэффективная и не требующая обслуживания. | Уточняйте у менеджера | Уточняйте у менеджера
00-00087491 | GPL12120 F2 (АКБ 12-12) | CSB | Аккумуляторная батарея, напряжением 12В и емкостью 12Ач, общего применения со сроком службы 8 лет (10-12 лет при 20°С по классификации Eurobat) в буферном режиме или более 260 циклов заряда-разряда в циклическом режиме при 100% разряде. Как и все батареи CSB, она перезаряжаемая, высокоэффективная и не требующая обслуживания. | 3683.07 | 3683.07
00-00066043 | CGD 1212 (АКБ 12-12) | Delta | Аккумуляторная батарея, напряжением 12В и емкостью 12Ач, герметизированная, необслуживаемая свинцово-кислотная, изготовлена по технологии AGM. В составе активной массы используется карбоновое добавление в виде графена, что обеспечивает устойчивость аккумуляторов Delta CGD к глубоким разрядам и высокую температурную стабильность при неблагоприятных условиях работы. Данная серия также отличается повышенным числом циклов заряда/разряда, и продолжительностью работы в тяжелых режимах систем на базе возобновляемых источников энергии. Аккумуляторы предназначены для работы как в буферном, так и в циклическом режимах. Рекомендуются для применения в автономных энергосистемах, а также совместно с системами на базе альтернативных источников энергии. | 4136.21 | 4136.21
03-00000564 | DT 1212 (АКБ 12-12) | Delta | Аккумуляторная батарея, напряжением 12В и емкостью 12Ач изготовлена по технологии AGM (с микропористым заполнителем, пропитанным электролитом). Корпус изготовлен из негорючего ABS пластика. Срок службы рассчитан на 3-5 лет работы. Предназначена для работы в режиме постоянного подзаряда (т.н. буферный режим), обладает низким внутренним сопротивлением и саморазрядом. | 2679.58 | 2679.58
03-00001726 | DTM 1212 (АКБ 12-12) | Delta | Аккумуляторная батарея, напряжением 12В и емкостью 12Ач изготовлена по технологии AGM (с микропористым заполнителем, пропитанным электролитом). Корпус изготовлен из негорючего ABS пластика. Срок службы достигает 6 лет. Предназначена для работы в режиме постоянного подзаряда (буферный режим) или в режиме разряд-заряд (циклический режим). Обладает низким внутренним сопротивлением и саморазрядом. | 3258.92 | 3258.92
00-00023220 | GX 12-12 (АКБ 12-12) | Delta | Аккумуляторная батарея, напряжением 12В и емкостью 12Ач, свинцово-кислотная, изготовлена по технологии GEL. В качестве электролита используется загущенная серная кислота в виде геля, что обеспечивает устойчивость аккумуляторов Delta GX к глубоким разрядам и высокую температурную стабильность. Предназначена для работы как в буферном, так и в циклическом режимах. | 5255.95 | 5255.95
00-00029861 | HR 12-12 (АКБ 12-12) | Delta | Аккумуляторная батарея, напряжением 12В и емкостью 12Ач изготовлена по технологии AGM (с микропористым заполнителем, пропитанным электролитом). Корпус изготовлен из негорючего ABS пластика. Срок службы достигает 8 лет. Аккумулятор относится к линейке DELTA UPS series и предназначен для работы в системах бесперебойного питания (ИБП), системах связи, ЦОД. Обладает низким внутренним сопротивлением и высокой плотностью энергии. | 3675.66 | 3675.66
00-00083670 | AHRX 12-12-52W (АКБ 12-12) | ETALON | Аккумулятор является стационарным свинцово-кислотным необслуживаемым и изготовлен по технологии AGM. Серия спроектирована под применение в мощных источниках бесперебойного питания. Отличительная особенность – высокая надежность, устойчивость работы при циклическом режиме, превосходные разрядные характеристики на коротких временах разряда. | 3753.89 | 3628.76
00-00083686 | CHR 12-12 (АКБ 12-12) | ETALON | Аккумулятор является стационарным свинцово-кислотным необслуживаемым и изготовлен по технологии AGM. Серия спроектирована под применение в источниках бесперебойного питания. Отличительная особенность – повышенные разрядные характеристики. | 2833.13 | 2738.69
00-00076488 | FORS 1212 (АКБ 12-12) (красный корпус) | ETALON | Аккумулятор является стационарным свинцово-кислотным необслуживаемым и изготовлен по технологии AGM. Серия FORS спроектирована под применение в охранных и пожарных системах, системах освещения, контроля и доступа персонала. Отличительная особенность – высокое качество и оптимальная цена для этого целевого использования. | 2793.78 | 2756.79
00-00048258 | FS 1212 (АКБ 12-12) | ETALON | Аккумулятор является стационарным свинцово-кислотным необслуживаемым и изготовлен по технологии AGM. Бюджетная серия FS спроектирована под применение в охранных и пожарных системах, системах освещения, контроля и доступа персонала. | 1705 | 1650
00-00116490 | GL 12-12 (АКБ 12-12) | ETALON | Аккумулятор является стационарным свинцово-кислотным необслуживаемым и изготовлен по технологии GEL . Серия спроектирована под применение в мощных источниках бесперебойного питания. Отличительная особенность – высокая надежность, устойчивость работы при циклическом режиме, превосходные разрядные характеристики на коротких временах разряда. | 2820 | 2726
03-00000853 | SF 1212 (АКБ 12-12) | SECURITY FORCE | Аккумуляторная батарея, напряжением 12В и емкостью 12Ач. Технология AGM позволяет рекомбинировать 99% выделяемого газа. Нет ограничений на воздушные перевозки. Соответствие требованиям UL. Эксплуатация в любом положении. Легированные кальцием свинцовые пластины обеспечивают высокую плотность энергии. Продолжительный срок службы. Необслуживаемые. Не требует долива дистиллята. Низкий саморазряд. Корпус аккумулятора выполнен из пластика ABS, не поддерживающего горение. Срок службы достигает 3-5 года. | 1486.82 | 1486.82
00-00058061 | HR 12-51W (АКБ 12-12) | Delta | Аккумуляторная батарея, напряжением 12В и емкостью 12Ач изготовлена по технологии AGM (с микропористым заполнителем, пропитанным электролитом). Корпус изготовлен из негорючего ABS пластика. Срок службы аккумулятора достигает 8 лет. Относится к линейке DELTA UPS series и предназначена для работы в системах бесперебойного питания (ИБП), системах связи, ЦОД. Обладает низким внутренним сопротивлением и высокой энергоотдачей. | 4185.87 | 4185.87
00-00074905 | СК-1212 (АКБ 12-12) | Восток | Аккумуляторная батарея, напряжением 12В и емкостью 12Ач, изготовлена по AGM технологии (электролит, абсорбированный в стекловолоконном сепараторе), является герметизированными и необслуживаемыми, со сроком службы 5 лет. Обладает высокими разрядными и эксплуатационными характеристиками благодаря использованию в составе электролита и намазной пасты специальных добавок, препятствующих коррозии и замедляющих процесс старения. Предназначена для использования в системах бесперебойного питания, резервного энергоснабжения, автономных энергосистемах. | Уточняйте у менеджера | Уточняйте у менеджера
00-00066024 | HRL 12-12 Х (АКБ 12-12) | Delta | Аккумуляторная батарея, напряжением 12В и емкостью 12Ач, изготавливается по технологии AGM (электролит, абсорбированный в стекловолоконном сепараторе). Благодаря применению современных технологий при производстве, аккумуляторы демонстрируют высокую устойчивость при работе и высочайшее качество исполнения. Серия HRL-X относится к линейке DELTA UPS series, разработанной специально для использования в мощных системах бесперебойного питания ЦОД, систем связи и иных ответственных системах. Серия отличается повышенной надежностью и имеет срок службы до 12 лет. | 4206.32 | 4206.32
00-00087503 | HR1251W F2 (АКБ 12-12,5) | CSB | Аккумуляторная батарея, напряжением 12В и емкостью 12,5Ач, с высокой энергоемкостью. Особенная кристаллическая решетка электродов позволила увеличить на 20% отдаваемую мощность по сравнению с батареями других серий. Она разработана для эксплуатации в режиме высоких токов разряда при коротком времени разряда. Срок службы: 5 лет в буферном режиме или более 260 циклов заряда-разряда в циклическом режиме при 100% разряде. | 3155.79 | 3155.79
00-00087515 | HRL1250W F2 FR (АКБ 12-12,5) | CSB | Аккумуляторная батарея, напряжением 12В и емкостью 12,5Ач. Герметизированная, выполненная по технологии AGM, общего применения со сроком службы более 8 лет в буферном режиме (10/12 лет при 20°С по классификации Eurobat) или 260 циклов заряда-разряда в циклическом режиме при 100% разряде. Эти высокоэффективные перезаряжаемые батареи не требуют обслуживания в течение всего срока службы. Основные области применения: источники бесперебойного питания (UPS), охранные и пожарные системы безопасности, оборудование электросвязи, аварийное освещение, электроинструмент, телеметрическое, портативное измерительное, контрольное и другое оборудование. | Уточняйте у менеджера | Уточняйте у менеджера
00-00087514 | HRL1250W F2 (АКБ 12-12,5) | CSB | Аккумуляторная батарея, напряжением 12В и емкостью 12,5Ач. Герметизированная, выполненная по технологии AGM, общего применения со сроком службы более 8 лет в буферном режиме (10/12 лет при 20°С по классификации Eurobat) или 260 циклов заряда-разряда в циклическом режиме при 100% разряде. Эти высокоэффективные перезаряжаемые батареи не требуют обслуживания в течение всего срока службы. Основные области применения: источники бесперебойного питания (UPS), охранные и пожарные системы безопасности, оборудование электросвязи, аварийное освещение, электроинструмент, телеметрическое, портативное измерительное, контрольное и другое оборудование. | Уточняйте у менеджера | Уточняйте у менеджера
00-00013323 | DT 12120 (АКБ 12-120) | Delta | Аккумуляторная батарея, напряжением 12В и емкостью 120Ач изготовлена по технологии AGM (с микропористым заполнителем, пропитанным электролитом). Корпус изготовлен из негорючего ABS пластика. Срок службы рассчитан на 7-10 лет работы. Предназначена для работы в режиме постоянного подзаряда (т.н. буферный режим), обладает низким внутренним сопротивлением и саморазрядом. | 23680 | 23680
00-00066020 | GEL 12-120 (АКБ 12-120) | Delta | Аккумуляторная батарея, напряжением 12В и емкостью 120Ач, изготовлена по технологии AGM+GEL: combined AGM and GEL technology, и оснащена встроенным контроллером и LСD-дисплеем, на котором отображается статус работы АКБ: показатели напряжения, уровня заряда и продолжительности эксплуатации. В случае низкого напряжения срабатывает сигнал оповещения. Под крышкой аккумулятора имеются дополнительные контейнеры со специализированным раствором, долив которого позволяет продлить срок службы батареи на 15-30%. Аккумуляторы предназначены для работы как в буферном, так и в циклическом режимах. Рекомендуются для применения в автономных энергосистемах, а также совместно с системами на базе альтернативных источников энергии. | 38745.82 | 38745.82
03-00011462 | GX 12-120 (АКБ 12-120) | Delta | Аккумуляторная батарея, напряжением 12В и емкостью 120Ач, свинцово-кислотная, изготовлена по технологии GEL. В качестве электролита используется загущенная серная кислота в виде геля, что обеспечивает устойчивость аккумуляторов Delta GX к глубоким разрядам и высокую температурную стабильность. Предназначена для работы как в буферном, так и в циклическом режимах. | 44115.68 | 44115.68
00-00116488 | AHRX 12-550W (АКБ 12-120) | ETALON | Аккумулятор является стационарным свинцово-кислотным необслуживаемым и изготовлен по технологии AGM. Серия спроектирована под применение в мощных источниках бесперебойного питания. Отличительная особенность – высокая надежность, устойчивость работы при циклическом режиме, превосходные разрядные характеристики на коротких временах разряда. | 30970.02 | 29937.51
00-00031165 | DTM 12120 I (АКБ 12-120) | Delta | Аккумуляторная батарея, напряжением 12В и емкостью 120Ач изготовлена по технологии AGM (с микропористым заполнителем, пропитанным электролитом). Корпус изготовлен из негорючего ABS пластика. Срок службы достигает 12 лет. Предназначена для работы в режиме постоянного подзаряда (буферный режим) или в режиме разряд-заряд (циклический режим). Обладает низким внутренним сопротивлением и саморазрядом. | Уточняйте у менеджера | Уточняйте у менеджера
03-00009291 | DTM 12120 L (АКБ 12-120) | Delta | Аккумуляторная батарея, напряжением 12В и емкостью 120Ач изготовлена по технологии AGM (с микропористым заполнителем, пропитанным электролитом). Корпус изготовлен из негорючего ABS пластика. Срок службы достигает 12 лет. Предназначен для работы в режиме постоянного подзаряда (буферный режим) или в режиме разряд-заряд (циклический режим). Обладает низким внутренним сопротивлением и саморазрядом. | 28640.92 | 28640.92
03-00013143 | SF 12120 (АКБ 12-120) | SECURITY FORCE | Аккумуляторная батарея, напряжением 12В и емкостью 120Ач. Технология AGM позволяет рекомбинировать 99% выделяемого газа. Нет ограничений на воздушные перевозки. Соответствие требованиям UL. Эксплуатация в любом положении. Легированные кальцием свинцовые пластины обеспечивают высокую плотность энергии. Продолжительный срок службы. Необслуживаемые. Не требует долива дистиллята. Низкий саморазряд. Корпус аккумулятора выполнен из пластика ABS, не поддерживающего горение. Срок службы достигает 8 лет. | 16650 | 16650
00-00089483 | CX-12120 (АКБ 12-120) | Восток | Аккумуляторная батарея, напряжением 12В и емкостью 120Ач, свинцово-кислотная, предназначена для использования в системах электропитания на основе возобновляемых источников энергии, в т.ч. солнечной и ветроэнергетики, автономных системах энергоснабжения. Является герметизированной и необслуживаемой, со сроком службы в буферном режиме 10 лет. Изготовлена по технологии GEL: при производстве в качестве электролита используется композитный гель (загущенный в гель раствор серной кислоты), что обеспечивает высокую устойчивость батарей к глубоким разрядам (оптимальны при эксплуатации в циклическом режиме) и стабильную работу в условии перепадов температуры окружающей среды. | Уточняйте у менеджера | Уточняйте у менеджера
00-00116498 | FTE 12-125 (АКБ 12-125) | ETALON | Является фронт-терминальной свинцово-кислотной аккумуляторной батарей, изготовленной по технологии AGM, класс VRLA. Серия спроектирована под применение в мощных источниках бесперебойного питания. Отличительная особенность – высокая надежность, устойчивость работы при циклическом режиме, превосходные разрядные характеристики на коротких временах разряда. | 29670 | 28681
00-00132532 | FTE 12-125 PRO X (АКБ 12-125) | ETALON | Является фронт-терминальной свинцово-кислотной аккумуляторной батарей, изготовленной по технологии AGM, класс VRLA. Серия F.ETALON спроектирована под применение в мощных источниках бесперебойного питания. Отличительная особенность – высокая надежность, устойчивость работы при циклическом режиме, превосходные разрядные характеристики на коротких временах разряда. | 32775 | 31682.5
00-00066054 | FT 12-125 M (АКБ 12-125) | Delta | Аккумуляторная батарея, напряжением 12В и емкостью 125Ач изготовлена по технологии AGM (с микропористым заполнителем, пропитанным электролитом). Конструкция оптимизирована для установки в 19" и 23" шкафы и стойки. Изготовлен из негорючего ABS пластика. Срок службы аккумулятора достигает 10-12 лет. Предназначена для работы в режиме постоянного подзаряда (буферный режим) или в режиме разряд-заряд (циклический режим). | 33611.58 | 33611.58
00-00083674 | AHRX 12-630W (АКБ 12-140) | ETALON | Аккумулятор является стационарным свинцово-кислотным необслуживаемым и изготовлен по технологии AGM. Серия спроектирована под применение в мощных источниках бесперебойного питания. Отличительная особенность – высокая надежность, устойчивость работы при циклическом режиме, превосходные разрядные характеристики на коротких временах разряда. | 31400.5 | 30353.82
00-00074915 | СК-12140 (АКБ 12-140) | Восток | Аккумуляторная батарея, напряжением 12В и емкостью 140Ач, изготовлена по AGM технологии (электролит, абсорбированный в стекловолоконном сепараторе), является герметизированными и необслуживаемыми, со сроком службы 10 лет. Обладает высокими разрядными и эксплуатационными характеристиками благодаря использованию в составе электролита и намазной пасты специальных добавок, препятствующих коррозии и замедляющих процесс старения. Предназначена для использования в системах бесперебойного питания, резервного энергоснабжения, автономных энергосистемах. | Уточняйте у менеджера | Уточняйте у менеджера
00-00066026 | HRL 12-140 Х (АКБ 12-140) | Delta | Аккумуляторная батарея, напряжением 12В и емкостью 140Ач, изготавливается по технологии AGM (электролит, абсорбированный в стекловолоконном сепараторе). Благодаря применению современных технологий при производстве, аккумуляторы демонстрируют высокую устойчивость при работе и высочайшее качество исполнения. Серия HRL-X относится к линейке DELTA UPS series, разработанной специально для использования в мощных системах бесперебойного питания ЦОД, систем связи и иных ответственных системах. Серия отличается повышенной надежностью и имеет срок службы до 12 лет. | 41864.53 | 41864.53
00-00020268 | DTM 1215 (АКБ 12-15) | Delta | Аккумуляторная батарея, напряжением 12В и емкостью 14.6Ач изготовлена по технологии AGM (с микропористым заполнителем, пропитанным электролитом). Корпус изготовлен из негорючего ABS пластика. Срок службы достигает 6 лет. Предназначена для работы в режиме постоянного подзаряда (буферный режим) или в режиме разряд-заряд (циклический режим). Обладает низким внутренним сопротивлением и саморазрядом. | Уточняйте у менеджера | Уточняйте у менеджера
00-00066021 | GEL 12-15 (АКБ 12-15) | Delta | Аккумуляторная батарея, напряжением 12В и емкостью 15Ач, изготовлена по технологии AGM+GEL: combined AGM and GEL technology, и оснащена встроенным контроллером и LСD-дисплеем, на котором отображается статус работы АКБ: показатели напряжения, уровня заряда и продолжительности эксплуатации. В случае низкого напряжения срабатывает сигнал оповещения. Под крышкой аккумулятора имеются дополнительные контейнеры со специализированным раствором, долив которого позволяет продлить срок службы батареи на 15-30%. Аккумуляторы предназначены для работы как в буферном, так и в циклическом режимах. Рекомендуются для применения в автономных энергосистемах, а также совместно с системами на базе альтернативных источников энергии. | 4563.66 | 4563.66
00-00030869 | HR 12-15 (АКБ 12-15) | Delta | Аккумуляторная батарея, напряжением 12В и емкостью 15Ач изготовлена по технологии AGM (с микропористым заполнителем, пропитанным электролитом). Корпус изготовлен из негорючего ABS пластика. Срок службы достигает 8 лет. Аккумулятор относится к линейке DELTA UPS series и предназначен для работы в системах бесперебойного питания (ИБП), системах связи, ЦОД. Обладает низким внутренним сопротивлением и высокой плотностью энергии. | 4891.79 | 4891.79
00-00013324 | DT 12150 (АКБ 12-150) | Delta | Аккумуляторная батарея, напряжением 12В и емкостью 150Ач изготовлена по технологии AGM (с микропористым заполнителем, пропитанным электролитом). Корпус изготовлен из негорючего ABS пластика. Срок службы рассчитан на 7-10 лет работы. Предназначена для работы в режиме постоянного подзаряда (т.н. буферный режим), обладает низким внутренним сопротивлением и саморазрядом. | 33300 | 33300
00-00059526 | GEL 12-150 (АКБ 12-150) | Delta | Аккумуляторная батарея, напряжением 12В и емкостью 150Ач, изготовлена по технологии AGM+GEL: combined AGM and GEL technology, и оснащена встроенным контроллером и LСD-дисплеем, на котором отображается статус работы АКБ: показатели напряжения, уровня заряда и продолжительности эксплуатации. В случае низкого напряжения срабатывает сигнал оповещения. Под крышкой аккумулятора имеются дополнительные контейнеры со специализированным раствором, долив которого позволяет продлить срок службы батареи на 15-30%. Аккумуляторы предназначены для работы как в буферном, так и в циклическом режимах. Рекомендуются для применения в автономных энергосистемах, а также совместно с системами на базе альтернативных источников энергии. | 48735.82 | 48735.82
00-00066046 | GX 12-150 (АКБ 12-150) | Delta | Аккумуляторная батарея, напряжением 12В и емкостью 150Ач, свинцово-кислотная, изготовлена по технологии GEL. В качестве электролита используется загущенная серная кислота в виде геля, что обеспечивает устойчивость аккумуляторов Delta GX к глубоким разрядам и высокую температурную стабильность. Предназначена для работы как в буферном, так и в циклическом режимах. | 53697.71 | 53697.71
00-00083675 | AHRX 12-670W (АКБ 12-150) | ETALON | Аккумулятор является стационарным свинцово-кислотным необслуживаемым и изготовлен по технологии AGM. Серия спроектирована под применение в мощных источниках бесперебойного питания. Отличительная особенность – высокая надежность, устойчивость работы при циклическом режиме, превосходные разрядные характеристики на коротких временах разряда. | 36086.97 | 34884.46
00-00116499 | FTE 12-150 (АКБ 12-150) | ETALON | Является фронт-терминальной свинцово-кислотной аккумуляторной батарей, изготовленной по технологии AGM, класс VRLA. Серия спроектирована под применение в мощных источниках бесперебойного питания. Отличительная особенность – высокая надежность, устойчивость работы при циклическом режиме, превосходные разрядные характеристики на коротких временах разряда. | 31650 | 30595
00-00132533 | FTE 12-150 PRO X (АКБ 12-150) | ETALON | Является фронт-терминальной свинцово-кислотной аккумуляторной батарей, изготовленной по технологии AGM, класс VRLA. Серия F.ETALON спроектирована под применение в мощных источниках бесперебойного питания. Отличительная особенность – высокая надежность, устойчивость работы при циклическом режиме, превосходные разрядные характеристики на коротких временах разряда. | 35850 | 34655
00-00116493 | GL 12-150 (АКБ 12-150) | ETALON | Аккумулятор является стационарным свинцово-кислотным необслуживаемым и изготовлен по технологии GEL . Серия спроектирована под применение в мощных источниках бесперебойного питания. Отличительная особенность – высокая надежность, устойчивость работы при циклическом режиме, превосходные разрядные характеристики на коротких временах разряда. | 32550 | 31465
00-00031166 | DTM 12150 I (АКБ 12-150) | Delta | Аккумуляторная батарея, напряжением 12В и емкостью 150Ач изготовлена по технологии AGM (с микропористым заполнителем, пропитанным электролитом). Корпус изготовлен из негорючего ABS пластика. Срок службы достигает 12 лет. Предназначена для работы в режиме постоянного подзаряда (буферный режим) или в режиме разряд-заряд (циклический режим). Обладает низким внутренним сопротивлением и саморазрядом. | Уточняйте у менеджера | Уточняйте у менеджера
03-00009791 | DTM 12150 L (АКБ 12-150) | Delta | Аккумуляторная батарея, напряжением 12В и емкостью 150Ач изготовлена по технологии AGM (с микропористым заполнителем, пропитанным электролитом). Корпус изготовлен из негорючего ABS пластика. Срок службы достигает 12 лет. Предназначена для работы в режиме постоянного подзаряда (буферный режим) или в режиме разряд-заряд (циклический режим). Обладает низким внутренним сопротивлением и саморазрядом. | 36167.5 | 36167.5
00-00066055 | FT 12-150 M (АКБ 12-150) | Delta | Аккумуляторная батарея, напряжением 12В и емкостью 150Ач изготовлена по технологии AGM (с микропористым заполнителем, пропитанным электролитом). Конструкция оптимизирована для установки в 19" и 23" шкафы и стойки. Изготовлен из негорючего ABS пластика. Срок службы аккумулятора достигает 10-12 лет. Предназначена для работы в режиме постоянного подзаряда (буферный режим) или в режиме разряд-заряд (циклический режим). | 42373.76 | 42373.76
00-00089484 | CX-12150 (АКБ 12-150) | Восток | Аккумуляторная батарея, напряжением 12В и емкостью 150Ач, свинцово-кислотная, предназначена для использования в системах электропитания на основе возобновляемых источников энергии, в т.ч. солнечной и ветроэнергетики, автономных системах энергоснабжения. Является герметизированной и необслуживаемой, со сроком службы в буферном режиме 10 лет. Изготовлена по технологии GEL: при производстве в качестве электролита используется композитный гель (загущенный в гель раствор серной кислоты), что обеспечивает высокую устойчивость батарей к глубоким разрядам (оптимальны при эксплуатации в циклическом режиме) и стабильную работу в условии перепадов температуры окружающей среды. | Уточняйте у менеджера | Уточняйте у менеджера
00-00074916 | СК-12150 (АКБ 12-150) | Восток | Аккумуляторная батарея, напряжением 12В и емкостью 150Ач, изготовлена по AGM технологии (электролит, абсорбированный в стекловолоконном сепараторе), является герметизированными и необслуживаемыми, со сроком службы 10 лет. Обладает высокими разрядными и эксплуатационными характеристиками благодаря использованию в составе электролита и намазной пасты специальных добавок, препятствующих коррозии и замедляющих процесс старения. Предназначена для использования в системах бесперебойного питания, резервного энергоснабжения, автономных энергосистемах. | Уточняйте у менеджера | Уточняйте у менеджера
00-00029865 | GP12170 B1 (АКБ 12-17) | CSB | Аккумуляторная батарея, напряжением 12В и емкостью 17Ач, общего применения со сроком службы 5 лет в буферном режиме или более 260 циклов заряда-разряда в циклическом режиме при 100% разряде. Как и все батареи CSB, она перезаряжаемая, высокоэффективная и не требующая обслуживания. | Уточняйте у менеджера | Уточняйте у менеджера
00-00087482 | GP12170 B3 (АКБ 12-17) | CSB | Аккумуляторная батарея, напряжением 12В и емкостью 17Ач, общего применения со сроком службы 5 лет в буферном режиме или более 260 циклов заряда-разряда в циклическом режиме при 100% разряде. Как и все батареи CSB, она перезаряжаемая, высокоэффективная и не требующая обслуживания. | Уточняйте у менеджера | Уточняйте у менеджера
03-00004266 | DTM 1217 (АКБ 12-17) | Delta | Аккумуляторная батарея, напряжением 12В и емкостью 17Ач изготовлена по технологии AGM (с микропористым заполнителем, пропитанным электролитом). Корпус изготовлен из негорючего ABS пластика. Срок службы достигает 6 лет. Предназначена для работы в режиме постоянного подзаряда (буферный режим) или в режиме разряд-заряд (циклический режим). Обладает низким внутренним сопротивлением и саморазрядом. | 4292 | 4292
00-00021915 | GX 12-17 (АКБ 12-17) | Delta | Аккумуляторная батарея, напряжением 12В и емкостью 17Ач, свинцово-кислотная, изготовлена по технологии GEL. В качестве электролита используется загущенная серная кислота в виде геля, что обеспечивает устойчивость аккумуляторов Delta GX к глубоким разрядам и высокую температурную стабильность. Предназначена для работы как в буферном, так и в циклическом режимах. | 7589.87 | 7589.87
00-00083687 | CHR 12-17 (АКБ 12-17) | ETALON | Аккумулятор является стационарным свинцово-кислотным необслуживаемым и изготовлен по технологии AGM. Серия спроектирована под применение в источниках бесперебойного питания. Отличительная особенность – повышенные разрядные характеристики. | 4013.6 | 3879.81
00-00048259 | FS 1217 (АКБ 12-17) | ETALON | Аккумулятор является стационарным свинцово-кислотным необслуживаемым и изготовлен по технологии AGM. Бюджетная серия FS спроектирована под применение в охранных и пожарных системах, системах освещения, контроля и доступа персонала. | 2790 | 2700
00-00116491 | GL 12-17 (АКБ 12-17) | ETALON | Аккумулятор является стационарным свинцово-кислотным необслуживаемым и изготовлен по технологии GEL . Серия спроектирована под применение в мощных источниках бесперебойного питания. Отличительная особенность – высокая надежность, устойчивость работы при циклическом режиме, превосходные разрядные характеристики на коротких временах разряда. | 3825 | 3697.5
03-00001057 | SF 1217 (АКБ 12-17) | SECURITY FORCE | Аккумуляторная батарея, напряжением 12В и емкостью 17Ач. Технология AGM позволяет рекомбинировать 99% выделяемого газа. Нет ограничений на воздушные перевозки. Соответствие требованиям UL. Эксплуатация в любом положении. Легированные кальцием свинцовые пластины обеспечивают высокую плотность энергии. Продолжительный срок службы. Необслуживаемые. Не требует долива дистиллята. Низкий саморазряд. Корпус аккумулятора выполнен из пластика ABS, не поддерживающего горение. Срок службы достигает 3-5 года. | 2437.13 | 2437.13
00-00084549 | BT 1218 (АКБ 12-18) | BattBee | Аккумуляторная батарея, напряжением 12В и емкостью 18Ач. | 2198.58 | 2198.58
03-00004269 | DT 1218 (АКБ 12-18) | Delta | Аккумуляторная батарея, напряжением 12В и емкостью 18Ач изготовлена по технологии AGM (с микропористым заполнителем, пропитанным электролитом). Корпус изготовлен из негорючего ABS пластика. Срок службы рассчитан на 3-5 лет работы. Предназначен для работы в режиме постоянного подзаряда (т.н. буферный режим), обладает низким внутренним сопротивлением и саморазрядом. | 3767.18 | 3767.18
03-00004270 | HR 12-18 (АКБ 12-18) | Delta | Аккумуляторная батарея, напряжением 12В и емкостью 18Ач изготовлена по технологии AGM (с микропористым заполнителем, пропитанным электролитом). Корпус изготовлен из негорючего ABS пластика. Срок службы достигает 8 лет. Аккумулятор относится к линейке DELTA UPS series и предназначен для работы в системах бесперебойного питания (ИБП), системах связи, ЦОД. Обладает низким внутренним сопротивлением и высокой плотностью энергии. | 5501.32 | 5501.32
00-00083681 | BHR 12-18 (АКБ 12-18) | ETALON | Аккумулятор является стационарным свинцово-кислотным необслуживаемым и изготовлен по технологии AGM. Серия спроектирована под применение в системах бесперебойного питания. Отличительная особенность – высокая энергоотдача благодаря специальной технологии изготовления свинцовых пластин. | 4995.75 | 4828.91
00-00076489 | FORS 1218 (АКБ 12-18) (красный корпус) | ETALON | Аккумулятор является стационарным свинцово-кислотным необслуживаемым и изготовлен по технологии AGM. Серия FORS спроектирована под применение в охранных и пожарных системах, системах освещения, контроля и доступа персонала. Отличительная особенность – высокое качество и оптимальная цена для этого целевого использования. | 3927.82 | 3878.24
00-00069226 | FS 1218 (АКБ 12-18) | ETALON | Аккумулятор является стационарным свинцово-кислотным необслуживаемым и изготовлен по технологии AGM. Бюджетная серия FS спроектирована под применение в охранных и пожарных системах, системах освещения, контроля и доступа персонала. | 3146.5 | 3045
03-00000849 | SF 1218 (АКБ 12-18) | SECURITY FORCE | Аккумуляторная батарея, напряжением 12В и емкостью 18Ач. Технология AGM позволяет рекомбинировать 99% выделяемого газа. Нет ограничений на воздушные перевозки. Соответствие требованиям UL. Эксплуатация в любом положении. Легированные кальцием свинцовые пластины обеспечивают высокую плотность энергии. Продолжительный срок службы. Необслуживаемые. Не требует долива дистиллята. Низкий саморазряд. Корпус аккумулятора выполнен из пластика ABS, не поддерживающего горение. Срок службы достигает 3-5 года. | 2316.39 | 2316.39
00-00074906 | СК-1218 (АКБ 12-18) | Восток | Аккумуляторная батарея, напряжением 12В и емкостью 18Ач, изготовлена по AGM технологии (электролит, абсорбированный в стекловолоконном сепараторе), является герметизированными и необслуживаемыми, со сроком службы 5 лет. Обладает высокими разрядными и эксплуатационными характеристиками благодаря использованию в составе электролита и намазной пасты специальных добавок, препятствующих коррозии и замедляющих процесс старения. Предназначена для использования в системах бесперебойного питания, резервного энергоснабжения, автономных энергосистемах. | Уточняйте у менеджера | Уточняйте у менеджера
00-00066028 | HRL 12-18 Х (АКБ 12-18) | Delta | Аккумуляторная батарея, напряжением 12В и емкостью 18Ач, изготавливается по технологии AGM (электролит, абсорбированный в стекловолоконном сепараторе). Благодаря применению современных технологий при производстве, аккумуляторы демонстрируют высокую устойчивость при работе и высочайшее качество исполнения. Серия HRL-X относится к линейке DELTA UPS series, разработанной специально для использования в мощных системах бесперебойного питания ЦОД, систем связи и иных ответственных системах. Серия отличается повышенной надежностью и имеет срок службы до 12 лет. | 6643.45 | 6643.45
00-00116500 | FTE 12-180 (АКБ 12-180) | ETALON | Является фронт-терминальной свинцово-кислотной аккумуляторной батарей, изготовленной по технологии AGM, класс VRLA. Серия спроектирована под применение в мощных источниках бесперебойного питания. Отличительная особенность – высокая надежность, устойчивость работы при циклическом режиме, превосходные разрядные характеристики на коротких временах разряда. | 36750 | 35525
00-00066056 | FT 12-180 M (АКБ 12-180) | Delta | Аккумуляторная батарея, напряжением 12В и емкостью 180Ач изготовлена по технологии AGM (с микропористым заполнителем, пропитанным электролитом). Конструкция оптимизирована для установки в 19" и 23" шкафы и стойки. Изготовлен из негорючего ABS пластика. Срок службы аккумулятора достигает 10-12 лет. Предназначена для работы в режиме постоянного подзаряда (буферный режим) или в режиме разряд-заряд (циклический режим). Обладает низким внутренним сопротивлением и саморазрядом. | 47272.37 | 47272.37
00-00066029 | HRL 12-180 Х (АКБ 12-180) | Delta | Аккумуляторная батарея, напряжением 12В и емкостью 180Ач, изготавливается по технологии AGM (электролит, абсорбированный в стекловолоконном сепараторе). Благодаря применению современных технологий при производстве, аккумуляторы демонстрируют высокую устойчивость при работе и высочайшее качество исполнения. Серия HRL-X относится к линейке DELTA UPS series, разработанной специально для использования в мощных системах бесперебойного питания ЦОД, систем связи и иных ответственных системах. Серия отличается повышенной надежностью и имеет срок службы до 12 лет. | 58011.13 | 58011.13
03-00004271 | DT 12022 (АКБ 12-2,2) | Delta | Аккумуляторная батарея, напряжением 12В и емкостью 2.2Ач изготовлена по технологии AGM (с микропористым заполнителем, пропитанным электролитом). Корпус изготовлен из негорючего ABS пластика. Срок службы рассчитан на 3-5 лет работы. Предназначена для работы в режиме постоянного подзаряда (т.н. буферный режим), обладает низким внутренним сопротивлением и саморазрядом. | 1005.82 | 1005.82
03-00004272 | DTM 12022 (АКБ 12-2,2) | Delta | Аккумуляторная батарея, напряжением 12В и емкостью 2.2Ач изготовлена по технологии AGM (с микропористым заполнителем, пропитанным электролитом). Корпус изготовлен из негорючего ABS пластика. Срок службы достигает 6 лет. Предназначена для работы в режиме постоянного подзаряда (буферный режим) или в режиме разряд-заряд (циклический режим). Обладает низким внутренним сопротивлением и саморазрядом. | 1181.08 | 1181.08
00-00060523 | FORS 12022 (АКБ 12-2,2) (красный корпус) | ETALON | Аккумулятор является стационарным свинцово-кислотным необслуживаемым и изготовлен по технологии AGM. Серия FORS спроектирована под применение в охранных и пожарных системах, системах освещения, контроля и доступа персонала. Отличительная особенность – высокое качество и оптимальная цена для этого целевого использования. | 1049.04 | 1038.81
00-00048255 | FS 12022 (АКБ 12-2,2) | ETALON | Аккумулятор является стационарным свинцово-кислотным необслуживаемым и изготовлен по технологии AGM. Бюджетная серия FS спроектирована под применение в охранных и пожарных системах, системах освещения, контроля и доступа персонала. | 736.25 | 712.5
03-00000839 | SF 12022 (АКБ 12-2,2) | SECURITY FORCE | Аккумуляторная батарея, напряжением 12В и емкостью 2.2Ач. Технология AGM позволяет рекомбинировать 99% выделяемого газа. Нет ограничений на воздушные перевозки. Соответствие требованиям UL. Эксплуатация в любом положении. Легированные кальцием свинцовые пластины обеспечивают высокую плотность энергии. Продолжительный срок службы. Необслуживаемые. Не требует долива дистиллята. Низкий саморазряд. Корпус аккумулятора выполнен из пластика ABS, не поддерживающего горение. Срок службы достигает 3-5 года. | 640.68 | 640.68
00-00087509 | HRL1210W F2 FR (АКБ 12-2,5) | CSB | Аккумуляторная батарея, напряжением 12В и емкостью 2,5Ач, с высокой энергоемкостью. Особенная кристаллическая решетка электродов позволила увеличить на 20% отдаваемую мощность по сравнению с батареями других серий. Она разработана для эксплуатации в режиме высоких токов разряда при коротком времени разряда. Срок службы: более 8 лет в буферном режиме (10/12 лет при 20°С по классификации Eurobat) или более 260 циклов заряда-разряда в циклическом режиме при 100% разряде. | Уточняйте у менеджера | Уточняйте у менеджера
00-00084545 | BT 12022 (АКБ 12-2.2) | BattBee | Аккумуляторная батарея, напряжением 12В и емкостью 2,2Ач. | 629 | 629
00-00087483 | GP12200 (АКБ 12-20) | CSB | Аккумуляторная батарея, напряжением 12В и емкостью 20Ач, общего применения со сроком службы 5 лет в буферном режиме или более 260 циклов заряда-разряда в циклическом режиме при 100% разряде. Как и все батареи CSB, она перезаряжаемая, высокоэффективная и не требующая обслуживания. | 5399.47 | 5399.47
00-00087517 | HRL1280W FR (АКБ 12-20) | CSB | Аккумуляторная батарея, напряжением 12В и емкостью 20Ач, с высокой энергоемкостью. Особенная кристаллическая решетка электродов позволила увеличить на 20% отдаваемую мощность по сравнению с батареями других серий. Она разработана для эксплуатации в режиме высоких токов разряда при коротком времени разряда. Срок службы: более 8 лет в буферном режиме (10/12 лет при 20°С по классификации Eurobat) или более 260 циклов заряда-разряда в циклическом режиме при 100% разряде. | Уточняйте у менеджера | Уточняйте у менеджера
00-00087516 | HRL1280W (АКБ 12-20) | CSB | Аккумуляторная батарея, напряжением 12В и емкостью 20Ач, с высокой энергоемкостью. Особенная кристаллическая решетка электродов позволила увеличить на 20% отдаваемую мощность по сравнению с батареями других серий. Она разработана для эксплуатации в режиме высоких токов разряда при коротком времени разряда. Срок службы: более 8 лет в буферном режиме (10/12 лет при 20°С по классификации Eurobat) или более 260 циклов заряда-разряда в циклическом режиме при 100% разряде. | 7580.98 | 7580.98
00-00033299 | GEL 12-20 (АКБ 12-20) | Delta | Аккумуляторная батарея, напряжением 12В и емкостью 20Ач, изготовлена по технологии AGM+GEL: combined AGM and GEL technology, и оснащена встроенным контроллером и LСD-дисплеем, на котором отображается статус работы АКБ: показатели напряжения, уровня заряда и продолжительности эксплуатации. В случае низкого напряжения срабатывает сигнал оповещения. Под крышкой аккумулятора имеются дополнительные контейнеры со специализированным раствором, долив которого позволяет продлить срок службы батареи на 15-30%. Аккумуляторы предназначены для работы как в буферном, так и в циклическом режимах. Рекомендуются для применения в автономных энергосистемах, а также совместно с системами на базе альтернативных источников энергии. | 6441.89 | 6441.89
00-00024405 | HR 12-80W (АКБ 12-20) | Delta | Аккумуляторная батарея, напряжением 12В и емкостью 20Ач изготовлена по технологии AGM (с микропористым заполнителем, пропитанным электролитом). Корпус изготовлен из негорючего ABS пластика. Срок службы достигает 8 лет. Аккумулятор относится к линейке DELTA UPS series и предназначен для работы в системах бесперебойного питания (ИБП), системах связи, ЦОД. Обладает низким внутренним сопротивлением и высокой энергоотдачей. | 6736.92 | 6736.92
00-00066044 | CGD 12200 (АКБ 12-200) | Delta | Аккумуляторная батарея, напряжением 12В и емкостью 200Ач, герметизированная, необслуживаемая свинцово-кислотная, изготовлена по технологии AGM. В составе активной массы используется карбоновое добавление в виде графена, что обеспечивает устойчивость аккумуляторов Delta CGD к глубоким разрядам и высокую температурную стабильность при неблагоприятных условиях работы. Данная серия также отличается повышенным числом циклов заряда/разряда, и продолжительностью работы в тяжелых режимах систем на базе возобновляемых источников энергии. Аккумуляторы предназначены для работы как в буферном, так и в циклическом режимах. Рекомендуются для применения в автономных энергосистемах, а также совместно с системами на базе альтернативных источников энергии. | 61533.92 | 61533.92
00-00013325 | DT 12200 (АКБ 12-200) | Delta | Аккумуляторная батарея, напряжением 12В и емкостью 200Ач изготовлена по технологии AGM (с микропористым заполнителем, пропитанным электролитом). Корпус изготовлен из негорючего ABS пластика. Срок службы рассчитан на 7-10 лет работы. Предназначен для работы в режиме постоянного подзаряда (т.н. буферный режим), обладает низким внутренним сопротивлением и саморазрядом. | 37000 | 37000
00-00041570 | GEL 12-200 (АКБ 12-200) | Delta | Аккумуляторная батарея, напряжением 12В и емкостью 200Ач, изготовлена по технологии AGM+GEL: combined AGM and GEL technology, и оснащена встроенным контроллером и LСD-дисплеем, на котором отображается статус работы АКБ: показатели напряжения, уровня заряда и продолжительности эксплуатации. В случае низкого напряжения срабатывает сигнал оповещения. Под крышкой аккумулятора имеются дополнительные контейнеры со специализированным раствором, долив которого позволяет продлить срок службы батареи на 15-30%. Аккумуляторы предназначены для работы как в буферном, так и в циклическом режимах. Рекомендуются для применения в автономных энергосистемах, а также совместно с системами на базе альтернативных источников энергии. | 58602.16 | 58602.16
03-00006747 | GX 12-200 (АКБ 12-200) | Delta | Аккумуляторная батарея, напряжением 12В и емкостью 200Ач, свинцово-кислотная, изготовлена по технологии GEL. В качестве электролита используется загущенная серная кислота в виде геля, что обеспечивает устойчивость аккумуляторов Delta GX к глубоким разрядам и высокую температурную стабильность. Предназначена для работы как в буферном, так и в циклическом режимах. | 66315.68 | 66315.68
00-00116489 | AHRX 12-820W (АКБ 12-200) | ETALON | Аккумулятор является стационарным свинцово-кислотным необслуживаемым и изготовлен по технологии AGM. Серия спроектирована под применение в мощных источниках бесперебойного питания. Отличительная особенность – высокая надежность, устойчивость работы при циклическом режиме, превосходные разрядные характеристики на коротких временах разряда. | 54608.54 | 52788.26
00-00083691 | CHRL 12-200 (АКБ 12-200) | ETALON | Аккумулятор является стационарным свинцово-кислотным необслуживаемым и изготовлен по технологии AGM. Серия спроектирована под применение в источниках бесперебойного питания. Отличительная особенность – повышенные разрядные характеристики. | 41281.04 | 39905.39
00-00116501 | FTE 12-200 (АКБ 12-200) | ETALON | Является фронт-терминальной свинцово-кислотной аккумуляторной батарей, изготовленной по технологии AGM, класс VRLA. Серия спроектирована под применение в мощных источниках бесперебойного питания. Отличительная особенность – высокая надежность, устойчивость работы при циклическом режиме, превосходные разрядные характеристики на коротких временах разряда. | 48750 | 47125
00-00083677 | GL 12-200 (АКБ 12-200) | ETALON | Аккумулятор является стационарным свинцово-кислотным необслуживаемым и изготовлен по технологии GEL. Серия спроектирована под применение в мощных источниках бесперебойного питания. Отличительная особенность – высокая надежность, устойчивость работы при циклическом режиме, превосходные разрядные характеристики на коротких временах разряда. | 45000 | 43500
00-00031167 | DTM 12200 I (АКБ 12-200) | Delta | Аккумуляторная батарея, напряжением 12В и емкостью 200Ач изготовлена по технологии AGM (с микропористым заполнителем, пропитанным электролитом). Корпус изготовлен из негорючего ABS пластика. Срок службы достигает 12 лет. Предназначена для работы в режиме постоянного подзаряда (буферный режим) или в режиме разряд-заряд (циклический режим). Обладает низким внутренним сопротивлением и саморазрядом. | Уточняйте у менеджера | Уточняйте у менеджера
00-00013335 | DTM 12200 L (АКБ 12-200) | Delta | Аккумуляторная батарея, напряжением 12В и емкостью 200Ач изготовлен по технологии AGM (с микропористым заполнителем, пропитанным электролитом). Корпус изготовлен из негорючего ABS пластика. Срок службы достигает 12 лет. Предназначен для работы в режиме постоянного подзаряда (буферный режим) или в режиме разряд-заряд (циклический режим). Обладает низким внутренним сопротивлением и саморазрядом. | 47485.61 | 47485.61
00-00066062 | CX-12200 (АКБ 12-200) | Восток | Аккумуляторная батарея, напряжением 12В и емкостью 200Ач, свинцово-кислотная, предназначена для использования в системах электропитания на основе возобновляемых источников энергии, в т.ч. солнечной и ветроэнергетики, автономных системах энергоснабжения. Является герметизированной и необслуживаемой, со сроком службы в буферном режиме 10 лет. Изготовлена по технологии GEL: при производстве в качестве электролита используется композитный гель (загущенный в гель раствор серной кислоты), что обеспечивает высокую устойчивость батарей к глубоким разрядам (оптимальны при эксплуатации в циклическом режиме) и стабильную работу в условии перепадов температуры окружающей среды. | Уточняйте у менеджера | Уточняйте у менеджера
00-00036029 | СК-12200 (АКБ 12-200) | Восток | Аккумуляторная батарея, напряжением 12В и емкостью 200Ач, изготовлена по AGM технологии (электролит, абсорбированный в стекловолоконном сепараторе), является герметизированными и необслуживаемыми, со сроком службы 10 лет. Обладает высокими разрядными и эксплуатационными характеристиками благодаря использованию в составе электролита и намазной пасты специальных добавок, препятствующих коррозии и замедляющих процесс старения. Предназначена для использования в системах бесперебойного питания, резервного энергоснабжения, автономных энергосистемах. | Уточняйте у менеджера | Уточняйте у менеджера
00-00087504 | HR1290W FR (АКБ 12-22,5) | CSB | Аккумуляторная батарея, напряжением 12В и емкостью 22,5Ач, с высокой энергоемкостью. Особенная кристаллическая решетка электродов позволила увеличить на 20% отдаваемую мощность по сравнению с батареями других серий. Она разработана для эксплуатации в режиме высоких токов разряда при коротком времени разряда. Срок службы: 5 лет в буферном режиме или более 260 циклов заряда-разряда в циклическом режиме при 100% разряде. | Уточняйте у менеджера | Уточняйте у менеджера
00-00066047 | GX 12-230 (АКБ 12-230) | Delta | Аккумуляторная батарея, напряжением 12В и емкостью 230Ач, свинцово-кислотная, изготовлена по технологии GEL. В качестве электролита используется загущенная серная кислота в виде геля, что обеспечивает устойчивость аккумуляторов Delta GX к глубоким разрядам и высокую температурную стабильность. Предназначена для работы как в буферном, так и в циклическом режимах. | 84435.95 | 84435.95
00-00013336 | DTM 12230 L (АКБ 12-230) | Delta | Аккумуляторная батарея, напряжением 12В и емкостью 230Ач изготовлен по технологии AGM (с микропористым заполнителем, пропитанным электролитом). Корпус изготовлен из негорючего ABS пластика. Срок службы достигает 12 лет. Предназначен для работы в режиме постоянного подзаряда (буферный режим) или в режиме разряд-заряд (циклический режим). Обладает низким внутренним сопротивлением и саморазрядом. | Уточняйте у менеджера | Уточняйте у менеджера
00-00066048 | GX 12-24 (АКБ 12-24) | Delta | Аккумуляторная батарея, напряжением 12В и емкостью 24Ач, свинцово-кислотная, изготовлена по технологии GEL. В качестве электролита используется загущенная серная кислота в виде геля, что обеспечивает устойчивость аккумуляторов Delta GX к глубоким разрядам и высокую температурную стабильность. Предназначена для работы как в буферном, так и в циклическом режимах. | 11432.03 | 11432.03
00-00116485 | CHRL 12-250 (АКБ 12-250) | ETALON | Аккумулятор является стационарным свинцово-кислотным необслуживаемым и изготовлен по технологии AGM. Серия спроектирована под применение в источниках бесперебойного питания. Отличительная особенность – повышенные разрядные характеристики. | 51067.13 | 49364.89
00-00031168 | DTM 12250 I (АКБ 12-250) | Delta | Аккумуляторная батарея, напряжением 12В и емкостью 250Ач изготовлена по технологии AGM (с микропористым заполнителем, пропитанным электролитом). Корпус изготовлен из негорючего ABS пластика. Срок службы достигает 12 лет. Предназначена для работы в режиме постоянного подзаряда (буферный режим) или в режиме разряд-заряд (циклический режим). Обладает низким внутренним сопротивлением и саморазрядом. | Уточняйте у менеджера | Уточняйте у менеджера
00-00024939 | DTM 12250 L (АКБ 12-250) | Delta | Аккумуляторная батарея, напряжением 12В и емкостью 250Ач изготовлена по технологии AGM (с микропористым заполнителем, пропитанным электролитом). Корпус изготовлен из негорючего ABS пластика. Срок службы достигает 12 лет. Предназначена для работы в режиме постоянного подзаряда (буферный режим) или в режиме разряд-заряд (циклический режим). Обладает низким внутренним сопротивлением и саморазрядом. | 58430.79 | 58430.79
00-00074917 | СК-12250 (АКБ 12-250) | Восток | Аккумуляторная батарея, напряжением 12В и емкостью 250Ач, изготовлена по AGM технологии (электролит, абсорбированный в стекловолоконном сепараторе), является герметизированными и необслуживаемыми, со сроком службы 10 лет. Обладает высокими разрядными и эксплуатационными характеристиками благодаря использованию в составе электролита и намазной пасты специальных добавок, препятствующих коррозии и замедляющих процесс старения. Предназначена для использования в системах бесперебойного питания, резервного энергоснабжения, автономных энергосистемах. | Уточняйте у менеджера | Уточняйте у менеджера
00-00084550 | BT 1226 (АКБ 12-26) | BattBee | Аккумуляторная батарея, напряжением 12В и емкостью 26Ач. | 3487.74 | 3487.74
00-00036141 | GP12260 (АКБ 12-26) | CSB | Аккумуляторная батарея, напряжением 12В и емкостью 26Ач, общего применения со сроком службы 5 лет в буферном режиме или более 260 циклов заряда-разряда в циклическом режиме при 100% разряде. Как и все батареи CSB, она перезаряжаемая, высокоэффективная и не требующая обслуживания. | 8414.39 | 8414.39
00-00087492 | GPL12260 (АКБ 12-26) | CSB | Аккумуляторная батарея, напряжением 12В и емкостью 26Ач, общего применения со сроком службы 8 лет (10-12 лет при 20°С по классификации Eurobat) в буферном режиме или более 260 циклов заряда-разряда в циклическом режиме при 100% разряде. Как и все батареи CSB, она перезаряжаемая, высокоэффективная и не требующая обслуживания. | 8327.04 | 8327.04
03-00008689 | DT 1226 (АКБ 12-26) | Delta | Аккумуляторная батарея, напряжением 12В и емкостью 26Ач изготовлена по технологии AGM (с микропористым заполнителем, пропитанным электролитом). Корпус изготовлен из негорючего ABS пластика. Срок службы рассчитан на 3-5 лет работы. Предназначена для работы в режиме постоянного подзаряда (т.н. буферный режим), обладает низким внутренним сопротивлением и саморазрядом. | 6411.71 | 6411.71
03-00004275 | DTM 1226 (АКБ 12-26) | Delta | Аккумуляторная батарея, напряжением 12В и емкостью 26Ач изготовлена по технологии AGM (с микропористым заполнителем, пропитанным электролитом). Корпус изготовлен из негорючего ABS пластика. Срок службы достигает 6 лет. Предназначена для работы в режиме постоянного подзаряда (буферный режим) или в режиме разряд-заряд (циклический режим). Обладает низким внутренним сопротивлением и саморазрядом. | 7881 | 7881
00-00034066 | GEL 12-26 (АКБ 12-26) | Delta | Аккумуляторная батарея, напряжением 12В и емкостью 26Ач, изготовлена по технологии AGM+GEL: combined AGM and GEL technology, и оснащена встроенным контроллером и LСD-дисплеем, на котором отображается статус работы АКБ: показатели напряжения, уровня заряда и продолжительности эксплуатации. В случае низкого напряжения срабатывает сигнал оповещения. Под крышкой аккумулятора имеются дополнительные контейнеры со специализированным раствором, долив которого позволяет продлить срок службы батареи на 15-30%. Аккумуляторы предназначены для работы как в буферном, так и в циклическом режимах. Рекомендуются для применения в автономных энергосистемах, а также совместно с системами на базе альтернативных источников энергии. | 8889.74 | 8889.74
00-00029707 | HR 12-26 (АКБ 12-26) | Delta | Аккумуляторная батарея, напряжением 12В и емкостью 26Ач изготовлена по технологии AGM (с микропористым заполнителем, пропитанным электролитом). Корпус изготовлен из негорючего ABS пластика. Срок службы достигает 8 лет. Аккумулятор относится к линейке DELTA UPS series и предназначен для работы в системах бесперебойного питания (ИБП), системах связи, ЦОД. Обладает низким внутренним сопротивлением и высокой плотностью энергии. | 10033.82 | 10033.82
00-00083688 | CHR 12-26 (АКБ 12-26) | ETALON | Аккумулятор является стационарным свинцово-кислотным необслуживаемым и изготовлен по технологии AGM. Серия спроектирована под применение в источниках бесперебойного питания. Отличительная особенность – повышенные разрядные характеристики. | 7779.3 | 7520.38
00-00079624 | FORS 1226 (АКБ 12-26) (красный корпус) | ETALON | Аккумулятор является стационарным свинцово-кислотным необслуживаемым и изготовлен по технологии AGM. Серия FORS спроектирована под применение в охранных и пожарных системах, системах освещения, контроля и доступа персонала. Отличительная особенность – высокое качество и оптимальная цена для этого целевого использования. | 6684.61 | 6598.83
00-00048260 | FS 1226 (АКБ 12-26) | ETALON | Аккумулятор является стационарным свинцово-кислотным необслуживаемым и изготовлен по технологии AGM. Бюджетная серия FS спроектирована под применение в охранных и пожарных системах, системах освещения, контроля и доступа персонала. | 4123 | 3990
03-00001244 | SF 1226 (АКБ 12-26) | SECURITY FORCE | Аккумуляторная батарея, напряжением 12В и емкостью 26Ач. Технология AGM позволяет рекомбинировать 99% выделяемого газа. Нет ограничений на воздушные перевозки. Соответствие требованиям UL. Эксплуатация в любом положении. Легированные кальцием свинцовые пластины обеспечивают высокую плотность энергии. Продолжительный срок службы. Необслуживаемые. Не требует долива дистиллята. Низкий саморазряд. Корпус аккумулятора выполнен из пластика ABS, не поддерживающего горение. Срок службы достигает 3-5 года. | 3602.63 | 3602.63
00-00074907 | СК-1226 (АКБ 12-26) | Восток | Аккумуляторная батарея, напряжением 12В и емкостью 26Ач, изготовлена по AGM технологии (электролит, абсорбированный в стекловолоконном сепараторе), является герметизированными и необслуживаемыми, со сроком службы 5 лет. Обладает высокими разрядными и эксплуатационными характеристиками благодаря использованию в составе электролита и намазной пасты специальных добавок, препятствующих коррозии и замедляющих процесс старения. Предназначена для использования в системах бесперебойного питания, резервного энергоснабжения, автономных энергосистемах. | Уточняйте у менеджера | Уточняйте у менеджера
00-00066031 | HRL 12-26 Х (АКБ 12-26) | Delta | Аккумуляторная батарея, напряжением 12В и емкостью 28Ач, изготавливается по технологии AGM (электролит, абсорбированный в стекловолоконном сепараторе). Благодаря применению современных технологий при производстве, аккумуляторы демонстрируют высокую устойчивость при работе и высочайшее качество исполнения. Серия HRL-X относится к линейке DELTA UPS series, разработанной специально для использования в мощных системах бесперебойного питания ЦОД, систем связи и иных ответственных системах. Серия отличается повышенной надежностью и имеет срок службы до 12 лет. | 9958.84 | 9958.84
00-00083682 | BHRL 12-28 (АКБ 12-28) | ETALON | Аккумулятор является стационарным свинцово-кислотным необслуживаемым и изготовлен по технологии AGM. Серия спроектирована под применение в системах бесперебойного питания. Отличительная особенность – высокая энергоотдача благодаря специальной технологии изготовления свинцовых пластин. | 7200.87 | 7246.51
03-00004276 | DT 12032 (АКБ 12-3,2) | Delta | Аккумуляторная батарея, напряжением 12В и емкостью 3.2Ач изготовлена по технологии AGM (с микропористым заполнителем, пропитанным электролитом). Корпус изготовлен из негорючего ABS пластика. Срок службы рассчитан на 3-5 лет работы. Предназначена для работы в режиме постоянного подзаряда (т.н. буферный режим), обладает низким внутренним сопротивлением и саморазрядом. | 1110 | 1110
00-00013329 | DTM 12032 (АКБ 12-3,2) | Delta | Аккумуляторная батарея, напряжением 12В и емкостью 3.2Ач изготовлена по технологии AGM (с микропористым заполнителем, пропитанным электролитом). Корпус изготовлен из негорючего ABS пластика. Срок службы достигает 6 лет. Предназначена для работы в режиме постоянного подзаряда (буферный режим) или в режиме разряд-заряд (циклический режим). Обладает низким внутренним сопротивлением и саморазрядом. | 1628 | 1628
00-00087506 | HR12120W FR (АКБ 12-30) | CSB | Аккумуляторная батарея, напряжением 12В и емкостью 30Ач, с высокой энергоемкостью. Особенная кристаллическая решетка электродов позволила увеличить на 20% отдаваемую мощность по сравнению с батареями других серий. Она разработана для эксплуатации в режиме высоких токов разряда при коротком времени разряда. Срок службы: 5 лет в буферном режиме или более 260 циклов заряда-разряда в циклическом режиме при 100% разряде. | Уточняйте у менеджера | Уточняйте у менеджера
00-00087505 | HR12120W (АКБ 12-30) | CSB | Аккумуляторная батарея, напряжением 12В и емкостью 30Ач, с высокой энергоемкостью. Особенная кристаллическая решетка электродов позволила увеличить на 20% отдаваемую мощность по сравнению с батареями других серий. Она разработана для эксплуатации в режиме высоких токов разряда при коротком времени разряда. Срок службы: 5 лет в буферном режиме или более 260 циклов заряда-разряда в циклическом режиме при 100% разряде. | Уточняйте у менеджера | Уточняйте у менеджера
00-00089485 | CGD 1233 (АКБ 12-33) | Delta | Аккумуляторная батарея, напряжением 12В и емкостью 33Ач, герметизированная, необслуживаемая свинцово-кислотная, изготовлена по технологии AGM. В составе активной массы используется карбоновое добавление в виде графена, что обеспечивает устойчивость аккумуляторов Delta CGD к глубоким разрядам и высокую температурную стабильность при неблагоприятных условиях работы. Данная серия также отличается повышенным числом циклов заряда/разряда, и продолжительностью работы в тяжелых режимах систем на базе возобновляемых источников энергии. Аккумуляторы предназначены для работы как в буферном, так и в циклическом режимах. Рекомендуются для применения в автономных энергосистемах, а также совместно с системами на базе альтернативных источников энергии. | 12115.55 | 12115.55
03-00008302 | DT 1233 (АКБ 12-33) | Delta | Аккумуляторная батарея, напряжением 12В и емкостью 33Ач изготовлена по технологии AGM (с микропористым заполнителем, пропитанным электролитом). Корпус изготовлен из негорючего ABS пластика. Срок службы рассчитан на 3-5 лет работы. Предназначена для работы в режиме постоянного подзаряда (т.н. буферный режим), обладает низким внутренним сопротивлением и саморазрядом. | 7548 | 7548
00-00046691 | GEL 12-33 (АКБ 12-33) | Delta | Аккумуляторная батарея, напряжением 12В и емкостью 33Ач, изготовлена по технологии AGM+GEL: combined AGM and GEL technology, и оснащена встроенным контроллером и LСD-дисплеем, на котором отображается статус работы АКБ: показатели напряжения, уровня заряда и продолжительности эксплуатации. В случае низкого напряжения срабатывает сигнал оповещения. Под крышкой аккумулятора имеются дополнительные контейнеры со специализированным раствором, долив которого позволяет продлить срок службы батареи на 15-30%. Аккумуляторы предназначены для работы как в буферном, так и в циклическом режимах. Рекомендуются для применения в автономных энергосистемах, а также совместно с системами на базе альтернативных источников энергии. | 11659.87 | 11659.87
00-00021914 | GX 12-33 (АКБ 12-33) | Delta | Аккумуляторная батарея, напряжением 12В и емкостью 33Ач, свинцово-кислотная, изготовлена по технологии GEL. В качестве электролита используется загущенная серная кислота в виде геля, что обеспечивает устойчивость аккумуляторов Delta GX к глубоким разрядам и высокую температурную стабильность. Предназначена для работы как в буферном, так и в циклическом режимах. | 14420.26 | 14420.26
00-00116481 | CHRL 12-33 (АКБ 12-33) | ETALON | Аккумулятор является стационарным свинцово-кислотным необслуживаемым и изготовлен по технологии AGM. Серия спроектирована под применение в источниках бесперебойного питания. Отличительная особенность – повышенные разрядные характеристики. | 7909.15 | 7645.51
00-00031159 | DTM 1233 I (АКБ 12-33) | Delta | Аккумуляторная батарея, напряжением 12В и емкостью 33Ач изготовлена по технологии AGM (с микропористым заполнителем, пропитанным электролитом). Корпус изготовлен из негорючего ABS пластика. Срок службы достигает 12 лет. Предназначена для работы в режиме постоянного подзаряда (буферный режим) или в режиме разряд-заряд (циклический режим). Обладает низким внутренним сопротивлением и саморазрядом. | Уточняйте у менеджера | Уточняйте у менеджера
03-00011078 | DTM 1233 L (АКБ 12-33) | Delta | Аккумуляторная батарея, напряжением 12В и емкостью 33Ач изготовлена по технологии AGM (с микропористым заполнителем, пропитанным электролитом). Корпус изготовлен из негорючего ABS пластика. Срок службы достигает 12 лет. Предназначена для работы в режиме постоянного подзаряда (буферный режим) или в режиме разряд-заряд (циклический режим). Обладает низким внутренним сопротивлением и саморазрядом. | 9190.61 | 9190.61
00-00074908 | СК-1233 (АКБ 12-33) | Восток | Аккумуляторная батарея, напряжением 12В и емкостью 33Ач, изготовлена по AGM технологии (электролит, абсорбированный в стекловолоконном сепараторе), является герметизированными и необслуживаемыми, со сроком службы 10 лет. Обладает высокими разрядными и эксплуатационными характеристиками благодаря использованию в составе электролита и намазной пасты специальных добавок, препятствующих коррозии и замедляющих процесс старения. Предназначена для использования в системах бесперебойного питания, резервного энергоснабжения, автономных энергосистемах. | Уточняйте у менеджера | Уточняйте у менеджера
00-00066033 | HRL 12-33 Х (АКБ 12-33) | Delta | Аккумуляторная батарея, напряжением 12В и емкостью 33Ач, изготавливается по технологии AGM (электролит, абсорбированный в стекловолоконном сепараторе). Благодаря применению современных технологий при производстве, аккумуляторы демонстрируют высокую устойчивость при работе и высочайшее качество исполнения. Серия HRL-X относится к линейке DELTA UPS series, разработанной специально для использования в мощных системах бесперебойного питания ЦОД, систем связи и иных ответственных системах. Серия отличается повышенной надежностью и имеет срок службы до 12 лет. | 11965.61 | 11965.61
00-00087484 | GP12340 (АКБ 12-34) | CSB | Аккумуляторная батарея, напряжением 12В и емкостью 34Ач, общего применения со сроком службы 5 лет в буферном режиме или более 260 циклов заряда-разряда в циклическом режиме при 100% разряде. Как и все батареи CSB, она перезаряжаемая, высокоэффективная и не требующая обслуживания. | 8765.38 | 8765.38
00-00087486 | GP1245 (12V16W) (АКБ 12-4,5) | CSB | Аккумуляторная батарея, напряжением 12В и емкостью 4,5Ач, общего применения со сроком службы 5 лет в буферном режиме или более 260 циклов заряда-разряда в циклическом режиме при 100% разряде. Как и все батареи CSB, она перезаряжаемая, высокоэффективная и не требующая обслуживания. | Уточняйте у менеджера | Уточняйте у менеджера
00-00087487 | GP1245 F2 (12V16W) (АКБ 12-4,5) | CSB | Аккумуляторная батарея, напряжением 12В и емкостью 4,5Ач, общего применения со сроком службы 5 лет в буферном режиме или более 260 циклов заряда-разряда в циклическом режиме при 100% разряде. Как и все батареи CSB, она перезаряжаемая, высокоэффективная и не требующая обслуживания. | Уточняйте у менеджера | Уточняйте у менеджера
00-00087480 | GP1245 F2 (АКБ 12-4,5) | CSB | Аккумуляторная батарея, напряжением 12В и емкостью 4,5Ач, общего применения со сроком службы 5 лет в буферном режиме или более 260 циклов заряда-разряда в циклическом режиме при 100% разряде. Как и все батареи CSB, она перезаряжаемая, высокоэффективная и не требующая обслуживания. | Уточняйте у менеджера | Уточняйте у менеджера
00-00060642 | GP1245 (АКБ 12-4,5) | CSB | Аккумуляторная батарея, напряжением 12В и емкостью 4,5Ач, общего применения со сроком службы 5 лет в буферном режиме или более 260 циклов заряда-разряда в циклическом режиме при 100% разряде. Как и все батареи CSB, она перезаряжаемая, высокоэффективная и не требующая обслуживания. | 1402.4 | 1402.4
00-00087500 | HR1218W F2 (АКБ 12-4,5) | CSB | Аккумуляторная батарея, напряжением 12В и емкостью 4,5Ач, с высокой энергоемкостью. Особенная кристаллическая решетка электродов позволила увеличить на 20% отдаваемую мощность по сравнению с батареями других серий. Она разработана для эксплуатации в режиме высоких токов разряда при коротком времени разряда. Срок службы: 5 лет в буферном режиме или более 260 циклов заряда - разряда в циклическом режиме при 100% разряде. | Уточняйте у менеджера | Уточняйте у менеджера
03-00004277 | DT 12045 (АКБ 12-4,5) | Delta | Аккумуляторная батарея, напряжением 12В и емкостью 4.5Ач изготовлена по технологии AGM (с микропористым заполнителем, пропитанным электролитом). Корпус изготовлен из негорючего ABS пластика. Срок службы рассчитан на 3-5 лет работы. Предназначена для работы в режиме постоянного подзаряда (т.н. буферный режим), обладает низким внутренним сопротивлением и саморазрядом. | 1275.53 | 1275.53
03-00004278 | DTM 12045 (АКБ 12-4,5) | Delta | Аккумуляторная батарея, напряжением 12В и емкостью 4.5Ач изготовлена по технологии AGM (с микропористым заполнителем, пропитанным электролитом). Корпус изготовлен из негорючего ABS пластика. Срок службы достигает 6 лет. Предназначена для работы в режиме постоянного подзаряда (буферный режим) или в режиме разряд-заряд (циклический режим). Обладает низким внутренним сопротивлением и саморазрядом. | 1489.74 | 1489.74
03-00009534 | HR 12-4,5 (АКБ 12-4,5) | Delta | Аккумуляторная батарея, напряжением 12В и емкостью 4,5Ач изготовлена по технологии AGM (с микропористым заполнителем, пропитанным электролитом). Корпус изготовлен из негорючего ABS пластика. Срок службы достигает 8 лет. Аккумулятор относится к линейке DELTA UPS series и предназначен для работы в системах бесперебойного питания (ИБП), системах связи, ЦОД. Обладает низким внутренним сопротивлением и высокой плотностью энергии. | 2094.39 | 2094.39
00-00079934 | FORS 12045 (АКБ 12-4,5) (красный корпус) | ETALON | Аккумулятор является стационарным свинцово-кислотным необслуживаемым и изготовлен по технологии AGM. Серия FORS спроектирована под применение в охранных и пожарных системах, системах освещения, контроля и доступа персонала. Отличительная особенность – высокое качество и оптимальная цена для этого целевого использования. | 1330 | 1316.62
00-00048256 | FS 12045 (АКБ 12-4,5) | ETALON | Аккумулятор является стационарным свинцово-кислотным необслуживаемым и изготовлен по технологии AGM. Бюджетная серия FS спроектирована под применение в охранных и пожарных системах, системах освещения, контроля и доступа персонала. | 829.25 | 802.5
03-00000843 | SF 12045 (АКБ 12-4,5) | SECURITY FORCE | Аккумуляторная батарея, напряжением 12В и емкостью 4.5Ач. Технология AGM позволяет рекомбинировать 99% выделяемого газа. Нет ограничений на воздушные перевозки. Соответствие требованиям UL. Эксплуатация в любом положении. Легированные кальцием свинцовые пластины обеспечивают высокую плотность энергии. Продолжительный срок службы. Необслуживаемые. Не требует долива дистиллята. Низкий саморазряд. Корпус аккумулятора выполнен из пластика ABS, не поддерживающего горение. Срок службы достигает 3-5 года. | 726.37 | 726.37
00-00084546 | BT 12045 (АКБ 12-4.5) | BattBee | Аккумуляторная батарея, напряжением 12В и емкостью 4,5Ач. | 708.84 | 708.84
00-00084551 | BT 1240 (АКБ 12-40) | BattBee | Аккумуляторная батарея, напряжением 12В и емкостью 40Ач. | 5723.32 | 5723.32
00-00029580 | GP12400 (АКБ 12-40) | CSB | Аккумуляторная батарея, напряжением 12В и емкостью 40Ач, общего применения со сроком службы 5 лет в буферном режиме или более 260 циклов заряда-разряда в циклическом режиме при 100% разряде. Как и все батареи CSB, она перезаряжаемая, высокоэффективная и не требующая обслуживания. | 11043.69 | 11043.69
00-00087493 | GPL12400 (АКБ 12-40) | CSB | Аккумуляторная батарея, напряжением 12В и емкостью 40Ач, общего применения со сроком службы 10 лет (10-12 лет при 20°С по классификации Eurobat) в буферном режиме или более 260 циклов заряда-разряда в циклическом режиме при 100% разряде. Как и все батареи CSB, она перезаряжаемая, высокоэффективная и не требующая обслуживания. | Уточняйте у менеджера | Уточняйте у менеджера
03-00004281 | DT 1240 (АКБ 12-40) | Delta | Аккумуляторная батарея, напряжением 12В и емкостью 40Ач изготовлена по технологии AGM (с микропористым заполнителем, пропитанным электролитом). Корпус изготовлен из негорючего ABS пластика. Срок службы рассчитан на 3-5 лет работы. Предназначена для работы в режиме постоянного подзаряда (т.н. буферный режим), обладает низким внутренним сопротивлением и саморазрядом. | 10026.03 | 10026.03
00-00031148 | GX 12-40 (АКБ 12-40) | Delta | Аккумуляторная батарея, напряжением 12В и емкостью 40Ач, свинцово-кислотная, изготовлена по технологии GEL. В качестве электролита используется загущенная серная кислота в виде геля, что обеспечивает устойчивость аккумуляторов Delta GX к глубоким разрядам и высокую температурную стабильность. Предназначена для работы как в буферном, так и в циклическом режимах. | 16223.53 | 16223.53
03-00007149 | HR 12-40 (АКБ 12-40) | Delta | Аккумуляторная батарея, напряжением 12В и емкостью 45Ач изготовлена по технологии AGM (с микропористым заполнителем, пропитанным электролитом). Корпус изготовлен из негорючего ABS пластика. Срок службы достигает 10-12 лет. Аккумулятор относится к линейке DELTA UPS series и предназначен для работы в системах бесперебойного питания (ИБП), системах связи, ЦОД. Обладает низким внутренним сопротивлением и высокой плотностью энергии. | 15608.16 | 15608.16
00-00083683 | BHRL 12-40 (АКБ 12-40) | ETALON | Аккумулятор является стационарным свинцово-кислотным необслуживаемым и изготовлен по технологии AGM. Серия спроектирована под применение в системах бесперебойного питания. Отличительная особенность – высокая энергоотдача благодаря специальной технологии изготовления свинцовых пластин. | 13138.63 | 12701.07
00-00116482 | CHRL 12-40 (АКБ 12-40) | ETALON | Аккумулятор является стационарным свинцово-кислотным необслуживаемым и изготовлен по технологии AGM. Серия спроектирована под применение в источниках бесперебойного питания. Отличительная особенность – повышенные разрядные характеристики. | 10270.09 | 9927.75
00-00060525 | FORS 1240 (АКБ 12-40) (красный корпус) | ETALON | Аккумулятор является стационарным свинцово-кислотным необслуживаемым и изготовлен по технологии AGM. Серия FORS спроектирована под применение в охранных и пожарных системах, системах освещения, контроля и доступа персонала. Отличительная особенность – высокое качество и оптимальная цена для этого целевого использования. | 10454.24 | 10317.31
00-00048261 | FS 1240 (АКБ 12-40) | ETALON | Аккумулятор является стационарным свинцово-кислотным необслуживаемым и изготовлен по технологии AGM. Бюджетная серия FS спроектирована под применение в охранных и пожарных системах, системах освещения, контроля и доступа персонала. | 6641.75 | 6427.5
00-00031160 | DTM 1240 I (АКБ 12-40) | Delta | Аккумуляторная батарея, напряжением 12В и емкостью 40Ач изготовлена по технологии AGM (с микропористым заполнителем, пропитанным электролитом). Корпус изготовлен из негорючего ABS пластика. Срок службы достигает 12 лет. Предназначена для работы в режиме постоянного подзаряда (буферный режим) или в режиме разряд-заряд (циклический режим). Обладает низким внутренним сопротивлением и саморазрядом. | Уточняйте у менеджера | Уточняйте у менеджера
00-00013330 | DTM 1240 L (АКБ 12-40) | Delta | Аккумуляторная батарея, напряжением 12В и емкостью 40Ач изготовлена по технологии AGM (с микропористым заполнителем, пропитанным электролитом). Корпус изготовлен из негорючего ABS пластика. Срок службы достигает 12 лет. Предназначена для работы в режиме постоянного подзаряда (буферный режим) или в режиме разряд-заряд (циклический режим). Обладает низким внутренним сопротивлением и саморазрядом. | 11810.79 | 11810.79
03-00000339 | SF 1240 (АКБ 12-40) | SECURITY FORCE | Аккумуляторная батарея, напряжением 12В и емкостью 40Ач. Технология AGM позволяет рекомбинировать 99% выделяемого газа. Нет ограничений на воздушные перевозки. Соответствие требованиям UL. Эксплуатация в любом положении. Легированные кальцием свинцовые пластины обеспечивают высокую плотность энергии. Продолжительный срок службы. Необслуживаемые. Не требует долива дистиллята. Низкий саморазряд. Корпус аккумулятора выполнен из пластика ABS, не поддерживающего горение. Срок службы достигает 3-5 года. | 5800.24 | 5800.24
00-00074909 | СК-1240 (АКБ 12-40) | Восток | Аккумуляторная батарея, напряжением 12В и емкостью 40Ач, изготовлена по AGM технологии (электролит, абсорбированный в стекловолоконном сепараторе), является герметизированными и необслуживаемыми, со сроком службы 10 лет. Обладает высокими разрядными и эксплуатационными характеристиками благодаря использованию в составе электролита и намазной пасты специальных добавок, препятствующих коррозии и замедляющих процесс старения. Предназначена для использования в системах бесперебойного питания, резервного энергоснабжения, автономных энергосистемах. | Уточняйте у менеджера | Уточняйте у менеджера
00-00032794 | GEL 12-45 (АКБ 12-45) | Delta | Аккумуляторная батарея, напряжением 12В и емкостью 45Ач, изготовлена по технологии AGM+GEL: combined AGM and GEL technology, и оснащена встроенным контроллером и LСD-дисплеем, на котором отображается статус работы АКБ: показатели напряжения, уровня заряда и продолжительности эксплуатации. В случае низкого напряжения срабатывает сигнал оповещения. Под крышкой аккумулятора имеются дополнительные контейнеры со специализированным раствором, долив которого позволяет продлить срок службы батареи на 15-30%. Аккумуляторы предназначены для работы как в буферном, так и в циклическом режимах. Рекомендуются для применения в автономных энергосистемах, а также совместно с системами на базе альтернативных источников энергии. | 15796.08 | 15796.08
00-00027827 | GX 12-45 (АКБ 12-45) | Delta | Аккумуляторная батарея, напряжением 12В и емкостью 45Ач, свинцово-кислотная, изготовлена по технологии GEL. В качестве электролита используется загущенная серная кислота в виде геля, что обеспечивает устойчивость аккумуляторов Delta GX к глубоким разрядам и высокую температурную стабильность. Предназначена для работы как в буферном, так и в циклическом режимах. | 18500 | 18500
00-00066035 | HRL 12-45 Х (АКБ 12-45) | Delta | Аккумуляторная батарея, напряжением 12В и емкостью 45Ач, изготавливается по технологии AGM (электролит, абсорбированный в стекловолоконном сепараторе). Благодаря применению современных технологий при производстве, аккумуляторы демонстрируют высокую устойчивость при работе и высочайшее качество исполнения. Серия HRL-X относится к линейке DELTA UPS series, разработанной специально для использования в мощных системах бесперебойного питания ЦОД, систем связи и иных ответственных системах. Серия отличается повышенной надежностью и имеет срок службы до 12 лет. | 15796.08 | 15796.08
00-00087518 | UPS122406 F2 (АКБ 12-5) | CSB | Аккумуляторная батарея, напряжением 12В и емкостью 5Ач, для эксплуатации в режиме высоких токов при коротком времени разряда. Ее особенности - высокая энергоемкость и небольшие габаритные размеры. Срок службы: до 5 лет в буферном режиме или более 260 циклов заряда-разряда в циклическом режиме при 100% разряде. | Уточняйте у менеджера | Уточняйте у менеджера
03-00009228 | DTM 1205 (АКБ 12-5) | Delta | Аккумуляторная батарея, напряжением 12В и емкостью 5Ач изготовлена по технологии AGM (с микропористым заполнителем, пропитанным электролитом). Корпус изготовлен из негорючего ABS пластика. Срок службы достигает 6 лет. Предназначена для работы в режиме постоянного подзаряда (буферный режим) или в режиме разряд-заряд (циклический режим). Обладает низким внутренним сопротивлением и саморазрядом. | 1556.92 | 1556.92
00-00023630 | HR 12-5 (АКБ 12-5) | Delta | Аккумуляторная батарея, напряжением 12В и емкостью 5Ач изготовлена по технологии AGM (с микропористым заполнителем, пропитанным электролитом). Корпус изготовлен из негорючего ABS пластика. Срок службы достигает 8 лет. Аккумулятор относится к линейке DELTA UPS series и предназначен для работы в системах бесперебойного питания (ИБП), системах связи, ЦОД. Обладает низким внутренним сопротивлением и высокой плотностью энергии. | 2120.68 | 2120.68
00-00083678 | BHR 12-5 (АКБ 12-5) | ETALON | Аккумулятор является стационарным свинцово-кислотным необслуживаемым и изготовлен по технологии AGM. Серия спроектирована под применение в системах бесперебойного питания. Отличительная особенность – высокая энергоотдача благодаря специальной технологии изготовления свинцовых пластин. | 1723.49 | 1666.04
00-00116480 | CHR 12-5 (АКБ 12-5) | ETALON | Аккумулятор является стационарным свинцово-кислотным необслуживаемым и изготовлен по технологии AGM. Серия спроектирована под применение в источниках бесперебойного питания. Отличительная особенность – повышенные разрядные характеристики. | 1581.83 | 1529.1
03-00009834 | HR 12-21W (АКБ 12-5) | Delta | Аккумуляторная батарея, напряжением 12В и емкостью 5Ач изготовлена по технологии AGM (с микропористым заполнителем, пропитанным электролитом). Корпус изготовлен из негорючего ABS пластика. Срок службы достигает 8 лет. Аккумулятор относится к линейке DELTA UPS series и предназначен для работы в системах бесперебойного питания (ИБП), системах связи, ЦОД. Обладает низким внутренним сопротивлением и высокой энергоотдачей. | 2232.66 | 2232.66
00-00074902 | СК-1205 (АКБ 12-5) | Восток | Аккумуляторная батарея, напряжением 12В и емкостью 5Ач, изготовлена по AGM технологии (электролит, абсорбированный в стекловолоконном сепараторе), является герметизированными и необслуживаемыми, со сроком службы 5 лет. Обладает высокими разрядными и эксплуатационными характеристиками благодаря использованию в составе электролита и намазной пасты специальных добавок, препятствующих коррозии и замедляющих процесс старения. Предназначена для использования в системах бесперебойного питания, резервного энергоснабжения, автономных энергосистемах. | Уточняйте у менеджера | Уточняйте у менеджера
00-00038080 | HR1221W F2 (АКБ 12-5,5) | CSB | Аккумуляторная батарея, напряжением 12В и емкостью 5,5Ач, с высокой энергоемкостью. Особенная кристаллическая решетка электродов позволила увеличить на 20% отдаваемую мощность по сравнению с батареями других серий. Она разработана для эксплуатации в режиме высоких токов разряда при коротком времени разряда. Срок службы: 5 лет в буферном режиме или более 260 циклов заряда-разряда в циклическом режиме при 100% разряде. | 1612.52 | 1612.52
00-00030084 | HR 12-5,8 (АКБ 12-5,8) | Delta | Аккумуляторная батарея, напряжением 12В и емкостью 5,8Ач изготовлена по технологии AGM (с микропористым заполнителем, пропитанным электролитом). Корпус изготовлен из негорючего ABS пластика. Срок службы достигает 8 лет. Аккумулятор относится к линейке DELTA UPS series и предназначен для работы в системах бесперебойного питания (ИБП), системах связи, ЦОД. Обладает низким внутренним сопротивлением и высокой плотностью энергии. | 2194.68 | 2194.68
00-00116494 | FTE 12-50 (АКБ 12-50) | ETALON | Является фронт-терминальной свинцово-кислотной аккумуляторной батарей, изготовленной по технологии AGM, класс VRLA. Серия спроектирована под применение в мощных источниках бесперебойного питания. Отличительная особенность – высокая надежность, устойчивость работы при циклическом режиме, превосходные разрядные характеристики на коротких временах разряда. | 12900 | 12470
00-00066057 | FT 12-50 M (АКБ 12-50) | Delta | Аккумуляторная батарея, напряжением 12В и емкостью 50Ач изготовлена по технологии AGM (с микропористым заполнителем, пропитанным электролитом). Конструкция оптимизирована для установки в 19" и 23" шкафы и стойки. Изготовлен из негорючего ABS пластика. Срок службы аккумулятора достигает 10-12 лет. Предназначена для работы в режиме постоянного подзаряда (буферный режим) или в режиме разряд-заряд (циклический режим). Обладает низким внутренним сопротивлением и саморазрядом. | 17074.53 | 17074.53
00-00087494 | GPL12520 (АКБ 12-52) | CSB | Аккумуляторная батарея, напряжением 12В и емкостью 52Ач, общего применения со сроком службы 10 лет (10-12 лет при 20°С по классификации Eurobat) в буферном режиме или более 260 циклов заряда-разряда в циклическом режиме при 100% разряде. Как и все батареи CSB, она перезаряжаемая, высокоэффективная и не требующая обслуживания. | 14991.97 | 14991.97
00-00066045 | CGD 1255 (АКБ 12-55) | Delta | Аккумуляторная батарея, напряжением 12В и емкостью 55Ач, герметизированная, необслуживаемая свинцово-кислотная, изготовлена по технологии AGM. В составе активной массы используется карбоновое добавление в виде графена, что обеспечивает устойчивость аккумуляторов Delta CGD к глубоким разрядам и высокую температурную стабильность при неблагоприятных условиях работы. Данная серия также отличается повышенным числом циклов заряда/разряда, и продолжительностью работы в тяжелых режимах систем на базе возобновляемых источников энергии. Аккумуляторы предназначены для работы как в буферном, так и в циклическом режимах. Рекомендуются для применения в автономных энергосистемах, а также совместно с системами на базе альтернативных источников энергии. | 17873.92 | 17873.92
00-00040704 | GEL 12-55 (АКБ 12-55) | Delta | Аккумуляторная батарея, напряжением 12В и емкостью 55Ач, изготовлена по технологии AGM+GEL: combined AGM and GEL technology, и оснащена встроенным контроллером и LСD-дисплеем, на котором отображается статус работы АКБ: показатели напряжения, уровня заряда и продолжительности эксплуатации. В случае низкого напряжения срабатывает сигнал оповещения. Под крышкой аккумулятора имеются дополнительные контейнеры со специализированным раствором, долив которого позволяет продлить срок службы батареи на 15-30%. Аккумуляторы предназначены для работы как в буферном, так и в циклическом режимах. Рекомендуются для применения в автономных энергосистемах, а также совместно с системами на базе альтернативных источников энергии. | 17797.97 | 17797.97
00-00066049 | GX 12-55 (АКБ 12-55) | Delta | Аккумуляторная батарея, напряжением 12В и емкостью 55Ач, свинцово-кислотная, изготовлена по технологии GEL. В качестве электролита используется загущенная серная кислота в виде геля, что обеспечивает устойчивость аккумуляторов Delta GX к глубоким разрядам и высокую температурную стабильность. Предназначена для работы как в буферном, так и в циклическом режимах. | 22342.16 | 22342.16
03-00011210 | HRL 12-55 (АКБ 12-55) | Delta | Аккумуляторная батарея, напряжением 12В и емкостью 55Ач изготовлена по технологии AGM (с микропористым заполнителем, пропитанным электролитом). Корпус изготовлен из негорючего ABS пластика. Срок службы достигает 12 лет. Относится к линейке DELTA UPS series и предназначен для работы в системах бесперебойного питания (ИБП), системах связи, ЦОД. Обладает низким внутренним сопротивлением и высокой плотностью энергии. | Уточняйте у менеджера | Уточняйте у менеджера
00-00083671 | AHRX 12-260W (АКБ 12-55) | ETALON | Аккумулятор является стационарным свинцово-кислотным необслуживаемым и изготовлен по технологии AGM. Серия спроектирована под применение в мощных источниках бесперебойного питания. Отличительная особенность – высокая надежность, устойчивость работы при циклическом режиме, превосходные разрядные характеристики на коротких временах разряда. | 16467.56 | 15919.03
00-00083689 | CHRL 12-55 (АКБ 12-55) | ETALON | Аккумулятор является стационарным свинцово-кислотным необслуживаемым и изготовлен по технологии AGM. Серия спроектирована под применение в источниках бесперебойного питания. Отличительная особенность – повышенные разрядные характеристики. | 11568.61 | 11182.99
00-00031161 | DTM 1255 I (АКБ 12-55) | Delta | Аккумуляторная батарея, напряжением 12В и емкостью 55Ач изготовлена по технологии AGM (с микропористым заполнителем, пропитанным электролитом). Корпус изготовлен из негорючего ABS пластика. Срок службы достигает 12 лет. Предназначена для работы в режиме постоянного подзаряда (буферный режим) или в режиме разряд-заряд (циклический режим). Обладает низким внутренним сопротивлением и саморазрядом. | Уточняйте у менеджера | Уточняйте у менеджера
03-00008039 | DTM 1255 L (АКБ 12-55) | Delta | Аккумуляторная батарея, напряжением 12В и емкостью 55Ач изготовлена по технологии AGM (с микропористым заполнителем, пропитанным электролитом). Корпус изготовлен из негорючего ABS пластика. Срок службы достигает 12 лет. Предназначена для работы в режиме постоянного подзаряда (буферный режим) или в режиме разряд-заряд (циклический режим). Обладает низким внутренним сопротивлением и саморазрядом. | 14211.89 | 14211.89
00-00074910 | СК-1255 (АКБ 12-55) | Восток | Аккумуляторная батарея, напряжением 12В и емкостью 55Ач, изготовлена по AGM технологии (электролит, абсорбированный в стекловолоконном сепараторе), является герметизированными и необслуживаемыми, со сроком службы 10 лет. Обладает высокими разрядными и эксплуатационными характеристиками благодаря использованию в составе электролита и намазной пасты специальных добавок, препятствующих коррозии и замедляющих процесс старения. Предназначена для использования в системах бесперебойного питания, резервного энергоснабжения, автономных энергосистемах. | Уточняйте у менеджера | Уточняйте у менеджера
00-00066036 | HRL 12-55 Х (АКБ 12-55) | Delta | Аккумуляторная батарея, напряжением 12В и емкостью 55Ач, изготавливается по технологии AGM (электролит, абсорбированный в стекловолоконном сепараторе). Благодаря применению современных технологий при производстве, аккумуляторы демонстрируют высокую устойчивость при работе и высочайшее качество исполнения. Серия HRL-X относится к линейке DELTA UPS series, разработанной специально для использования в мощных системах бесперебойного питания ЦОД, систем связи и иных ответственных системах. Серия отличается повышенной надежностью и имеет срок службы до 12 лет. | 18649.95 | 18649.95
00-00087501 | HR1224W F2 F1 (АКБ 12-6) | CSB | Аккумуляторная батарея, напряжением 12В и емкостью 6Ач, с высокой энергоемкостью. Особенная кристаллическая решетка электродов позволила увеличить на 20% отдаваемую мощность по сравнению с батареями других серий. Она разработана для эксплуатации в режиме высоких токов разряда при коротком времени разряда. Срок службы: 5 лет в буферном режиме или более 260 циклов заряда-разряда в циклическом режиме при 100% разряде. | Уточняйте у менеджера | Уточняйте у менеджера
00-00087510 | HRL1223W F2 FR (АКБ 12-6) | CSB | Аккумуляторная батарея, напряжением 12В и емкостью 6Ач, с высокой энергоемкостью. Особенная кристаллическая решетка электродов позволила увеличить на 20% отдаваемую мощность по сравнению с батареями других серий. Она разработана для эксплуатации в режиме высоких токов разряда при коротком времени разряда. Срок службы: более 8 лет в буферном режиме (10/12 лет при 20°С по классификации Eurobat) или более 260 циклов заряда-разряда в циклическом режиме при 100% разряде. | Уточняйте у менеджера | Уточняйте у менеджера
03-00004267 | HR 12-24W (АКБ 12-6) | Delta | Аккумуляторная батарея, напряжением 12В и емкостью 6Ач изготовлена по технологии AGM (с микропористым заполнителем, пропитанным электролитом). Корпус изготовлен из негорючего ABS пластика. Срок службы достигает 8 лет. Аккумулятор относится к линейке DELTA UPS series и предназначен для работы в системах бесперебойного питания (ИБП), системах связи, ЦОД. Обладает низким внутренним сопротивлением и высокой энергоотдачей. | 2602.66 | 2602.66
00-00087512 | HRL1225W F2 FR (АКБ 12-6,25) | CSB | Аккумуляторная батарея, напряжением 12В и емкостью 6,25Ач, с высокой энергоемкостью. Особенная кристаллическая решетка электродов позволила увеличить на 20% отдаваемую мощность по сравнению с батареями других серий. Она разработана для эксплуатации в режиме высоких токов разряда при коротком времени разряда. Срок службы: более 8 лет в буферном режиме (10/12 лет при 20°С по классификации Eurobat) или более 260 циклов заряда-разряда в циклическом режиме при 100% разряде. | Уточняйте у менеджера | Уточняйте у менеджера
00-00087511 | HRL1225W F2 (АКБ 12-6,25) | CSB | Аккумуляторная батарея, напряжением 12В и емкостью 6,25Ач, с высокой энергоемкостью. Особенная кристаллическая решетка электродов позволила увеличить на 20% отдаваемую мощность по сравнению с батареями других серий. Она разработана для эксплуатации в режиме высоких токов разряда при коротком времени разряда. Срок службы: более 8 лет в буферном режиме (10/12 лет при 20°С по классификации Eurobat) или более 260 циклов заряда-разряда в циклическом режиме при 100% разряде. | Уточняйте у менеджера | Уточняйте у менеджера
00-00087488 | GP1272 F2 (12V25W) (АКБ 12-6,5) | CSB | Аккумуляторная батарея, напряжением 12В и емкостью 6,5Ач, общего применения со сроком службы 5 лет в буферном режиме или более 260 циклов заряда-разряда в циклическом режиме при 100% разряде. Как и все батареи CSB, она перезаряжаемая, высокоэффективная и не требующая обслуживания. | Уточняйте у менеджера | Уточняйте у менеджера
00-00066050 | GX 12-60 (АКБ 12-60) | Delta | Аккумуляторная батарея, напряжением 12В и емкостью 60Ач, свинцово-кислотная, изготовлена по технологии GEL. В качестве электролита используется загущенная серная кислота в виде геля, что обеспечивает устойчивость аккумуляторов Delta GX к глубоким разрядам и высокую температурную стабильность. Предназначена для работы как в буферном, так и в циклическом режимах. | 25805.55 | 25805.55
00-00087485 | GP12650 (АКБ 12-65) | CSB | Аккумуляторная батарея, напряжением 12В и емкостью 65Ач, общего применения со сроком службы 5 лет в буферном режиме или более 260 циклов заряда-разряда в циклическом режиме при 100% разряде. Как и все батареи CSB, она перезаряжаемая, высокоэффективная и не требующая обслуживания. | 16478.57 | 16478.57
00-00087495 | GPL12650 (АКБ 12-65) | CSB | Аккумуляторная батарея, напряжением 12В и емкостью 65Ач, общего применения со сроком службы 10 лет (10-12 лет при 20°С по классификации Eurobat) в буферном режиме или более 260 циклов заряда-разряда в циклическом режиме при 100% разряде. Как и все батареи CSB, она перезаряжаемая, высокоэффективная и не требующая обслуживания. | 17411.93 | 17411.93
03-00000565 | DT 1265 (АКБ 12-65) | Delta | Аккумуляторная батарея, напряжением 12В и емкостью 65Ач изготовлена по технологии AGM (с микропористым заполнителем, пропитанным электролитом). Корпус изготовлен из негорючего ABS пластика. Срок службы рассчитан на 7-10 лет работы. Предназначена для работы в режиме постоянного подзаряда (т.н. буферный режим), обладает низким внутренним сопротивлением и саморазрядом. | 15759.08 | 15759.08
00-00066022 | GEL 12-65 (АКБ 12-65) | Delta | Аккумуляторная батарея, напряжением 12В и емкостью 65Ач, изготовлена по технологии AGM+GEL: combined AGM and GEL technology, и оснащена встроенным контроллером и LСD-дисплеем, на котором отображается статус работы АКБ: показатели напряжения, уровня заряда и продолжительности эксплуатации. В случае низкого напряжения срабатывает сигнал оповещения. Под крышкой аккумулятора имеются дополнительные контейнеры со специализированным раствором, долив которого позволяет продлить срок службы батареи на 15-30%. Аккумуляторы предназначены для работы как в буферном, так и в циклическом режимах. Рекомендуются для применения в автономных энергосистемах, а также совместно с системами на базе альтернативных источников энергии. | 22674.18 | 22674.18
03-00004289 | GX 12-65 (АКБ 12-65) | Delta | Аккумуляторная батарея, напряжением 12В и емкостью 65Ач, свинцово-кислотная, изготовлена по технологии GEL. В качестве электролита используется загущенная серная кислота в виде геля, что обеспечивает устойчивость аккумуляторов Delta GX к глубоким разрядам и высокую температурную стабильность. Предназначена для работы как в буферном, так и в циклическом режимах. | 28651.63 | 28651.63
00-00031261 | HR 12-65 (АКБ 12-65) | Delta | Аккумуляторная батарея, напряжением 12В и емкостью 65Ач изготовлена по технологии AGM (с микропористым заполнителем, пропитанным электролитом). Корпус изготовлен из негорючего ABS пластика. Срок службы достигает 10-12 лет. Аккумулятор относится к линейке DELTA UPS series и предназначен для работы в системах бесперебойного питания (ИБП), системах связи, ЦОД. Обладает низким внутренним сопротивлением и высокой плотностью энергии. | 24413.18 | 24413.18
00-00083684 | BHRL 12-65 (АКБ 12-65) | ETALON | Аккумулятор является стационарным свинцово-кислотным необслуживаемым и изготовлен по технологии AGM. Серия спроектирована под применение в системах бесперебойного питания. Отличительная особенность – высокая энергоотдача благодаря специальной технологии изготовления свинцовых пластин. | 20770.76 | 20078.22
00-00116483 | CHRL 12-65 (АКБ 12-65) | ETALON | Аккумулятор является стационарным свинцово-кислотным необслуживаемым и изготовлен по технологии AGM. Серия спроектирована под применение в источниках бесперебойного питания. Отличительная особенность – повышенные разрядные характеристики. | 19395.12 | 18749.01
00-00076415 | FORS 1265 (АКБ 12-65) (красный корпус) | ETALON | Аккумулятор является стационарным свинцово-кислотным необслуживаемым и изготовлен по технологии AGM. Серия FORS спроектирована под применение в охранных и пожарных системах, системах освещения, контроля и доступа персонала. Отличительная особенность – высокое качество и оптимальная цена для этого целевого использования. | 16431.36 | 15900.93
00-00048262 | FS 1265 (АКБ 12-65) | ETALON | Аккумулятор является стационарным свинцово-кислотным необслуживаемым и изготовлен по технологии AGM. Бюджетная серия FS спроектирована под применение в охранных и пожарных системах, системах освещения, контроля и доступа персонала. | 12090 | 11700
00-00116492 | GL 12-65 (АКБ 12-65) | ETALON | Аккумулятор является стационарным свинцово-кислотным необслуживаемым и изготовлен по технологии GEL . Серия спроектирована под применение в мощных источниках бесперебойного питания. Отличительная особенность – высокая надежность, устойчивость работы при циклическом режиме, превосходные разрядные характеристики на коротких временах разряда. | 17055 | 16486.5
00-00031162 | DTM 1265 I (АКБ 12-65) | Delta | Аккумуляторная батарея, напряжением 12В и емкостью 65Ач изготовлена по технологии AGM (с микропористым заполнителем, пропитанным электролитом). Корпус изготовлен из негорючего ABS пластика. Срок службы достигает 12 лет. Предназначена для работы в режиме постоянного подзаряда (буферный режим) или в режиме разряд-заряд (циклический режим). Обладает низким внутренним сопротивлением и саморазрядом. | Уточняйте у менеджера | Уточняйте у менеджера
00-00013331 | DTM 1265 L (АКБ 12-65) | Delta | Аккумуляторная батарея, напряжением 12В и емкостью 65Ач изготовлена по технологии AGM (с микропористым заполнителем, пропитанным электролитом). Корпус изготовлен из негорючего ABS пластика. Срок службы достигает 12 лет. Предназначен для работы в режиме постоянного подзаряда (буферный режим) или в режиме разряд-заряд (циклический режим). Обладает низким внутренним сопротивлением и саморазрядом. | 17760 | 17760
03-00010384 | SF 1265 (АКБ 12-65) | SECURITY FORCE | Аккумуляторная батарея, напряжением 12В и емкостью 65Ач. Технология AGM позволяет рекомбинировать 99% выделяемого газа. Нет ограничений на воздушные перевозки. Соответствие требованиям UL. Эксплуатация в любом положении. Легированные кальцием свинцовые пластины обеспечивают высокую плотность энергии. Продолжительный срок службы. Необслуживаемые. Не требует долива дистиллята. Низкий саморазряд. Корпус аккумулятора выполнен из пластика ABS, не поддерживающего горение. Срок службы достигает 8 лет. | 10574.21 | 10574.21
00-00074911 | СК-1265 (АКБ 12-65) | Восток | Аккумуляторная батарея, напряжением 12В и емкостью 65Ач, изготовлена по AGM технологии (электролит, абсорбированный в стекловолоконном сепараторе), является герметизированными и необслуживаемыми, со сроком службы 10 лет. Обладает высокими разрядными и эксплуатационными характеристиками благодаря использованию в составе электролита и намазной пасты специальных добавок, препятствующих коррозии и замедляющих процесс старения. Предназначена для использования в системах бесперебойного питания, резервного энергоснабжения, автономных энергосистемах. | Уточняйте у менеджера | Уточняйте у менеджера
00-00066037 | HRL 12-65 Х (АКБ 12-65) | Delta | Аккумуляторная батарея, напряжением 12В и емкостью 65Ач, изготавливается по технологии AGM (электролит, абсорбированный в стекловолоконном сепараторе). Благодаря применению современных технологий при производстве, аккумуляторы демонстрируют высокую устойчивость при работе и высочайшее качество исполнения. Серия HRL-X относится к линейке DELTA UPS series, разработанной специально для использования в мощных системах бесперебойного питания ЦОД, систем связи и иных ответственных системах. Серия отличается повышенной надежностью и имеет срок службы до 12 лет. | 24854.26 | 24854.26
00-00084547 | BT 1207 (АКБ 12-7) | BattBee | Аккумуляторная батарея, напряжением 12В и емкостью 7Ач. | 733.18 | 733.18
00-00077579 | HR1227W F2 (АКБ 12-7) | CSB | Аккумуляторная батарея, напряжением 12В и емкостью 7Ач, с высокой энергоемкостью. Особенная кристаллическая решетка электродов позволила увеличить на 20% отдаваемую мощность по сравнению с батареями других серий. Она разработана для эксплуатации в режиме высоких токов разряда при коротком времени разряда. Срок службы: 5 лет в буферном режиме или более 260 циклов заряда-разряда в циклическом режиме при 100% разряде. | Уточняйте у менеджера | Уточняйте у менеджера
03-00000547 | DT 1207 (АКБ 12-7) | Delta | Аккумуляторная батарея, напряжением 12В и емкостью 7Ач изготовлена по технологии AGM (с микропористым заполнителем, пропитанным электролитом). Корпус изготовлен из негорючего ABS пластика. Срок службы рассчитан на 3-5 лет работы. Предназначен для работы в режиме постоянного подзаряда (т.н. буферный режим), обладает низким внутренним сопротивлением и саморазрядом. | 1403.08 | 1403.08
03-00001369 | DTM 1207 (АКБ 12-7) | Delta | Аккумуляторная батарея, напряжением 12В и емкостью 7Ач изготовлена по технологии AGM (с микропористым заполнителем, пропитанным электролитом). Корпус изготовлен из негорючего ABS пластика. Срок службы достигает 6 лет. Предназначена для работы в режиме постоянного подзаряда (буферный режим) или в режиме разряд-заряд (циклический режим). Обладает низким внутренним сопротивлением и саморазрядом. | 1790 | 1790
00-00060526 | FORS 1207 (АКБ 12-7) (красный корпус) | ETALON | Аккумулятор является стационарным свинцово-кислотным необслуживаемым и изготовлен по технологии AGM. Серия FORS спроектирована под применение в охранных и пожарных системах, системах освещения, контроля и доступа персонала. Отличительная особенность – высокое качество и оптимальная цена для этого целевого использования. | 1421.29 | 1404.76
00-00048257 | FS 1207 (АКБ 12-7) | ETALON | Аккумулятор является стационарным свинцово-кислотным необслуживаемым и изготовлен по технологии AGM. Бюджетная серия FS спроектирована под применение в охранных и пожарных системах, системах освещения, контроля и доступа персонала. | 860.25 | 832.5
00-00086296 | FS 1207+ (АКБ 12-7) | ETALON | Аккумулятор является стационарным свинцово-кислотным необслуживаемым и изготовлен по технологии AGM. Бюджетная серия FS спроектирована под применение в охранных и пожарных системах, системах освещения, контроля и доступа персонала. | Уточняйте у менеджера | Уточняйте у менеджера
03-00001033 | SF 1207 (АКБ 12-7) | SECURITY FORCE | Аккумуляторная батарея, напряжением 12В и емкостью 7Ач. Технология AGM позволяет рекомбинировать 99% выделяемого газа. Нет ограничений на воздушные перевозки. Соответствие требованиям UL. Эксплуатация в любом положении. Легированные кальцием свинцовые пластины обеспечивают высокую плотность энергии. Продолжительный срок службы. Необслуживаемые. Не требует долива дистиллята. Низкий саморазряд. Корпус аккумулятора выполнен из пластика ABS, не поддерживающего горение. Срок службы достигает 3-5 года. | 756.55 | 756.55
00-00066058 | HR 12-28W (АКБ 12-7) | Delta | Аккумуляторная батарея, напряжением 12В и емкостью 7Ач изготовлена по технологии AGM (с микропористым заполнителем, пропитанным электролитом). Корпус изготовлен из негорючего ABS пластика. Срок службы аккумулятора достигает 8 лет. Относится к линейке DELTA UPS series и предназначена для работы в системах бесперебойного питания (ИБП), системах связи, ЦОД. Обладает низким внутренним сопротивлением и высокой энергоотдачей. | 2689.32 | 2689.32
00-00066038 | HRL 12-7,2 Х (АКБ 12-7) | Delta | Аккумуляторная батарея, напряжением 12В и емкостью 7,2Ач, изготавливается по технологии AGM (электролит, абсорбированный в стекловолоконном сепараторе). Благодаря применению современных технологий при производстве, аккумуляторы демонстрируют высокую устойчивость при работе и высочайшее качество исполнения. Серия HRL-X относится к линейке DELTA UPS series, разработанной специально для использования в мощных системах бесперебойного питания ЦОД, систем связи и иных ответственных системах. Серия отличается повышенной надежностью и имеет срок службы до 12 лет. | 2849 | 2849
00-00087489 | GP1272 (12V28W) (АКБ 12-7,2) | CSB | Аккумуляторная батарея, напряжением 12В и емкостью 7,2Ач, общего применения со сроком службы 5 лет в буферном режиме или более 260 циклов заряда-разряда в циклическом режиме при 100% разряде. Как и все батареи CSB, она перезаряжаемая, высокоэффективная и не требующая обслуживания. | Уточняйте у менеджера | Уточняйте у менеджера
00-00087490 | GP1272 F2 (12V28W) (АКБ 12-7,2) | CSB | Аккумуляторная батарея, напряжением 12В и емкостью 7,2Ач, общего применения со сроком службы 5 лет в буферном режиме или более 260 циклов заряда-разряда в циклическом режиме при 100% разряде. Как и все батареи CSB, она перезаряжаемая, высокоэффективная и не требующая обслуживания. | Уточняйте у менеджера | Уточняйте у менеджера
00-00022762 | GP1272 F2 (АКБ 12-7,2) | CSB | Аккумуляторная батарея, напряжением 12В и емкостью 7,2Ач, общего применения со сроком службы 5 лет в буферном режиме или более 260 циклов заряда-разряда в циклическом режиме при 100% разряде. Как и все батареи CSB, она перезаряжаемая, высокоэффективная и не требующая обслуживания. | 1885.6 | 1885.6
00-00087481 | GP1272 (АКБ 12-7,2) | CSB | Аккумуляторная батарея, напряжением 12В и емкостью 7,2Ач, общего применения со сроком службы 5 лет в буферном режиме или более 260 циклов заряда-разряда в циклическом режиме при 100% разряде. Как и все батареи CSB, она перезаряжаемая, высокоэффективная и не требующая обслуживания. | Уточняйте у менеджера | Уточняйте у менеджера
00-00029475 | GPL1272 F2 FR (АКБ 12-7,2) | CSB | Аккумуляторная батарея, напряжением 12В и емкостью 7,2Ач, общего применения со сроком службы 8 лет (10-12 лет при 20°С по классификации Eurobat) в буферном режиме или более 260 циклов заряда-разряда в циклическом режиме при 100% разряде. Как и все батареи CSB, она перезаряжаемая, высокоэффективная и не требующая обслуживания. | Уточняйте у менеджера | Уточняйте у менеджера
03-00001633 | HR12-7.2 (АКБ 12-7,2) | Delta | Аккумуляторная батарея, напряжением 12В и емкостью 7.2Ач изготовлена по технологии AGM (с микропористым заполнителем, пропитанным электролитом). Корпус изготовлен из негорючего ABS пластика. Срок службы достигает 8 лет. Относится к линейке DELTA UPS series и предназначена для работы в системах бесперебойного питания (ИБП). Обладает низким внутренним сопротивлением и высокой плотностью энергии. | 2231.68 | 2231.68
00-00083679 | BHR 12-7,2 (АКБ 12-7,2) | ETALON | Аккумулятор является стационарным свинцово-кислотным необслуживаемым и изготовлен по технологии AGM. Серия спроектирована под применение в системах бесперебойного питания. Отличительная особенность – высокая энергоотдача благодаря специальной технологии изготовления свинцовых пластин. | 2049.3 | 1980.83
00-00083685 | CHR 12-7,2 (АКБ 12-7,2) | ETALON | Аккумулятор является стационарным свинцово-кислотным необслуживаемым и изготовлен по технологии AGM. Серия спроектирована под применение в источниках бесперебойного питания. Отличительная особенность – повышенные разрядные характеристики. | 1617.24 | 1563.73
00-00074903 | СК-1207 (АКБ 12-7,2) | Восток | Аккумуляторная батарея, напряжением 12В и емкостью 7.2Ач, изготовлена по AGM технологии (электролит, абсорбированный в стекловолоконном сепараторе), является герметизированными и необслуживаемыми, со сроком службы 5 лет. Обладает высокими разрядными и эксплуатационными характеристиками благодаря использованию в составе электролита и намазной пасты специальных добавок, препятствующих коррозии и замедляющих процесс старения. Предназначена для использования в системах бесперебойного питания, резервного энергоснабжения, автономных энергосистемах. | Уточняйте у менеджера | Уточняйте у менеджера
00-00087520 | UPS123606 F1F2 (АКБ 12-7,5) | CSB | Аккумуляторная батарея, напряжением 12В и емкостью 7,5Ач, для эксплуатации в режиме высоких токов при коротком времени разряда. Ее особенности - высокая энергоемкость и небольшие габаритные размеры. Срок службы: до 5 лет в буферном режиме или более 260 циклов заряда-разряда в циклическом режиме при 100% разряде. | Уточняйте у менеджера | Уточняйте у менеджера
00-00087519 | UPS123606 F2 (АКБ 12-7,5) | CSB | Аккумуляторная батарея, напряжением 12В и емкостью 7,5Ач, для эксплуатации в режиме высоких токов при коротком времени разряда. Ее особенности - высокая энергоемкость и небольшие габаритные размеры. Срок службы: до 5 лет в буферном режиме или более 260 циклов заряда-разряда в циклическом режиме при 100% разряде. | Уточняйте у менеджера | Уточняйте у менеджера
00-00087521 | UPS123607 F2 (АКБ 12-7,5) | CSB | Аккумуляторная батарея, напряжением 12В и емкостью 7,5Ач, для эксплуатации в режиме высоких токов при коротком времени разряда. Ее особенности - высокая энергоемкость и небольшие габаритные размеры. Срок службы: до 5 лет в буферном режиме или более 260 циклов заряда-разряда в циклическом режиме при 100% разряде. | Уточняйте у менеджера | Уточняйте у менеджера
03-00010115 | DT 1275 (АКБ 12-75) | Delta | Аккумуляторная батарея, напряжением 12В и емкостью 75Ач изготовлена по технологии AGM (с микропористым заполнителем, пропитанным электролитом). Корпус изготовлен из негорючего ABS пластика. Срок службы рассчитан на 7-10 лет работы. Предназначена для работы в режиме постоянного подзаряда (т.н. буферный режим), обладает низким внутренним сопротивлением и саморазрядом. | 16502 | 16502
00-00031764 | GEL 1275 (АКБ 12-75) | Delta | Аккумуляторная батарея, напряжением 12В и емкостью 75Ач, изготовлена по технологии AGM+GEL: combined AGM and GEL technology, и оснащена встроенным контроллером и LСD-дисплеем, на котором отображается статус работы АКБ: показатели напряжения, уровня заряда и продолжительности эксплуатации. В случае низкого напряжения срабатывает сигнал оповещения. Под крышкой аккумулятора имеются дополнительные контейнеры со специализированным раствором, долив которого позволяет продлить срок службы батареи на 15-30%. Аккумуляторы предназначены для работы как в буферном, так и в циклическом режимах. Рекомендуются для применения в автономных энергосистемах, а также совместно с системами на базе альтернативных источников энергии. | 23025.68 | 23025.68
00-00066051 | GX 12-75 (АКБ 12-75) | Delta | Аккумуляторная батарея, напряжением 12В и емкостью 75Ач, свинцово-кислотная, изготовлена по технологии GEL. В качестве электролита используется загущенная серная кислота в виде геля, что обеспечивает устойчивость аккумуляторов Delta GX к глубоким разрядам и высокую температурную стабильность. Предназначена для работы как в буферном, так и в циклическом режимах. | 28793.79 | 28793.79
00-00083672 | AHRX 12-360W (АКБ 12-75) | ETALON | Аккумулятор является стационарным свинцово-кислотным необслуживаемым и изготовлен по технологии AGM. Серия спроектирована под применение в мощных источниках бесперебойного питания. Отличительная особенность – высокая надежность, устойчивость работы при циклическом режиме, превосходные разрядные характеристики на коротких временах разряда. | 23066.38 | 22297.5
00-00116484 | CHRL 12-75 (АКБ 12-75) | ETALON | Аккумулятор является стационарным свинцово-кислотным необслуживаемым и изготовлен по технологии AGM. Серия спроектирована под применение в источниках бесперебойного питания. Отличительная особенность – повышенные разрядные характеристики. | 18533.38 | 17915.6
00-00031163 | DTM 1275 I (АКБ 12-75) | Delta | Аккумуляторная батарея, напряжением 12В и емкостью 75Ач изготовлена по технологии AGM (с микропористым заполнителем, пропитанным электролитом). Корпус изготовлен из негорючего ABS пластика. Срок службы достигает 12 лет. Предназначена для работы в режиме постоянного подзаряда (буферный режим) или в режиме разряд-заряд (циклический режим). Обладает низким внутренним сопротивлением и саморазрядом. | Уточняйте у менеджера | Уточняйте у менеджера
00-00013332 | DTM 1275 L (АКБ 12-75) | Delta | Аккумуляторная батарея, напряжением 12В и емкостью 75Ач изготовлен по технологии AGM (с микропористым заполнителем, пропитанным электролитом). Корпус изготовлен из негорючего ABS пластика. Срок службы достигает 12 лет. Предназначена для работы в режиме постоянного подзаряда (буферный режим) или в режиме разряд-заряд (циклический режим). Обладает низким внутренним сопротивлением и саморазрядом. | 19269.21 | 19269.21
00-00089482 | CX-1275 (АКБ 12-75) | Восток | Аккумуляторная батарея, напряжением 12В и емкостью 75Ач, свинцово-кислотная, предназначена для использования в системах электропитания на основе возобновляемых источников энергии, в т.ч. солнечной и ветроэнергетики, автономных системах энергоснабжения. Является герметизированной и необслуживаемой, со сроком службы в буферном режиме 10 лет. Изготовлена по технологии GEL: при производстве в качестве электролита используется композитный гель (загущенный в гель раствор серной кислоты), что обеспечивает высокую устойчивость батарей к глубоким разрядам (оптимальны при эксплуатации в циклическом режиме) и стабильную работу в условии перепадов температуры окружающей среды. | Уточняйте у менеджера | Уточняйте у менеджера
00-00044996 | СК-1275 (АКБ 12-75) | Восток | Аккумуляторная батарея, напряжением 12В и емкостью 75Ач, изготовлена по AGM технологии (электролит, абсорбированный в стекловолоконном сепараторе), является герметизированными и необслуживаемыми, со сроком службы 10 лет. Обладает высокими разрядными и эксплуатационными характеристиками благодаря использованию в составе электролита и намазной пасты специальных добавок, препятствующих коррозии и замедляющих процесс старения. Предназначена для использования в системах бесперебойного питания, резервного энергоснабжения, автономных энергосистемах. | Уточняйте у менеджера | Уточняйте у менеджера
00-00066039 | HRL 12-75 Х (АКБ 12-75) | Delta | Аккумуляторная батарея, напряжением 12В и емкостью 75Ач, изготавливается по технологии AGM (электролит, абсорбированный в стекловолоконном сепараторе). Благодаря применению современных технологий при производстве, аккумуляторы демонстрируют высокую устойчивость при работе и высочайшее качество исполнения. Серия HRL-X относится к линейке DELTA UPS series, разработанной специально для использования в мощных системах бесперебойного питания ЦОД, систем связи и иных ответственных системах. Серия отличается повышенной надежностью и имеет срок службы до 12 лет. | 26207.68 | 26207.68
00-00104120 | CGD 1208 (АКБ 12-8) | Delta | Аккумуляторная батарея, напряжением 12В и емкостью 8Ач, герметизированная, необслуживаемая свинцово-кислотная, изготовлена по технологии AGM. В составе активной массы используется карбоновое добавление в виде графена, что обеспечивает устойчивость аккумуляторов Delta CGD к глубоким разрядам и высокую температурную стабильность при неблагоприятных условиях работы. Данная серия также отличается повышенным числом циклов заряда/разряда, и продолжительностью работы в тяжелых режимах систем на базе возобновляемых источников энергии. Аккумуляторы предназначены для работы как в буферном, так и в циклическом режимах. Рекомендуются для применения в автономных энергосистемах, а также совместно с системами на базе альтернативных источников энергии. | 3235.55 | 3235.55
00-00087496 | GPL12800 (АКБ 12-80) | CSB | Аккумуляторная батарея, напряжением 12В и емкостью 80Ач, общего применения со сроком службы 10 лет (10-12 лет при 20°С по классификации Eurobat) в буферном режиме или более 260 циклов заряда-разряда в циклическом режиме при 100% разряде. Как и все батареи CSB, она перезаряжаемая, высокоэффективная и не требующая обслуживания. | 21331.09 | 21331.09
00-00087497 | GPL12800G (АКБ 12-80) | CSB | Аккумуляторная батарея, напряжением 12В и емкостью 80Ач, общего применения со сроком службы 10 лет (10-12 лет при 20°С по классификации Eurobat) в буферном режиме или более 260 циклов заряда-разряда в циклическом режиме при 100% разряде. Как и все батареи CSB, она перезаряжаемая, высокоэффективная и не требующая обслуживания. | Уточняйте у менеджера | Уточняйте у менеджера
00-00029473 | GX 12-80 (АКБ 12-80) | Delta | Аккумуляторная батарея, напряжением 12В и емкостью 80Ач, свинцово-кислотная, изготовлена по технологии GEL. В качестве электролита используется загущенная серная кислота в виде геля, что обеспечивает устойчивость аккумуляторов Delta GX к глубоким разрядам и высокую температурную стабильность. Предназначена для работы как в буферном, так и в циклическом режимах. | 30264.05 | 30264.05
00-00116486 | BHRL 12-80 (АКБ 12-80) | ETALON | Аккумулятор является стационарным свинцово-кислотным необслуживаемым и изготовлен по технологии AGM. Серия спроектирована под применение в системах бесперебойного питания. Отличительная особенность – высокая энергоотдача благодаря специальной технологии изготовления свинцовых пластин. | 23585.79 | 22799.6
00-00116495 | FTE 12-80 (АКБ 12-80) | ETALON | Является фронт-терминальной свинцово-кислотной аккумуляторной батарей, изготовленной по технологии AGM, класс VRLA. Серия спроектирована под применение в мощных источниках бесперебойного питания. Отличительная особенность – высокая надежность, устойчивость работы при циклическом режиме, превосходные разрядные характеристики на коротких временах разряда. | 16350 | 15805
00-00066040 | HRL 12-80 Х (АКБ 12-80) | Delta | Аккумуляторная батарея, напряжением 12В и емкостью 80Ач, изготавливается по технологии AGM (электролит, абсорбированный в стекловолоконном сепараторе). Благодаря применению современных технологий при производстве, аккумуляторы демонстрируют высокую устойчивость при работе и высочайшее качество исполнения. Серия HRL-X относится к линейке DELTA UPS series, разработанной специально для использования в мощных системах бесперебойного питания ЦОД, систем связи и иных ответственных системах. Серия отличается повышенной надежностью и имеет срок службы до 12 лет. | 26895.11 | 26895.11
00-00070289 | GEL 12-85 (АКБ 12-85) | Delta | Аккумуляторная батарея, напряжением 12В и емкостью 85Ач, изготовлена по технологии AGM+GEL: combined AGM and GEL technology, и оснащена встроенным контроллером и LСD-дисплеем, на котором отображается статус работы АКБ: показатели напряжения, уровня заряда и продолжительности эксплуатации. В случае низкого напряжения срабатывает сигнал оповещения. Под крышкой аккумулятора имеются дополнительные контейнеры со специализированным раствором, долив которого позволяет продлить срок службы батареи на 15-30%. Аккумуляторы предназначены для работы как в буферном, так и в циклическом режимах. Рекомендуются для применения в автономных энергосистемах, а также совместно с системами на базе альтернативных источников энергии. | 24657.58 | 24657.58
00-00087498 | GPL12880 (АКБ 12-80) | CSB | Аккумуляторная батарея, напряжением 12В и емкостью 88Ач, общего применения со сроком службы 10 лет (10-12 лет при 20°С по классификации Eurobat) в буферном режиме или более 260 циклов заряда-разряда в циклическом режиме при 100% разряде. Как и все батареи CSB, она перезаряжаемая, высокоэффективная и не требующая обслуживания. | 23420.52 | 23420.52
00-00066041 | HRL 12-9 (1234W) X (АКБ 12-9 (1234W)) | Delta | Аккумуляторная батарея, напряжением 12В и емкостью 9Ач, изготавливается по технологии AGM (электролит, абсорбированный в стекловолоконном сепараторе). Благодаря применению современных технологий при производстве, аккумуляторы демонстрируют высокую устойчивость при работе и высочайшее качество исполнения. Серия HRL-X относится к линейке DELTA UPS series, разработанной специально для использования в мощных системах бесперебойного питания ЦОД, систем связи и иных ответственных системах. Серия отличается повышенной надежностью и имеет срок службы до 12 лет. | 3121.63 | 3121.63
00-00087502 | HR1232W F2 (АКБ 12-9) | CSB | Аккумуляторная батарея, напряжением 12В и емкостью 9Ач, с высокой энергоемкостью. Особенная кристаллическая решетка электродов позволила увеличить на 20% отдаваемую мощность по сравнению с батареями других серий. Она разработана для эксплуатации в режиме высоких токов разряда при коротком времени разряда. Срок службы: 5 лет в буферном режиме или более 260 циклов заряда-разряда в циклическом режиме при 100% разряде. | Уточняйте у менеджера | Уточняйте у менеджера
00-00056500 | HR1234W F2 (АКБ 12-9) | CSB | Аккумуляторная батарея, напряжением 12В и емкостью 9Ач, с высокой энергоемкостью. Особенная кристаллическая решетка электродов позволила увеличить на 20% отдаваемую мощность по сравнению с батареями других серий. Она разработана для эксплуатации в режиме высоких токов разряда при коротком времени разряда. Срок службы: 5 лет в буферном режиме или более 260 циклов заряда-разряда в циклическом режиме при 100% разряде. | 2191.74 | 2191.74
00-00087513 | HRL1234W F2 FR (АКБ 12-9) | CSB | Аккумуляторная батарея, напряжением 12В и емкостью 9Ач, с высокой энергоемкостью. Особенная кристаллическая решетка электродов позволила увеличить на 20% отдаваемую мощность по сравнению с батареями других серий. Она разработана для эксплуатации в режиме высоких токов разряда при коротком времени разряда. Срок службы: более 8 лет в буферном режиме (10/12 лет при 20°С по классификации Eurobat) или более 260 циклов заряда-разряда в циклическом режиме при 100% разряде. | Уточняйте у менеджера | Уточняйте у менеджера
00-00087522 | UPS12460 F2 (АКБ 12-9) | CSB | Аккумуляторная батарея, напряжением 12В и емкостью 9Ач, для эксплуатации в режиме высоких токов при коротком времени разряда. Ее особенности - высокая энергоемкость и небольшие габаритные размеры. Срок службы: до 5 лет в буферном режиме или более 260 циклов заряда-разряда в циклическом режиме при 100% разряде. | Уточняйте у менеджера | Уточняйте у менеджера
03-00009275 | DTM 1209 (АКБ 12-9) | Delta | Аккумуляторная батарея, напряжением 12В и емкостью 9Ач изготовлена по технологии AGM (с микропористым заполнителем, пропитанным электролитом). Корпус изготовлен из негорючего ABS пластика. Срок службы достигает 6 лет. Предназначена для работы в режиме постоянного подзаряда (буферный режим) или в режиме разряд-заряд (циклический режим). Обладает низким внутренним сопротивлением и саморазрядом. | 2195.66 | 2195.66
03-00001177 | HR 12-9 (АКБ 12-9) | Delta | Аккумуляторная батарея, напряжением 12В и емкостью 9Ач изготовлена по технологии AGM (с микропористым заполнителем, пропитанным электролитом). Корпус изготовлен из негорючего ABS пластика. Срок службы достигает 8 лет. Относится к линейке DELTA UPS series и предназначена для работы в системах бесперебойного питания (ИБП). Обладает низким внутренним сопротивлением и высокой плотностью энергии. | 2828.55 | 2828.55
00-00083669 | AHRX 12-9-36W (АКБ 12-9) | ETALON | Аккумулятор является стационарным свинцово-кислотным необслуживаемым и изготовлен по технологии AGM. Серия спроектирована под применение в мощных источниках бесперебойного питания. Отличительная особенность – высокая надежность, устойчивость работы при циклическом режиме, превосходные разрядные характеристики на коротких временах разряда. | 2608.84 | 2522.27
00-00083680 | BHR 12-9 34W (АКБ 12-9) | ETALON | Аккумулятор является стационарным свинцово-кислотным необслуживаемым и изготовлен по технологии AGM. Серия спроектирована под применение в системах бесперебойного питания. Отличительная особенность – высокая энергоотдача благодаря специальной технологии изготовления свинцовых пластин. | 2384.55 | 2305.06
00-00125773 | CHR 12-9 (АКБ 12-9) | ETALON | Аккумулятор является стационарным свинцово-кислотным, герметичным необслуживаемым и изготовлен по технологии AGM. 12В/9 Ач, ножевые клеммы 6.35 мм F2 (Faston), 151х65х94 мм, 2.25 кг | 2006.8 | 1939.91
00-00021702 | HR 12-34W (АКБ 12-9) | Delta | Аккумуляторная батарея, напряжением 12В и емкостью 9Ач изготовлена по технологии AGM (с микропористым заполнителем, пропитанным электролитом). Корпус изготовлен из негорючего ABS пластика. Срок службы достигает 8 лет. Аккумулятор относится к линейке DELTA UPS series и предназначен для работы в системах бесперебойного питания (ИБП), системах связи, ЦОД. Обладает низким внутренним сопротивлением и высокой энергоотдачей. | 2879.18 | 2879.18
00-00074904 | СК-1209 (АКБ 12-9) | Восток | Аккумуляторная батарея, напряжением 12В и емкостью 9Ач, изготовлена по AGM технологии (электролит, абсорбированный в стекловолоконном сепараторе), является герметизированными и необслуживаемыми, со сроком службы 5 лет. Обладает высокими разрядными и эксплуатационными характеристиками благодаря использованию в составе электролита и намазной пасты специальных добавок, препятствующих коррозии и замедляющих процесс старения. Предназначена для использования в системах бесперебойного питания, резервного энергоснабжения, автономных энергосистемах. | Уточняйте у менеджера | Уточняйте у менеджера
00-00061082 | GX 12-90 (АКБ 12-90) | Delta | Аккумуляторная батарея, напряжением 12В и емкостью 90Ач, свинцово-кислотная, изготовлена по технологии GEL. В качестве электролита используется загущенная серная кислота в виде геля, что обеспечивает устойчивость аккумуляторов Delta GX к глубоким разрядам и высокую температурную стабильность. Предназначена для работы как в буферном, так и в циклическом режимах. | 34343.79 | 34343.79
00-00116487 | BHRL 12-90 (АКБ 12-90) | ETALON | Аккумулятор является стационарным свинцово-кислотным необслуживаемым и изготовлен по технологии AGM. Серия спроектирована под применение в системах бесперебойного питания. Отличительная особенность – высокая энергоотдача благодаря специальной технологии изготовления свинцовых пластин. | 24024.93 | 23223.78
00-00013333 | DTM 1290 L (АКБ 12-90) | Delta | Аккумуляторная батарея, напряжением 12В и емкостью 90Ач изготовлена по технологии AGM (с микропористым заполнителем, пропитанным электролитом). Корпус изготовлен из негорючего ABS пластика. Срок службы достигает 12 лет. Предназначена для работы в режиме постоянного подзаряда (буферный режим) или в режиме разряд-заряд (циклический режим). Обладает низким внутренним сопротивлением и саморазрядом. | 22570 | 22570
00-00056026 | HRL 12-90 X (АКБ 12-90) | Delta | Аккумуляторная батарея, напряжением 12В и емкостью 90Ач, изготавливается по технологии AGM (электролит, абсорбированный в стекловолоконном сепараторе). Благодаря применению современных технологий при производстве, аккумуляторы демонстрируют высокую устойчивость при работе и высочайшее качество исполнения. Серия HRL-X относится к линейке DELTA UPS series, разработанной специально для использования в мощных системах бесперебойного питания ЦОД, систем связи и иных ответственных системах. Серия отличается повышенной надежностью и имеет срок службы до 12 лет. | 29328.34 | 29328.34
00-00074912 | СК-1290 (АКБ 12-90) | Восток | Аккумуляторная батарея, напряжением 12В и емкостью 90Ач, изготовлена по AGM технологии (электролит, абсорбированный в стекловолоконном сепараторе), является герметизированными и необслуживаемыми, со сроком службы 10 лет. Обладает высокими разрядными и эксплуатационными характеристиками благодаря использованию в составе электролита и намазной пасты специальных добавок, препятствующих коррозии и замедляющих процесс старения. Предназначена для использования в системах бесперебойного питания, резервного энергоснабжения, автономных энергосистемах. | Уточняйте у менеджера | Уточняйте у менеджера
00-00074914 | СК-12120 (АКБ 12-120) | Восток | Аккумуляторная батарея, напряжением 12В и емкостью 120Ач, изготовлена по AGM технологии (электролит, абсорбированный в стекловолоконном сепараторе), является герметизированными и необслуживаемыми, со сроком службы 10 лет. Обладает высокими разрядными и эксплуатационными характеристиками благодаря использованию в составе электролита и намазной пасты специальных добавок, препятствующих коррозии и замедляющих процесс старения. Предназначена для использования в системах бесперебойного питания, резервного энергоснабжения, автономных энергосистемах. | Уточняйте у менеджера | Уточняйте у менеджера
00-00074897 | DT 4003 (АКБ 4-0,3) | Delta | Аккумуляторная батарея, напряжением 4В и емкостью 0,3 Ач изготовлен по технологии AGM (с микропористым заполнителем, пропитанным электролитом). Корпус изготовлен из негорючего ABS пластика. Срок службы аккумулятора рассчитан на 3-5 лет работы. Предназначена для работы в режиме постоянного подзаряда (т.н. буферный режим), обладает низким внутренним сопротивлением и саморазрядом. | 122.68 | 122.68
03-00004284 | DT 401 (АКБ 4-1) | Delta | Аккумуляторная батарея, напряжением 4В и емкостью 1Ач изготовлена по технологии AGM (с микропористым заполнителем, пропитанным электролитом). Корпус изготовлен из негорючего ABS пластика. Срок службы рассчитан на 3-5 лет работы. Предназначена для работы в режиме постоянного подзаряда (т.н. буферный режим), обладает низким внутренним сопротивлением и саморазрядом. | 231.74 | 231.74
03-00009391 | DT 4035 (АКБ 4-3,5) | Delta | Аккумуляторная батарея, напряжением 4В и емкостью 3.5Ач изготовлена по технологии AGM (с микропористым заполнителем, пропитанным электролитом). Корпус изготовлен из негорючего ABS пластика. Срок службы рассчитан на 3-5 лет работы. Предназначена для работы в режиме постоянного подзаряда (т.н. буферный режим), обладает низким внутренним сопротивлением и саморазрядом. | 778.95 | 778.95
03-00004280 | DT 4045 (АКБ 4-4,5) | Delta | Аккумуляторная батарея, напряжением 4В и емкостью 4.5Ач изготовлена по технологии AGM (с микропористым заполнителем, пропитанным электролитом). Корпус изготовлен из негорючего ABS пластика. Срок службы рассчитан на 3-5 лет работы. Предназначена для работы в режиме постоянного подзаряда (т.н. буферный режим), обладает низким внутренним сопротивлением и саморазрядом. | Уточняйте у менеджера | Уточняйте у менеджера
00-00074898 | DT 4045 (47 мм) (АКБ 4-4,5) | Delta | Аккумуляторная батарея, напряжением 4В и емкостью 4.5Ач изготовлен по технологии AGM (с микропористым заполнителем, пропитанным электролитом). Корпус изготовлен из негорючего ABS пластика. Срок службы аккумулятора рассчитан на 3-5 лет работы. Предназначен для работы в режиме постоянного подзаряда (т.н. буферный режим), обладает низким внутренним сопротивлением и саморазрядом. | 624.13 | 624.13
03-00004286 | DT 6012 (АКБ 6-1,2) | Delta | Аккумуляторная батарея, напряжением 6В и емкостью 1.2Ач изготовлена по технологии AGM (с микропористым заполнителем, пропитанным электролитом). Корпус изготовлен из негорючего ABS пластика. Срок службы рассчитан на 3-5 лет работы. Предназначена для работы в режиме постоянного подзаряда (т.н. буферный режим), обладает низким внутренним сопротивлением и саморазрядом. | 437.18 | 437.18
00-00013326 | DTM 6012 (АКБ 6-1,2) | Delta | Аккумуляторная батарея, напряжением 6В и емкостью 1.2Ач изготовлена по технологии AGM (с микропористым заполнителем, пропитанным электролитом). Корпус изготовлен из негорючего ABS пластика. Срок службы достигает 6 лет. Предназначена для работы в режиме постоянного подзаряда (буферный режим) или в режиме разряд-заряд (циклический режим). Обладает низким внутренним сопротивлением и саморазрядом. | 617.32 | 617.32
00-00013319 | DT 6015 (АКБ 6-1,5) | Delta | Аккумуляторная батарея, напряжением 6В и емкостью 1.5Ач изготовлена по технологии AGM (с микропористым заполнителем, пропитанным электролитом). Корпус изготовлен из негорючего ABS пластика. Срок службы рассчитан на 3-5 лет работы. Предназначена для работы в режиме постоянного подзаряда (т.н. буферный режим), обладает низким внутренним сопротивлением и саморазрядом. | 444 | 444
00-00087479 | GP6120 (АКБ 6-12) | CSB | Аккумуляторная батарея, напряжением 6В и емкостью 12Ач, общего применения со сроком службы 5 лет в буферном режиме или более 260 циклов заряда-разряда в циклическом режиме при 100% разряде. Как и все батареи CSB, она перезаряжаемая, высокоэффективная и не требующая обслуживания. | 1753.39 | 1753.39
03-00001368 | DT 612 (АКБ 6-12) | Delta | Аккумуляторная батарея, напряжением 6В и емкостью 12Ач изготовлена по технологии AGM (с микропористым заполнителем, пропитанным электролитом). Корпус изготовлен из негорючего ABS пластика. Срок службы рассчитан на 3-5 лет работы. Предназначена для работы в режиме постоянного подзаряда (т.н. буферный режим), обладает низким внутренним сопротивлением и саморазрядом. | 1390.42 | 1390.42
03-00004288 | DTM 612 (АКБ 6-12) | Delta | Аккумуляторная батарея, напряжением 6В и емкостью 12Ач изготовлена по технологии AGM (с микропористым заполнителем, пропитанным электролитом). Корпус изготовлен из негорючего ABS пластика. Срок службы достигает 6 лет. Предназначена для работы в режиме постоянного подзаряда (буферный режим) или в режиме разряд-заряд (циклический режим). Обладает низким внутренним сопротивлением и саморазрядом. | 1556.92 | 1556.92
03-00001810 | HR 6-12 (АКБ 6-12) | Delta | Аккумуляторная батарея, напряжением 6В и емкостью 12Ач изготовлена по технологии AGM (с микропористым заполнителем, пропитанным электролитом). Корпус изготовлен из негорючего ABS пластика. Срок службы достигает 8 лет. Относится к линейке DELTA UPS series и предназначен для работы в системах бесперебойного питания (ИБП). Обладает низким внутренним сопротивлением и высокой плотностью энергии. | 1971.71 | 1971.71
00-00116479 | CHR 6-12 (АКБ 6-12) | ETALON | Аккумулятор является стационарным свинцово-кислотным необслуживаемым и изготовлен по технологии AGM. Серия спроектирована под применение в источниках бесперебойного питания. Отличительная особенность – повышенные разрядные характеристики. | 1251.3 | 1209.59
00-00074901 | HR 6-15 (АКБ 6-15) | Delta | Аккумуляторная батарея, напряжением 6В и емкостью 15Ач изготовлен по технологии AGM (с микропористым заполнителем, пропитанным электролитом). Корпус изготовлен из негорючего ABS пластика. Срок службы аккумулятора достигает 8 лет. Относится к линейке DELTA UPS series и предназначена для работы в системах бесперебойного питания (ИБП). Обладает низким внутренним сопротивлением и высокой плотностью энергии. | 2075.89 | 2075.89
00-00013320 | DT 6023 (АКБ 6-2,3) | Delta | Аккумуляторная батарея, напряжением 6В и емкостью 2.3Ач изготовлена по технологии AGM (с микропористым заполнителем, пропитанным электролитом). Корпус изготовлен из негорючего ABS пластика. Срок службы рассчитан на 3-5 лет работы. Предназначена для работы в режиме постоянного подзаряда (т.н. буферный режим), обладает низким внутренним сопротивлением и саморазрядом. | Уточняйте у менеджера | Уточняйте у менеджера
00-00074899 | DT 6023 (75мм) (АКБ 6-2,3) | Delta | Аккумуляторная батарея, напряжением 6В и емкостью 2.3Ач изготовлен по технологии AGM (с микропористым заполнителем, пропитанным электролитом). Корпус изготовлен из негорючего ABS пластика. Срок службы аккумулятора рассчитан на 3-5 лет работы. Предназначена для работы в режиме постоянного подзаряда (т.н. буферный режим), обладает низким внутренним сопротивлением и саморазрядом. | Уточняйте у менеджера | Уточняйте у менеджера
03-00004273 | DT 6028 (АКБ 6-2,8) | Delta | Аккумуляторная батарея, напряжением 6В и емкостью 2.8Ач изготовлена по технологии AGM (с микропористым заполнителем, пропитанным электролитом). Корпус изготовлен из негорючего ABS пластика. Срок службы рассчитан на 3-5 лет работы. Предназначена для работы в режиме постоянного подзаряда (т.н. буферный режим), обладает низким внутренним сопротивлением и саморазрядом. | 637.76 | 637.76
00-00013327 | DTM 6032 (АКБ 6-3,2) | Delta | Аккумуляторная батарея, напряжением 6В и емкостью 3.2Ач изготовлена по технологии AGM (с микропористым заполнителем, пропитанным электролитом). Корпус изготовлен из негорючего ABS пластика. Срок службы достигает 6 лет. Предназначена для работы в режиме постоянного подзаряда (буферный режим) или в режиме разряд-заряд (циклический режим). Обладает низким внутренним сопротивлением и саморазрядом. | 680.61 | 680.61
03-00010518 | DT 6033 (АКБ 6-3,3) | Delta | Аккумуляторная батарея, напряжением 6В и емкостью 3.3Ач изготовлена по технологии AGM (с микропористым заполнителем, пропитанным электролитом). Корпус изготовлен из негорючего ABS пластика. Срок службы рассчитан на 3-5 лет работы. Предназначена для работы в режиме постоянного подзаряда (т.н. буферный режим), обладает низким внутренним сопротивлением и саморазрядом. | 728.32 | 728.32
00-00074900 | DT 6033 (125) (АКБ 6-3,3) | Delta | Аккумуляторная батарея, напряжением 6В и емкостью 3.3Ач изготовлен по технологии AGM (с микропористым заполнителем, пропитанным электролитом). Корпус изготовлен из негорючего ABS пластика. Срок службы аккумулятора рассчитан на 3-5 лет работы. Предназначена для работы в режиме постоянного подзаряда (т.н. буферный режим), обладает низким внутренним сопротивлением и саморазрядом. | 739.03 | 739.03
00-00087477 | GP645 (АКБ 6-4,5) | CSB | Аккумуляторная батарея, напряжением 6В и емкостью 4,5Ач, общего применения со сроком службы 5 лет в буферном режиме или более 260 циклов заряда-разряда в циклическом режиме при 100% разряде. Как и все батареи CSB, она перезаряжаемая, высокоэффективная и не требующая обслуживания. | 896.37 | 896.37
03-00001366 | DT 6045 (АКБ 6-4,5) | Delta | Аккумуляторная батарея, напряжением 6В и емкостью 4.5Ач изготовлена по технологии AGM (с микропористым заполнителем, пропитанным электролитом). Корпус изготовлен из негорючего ABS пластика. Срок службы рассчитан на 3-5 лет работы. Предназначена для работы в режиме постоянного подзаряда (т.н. буферный режим), обладает низким внутренним сопротивлением и саморазрядом. | 753.63 | 753.63
03-00000392 | DTM 6045 (АКБ 6-4,5) | Delta | Аккумуляторная батарея, напряжением 6В и емкостью 4.5Ач изготовлена по технологии AGM (с микропористым заполнителем, пропитанным электролитом). Корпус изготовлен из негорючего ABS пластика. Срок службы достигает 6 лет. Предназначена для работы в режиме постоянного подзаряда (буферный режим) или в режиме разряд-заряд (циклический режим). Обладает низким внутренним сопротивлением и саморазрядом. | 758.5 | 758.5
00-00060415 | FORS 6045 (АКБ 6-4,5) (красный корпус) | ETALON | Аккумулятор является стационарным свинцово-кислотным необслуживаемым и изготовлен по технологии AGM. Серия FORS спроектирована под применение в охранных и пожарных системах, системах освещения, контроля и доступа персонала. Отличительная особенность – высокое качество и оптимальная цена для этого целевого использования. | 756.29 | Уточняйте у менеджера
03-00001367 | SF 6045 (АКБ 6-4,5) | SECURITY FORCE | Аккумуляторная батарея, напряжением 6В и емкостью 4.5Ач. Технология AGM позволяет рекомбинировать 99% выделяемого газа. Нет ограничений на воздушные перевозки. Соответствие требованиям UL. Эксплуатация в любом положении. Легированные кальцием свинцовые пластины обеспечивают высокую плотность энергии. Продолжительный срок службы. Необслуживаемые. Не требует долива дистиллята. Низкий саморазряд. Корпус аккумулятора выполнен из пластика ABS, не поддерживающего горение. Срок службы достигает 3-5 года. | 383.63 | 383.63
00-00026480 | HR 6-4,5 (АКБ 6-4,5) | Delta | Аккумуляторная батарея, напряжением 6В и емкостью 4,5Ач изготовлена по технологии AGM (с микропористым заполнителем, пропитанным электролитом). Корпус изготовлен из негорючего ABS пластика. Срок службы достигает 8 лет. Аккумулятор относится к линейке DELTA UPS series и предназначен для работы в системах бесперебойного питания (ИБП), системах связи, ЦОД. Обладает низким внутренним сопротивлением и высокой плотностью энергии. | 1031.13 | 1031.13
00-00013321 | DT 606 (АКБ 6-6) | Delta | Аккумуляторная батарея, напряжением 6В и емкостью 6Ач изготовлена по технологии AGM (с микропористым заполнителем, пропитанным электролитом). Корпус изготовлен из негорючего ABS пластика. Срок службы рассчитан на 3-5 лет работы. Предназначена для работы в режиме постоянного подзаряда (т.н. буферный режим), обладает низким внутренним сопротивлением и саморазрядом. | 769.21 | 769.21
00-00076410 | FORS 606 (АКБ 6-6) (красный корпус) | ETALON | Аккумулятор является стационарным свинцово-кислотным необслуживаемым и изготовлен по технологии AGM. Серия FORS спроектирована под применение в охранных и пожарных системах, системах освещения, контроля и доступа персонала. Отличительная особенность – высокое качество и оптимальная цена для этого целевого использования. | 774.39 | Уточняйте у менеджера
00-00013328 | DTM 607 (АКБ 6-7) | Delta | Аккумуляторная батарея, напряжением 6В и емкостью 7Ач изготовлена по технологии AGM (с микропористым заполнителем, пропитанным электролитом). Корпус изготовлен из негорючего ABS пластика. Срок службы достигает 6 лет. Предназначена для работы в режиме постоянного подзаряда (буферный режим) или в режиме разряд-заряд (циклический режим). Обладает низким внутренним сопротивлением и саморазрядом. | 1268.71 | 1268.71
00-00116477 | CHR 6-7 (АКБ 6-7) | ETALON | Аккумулятор является стационарным свинцово-кислотным необслуживаемым и изготовлен по технологии AGM. Серия спроектирована под применение в источниках бесперебойного питания. Отличительная особенность – повышенные разрядные характеристики. | 861.74 | 833.41
00-00087478 | GP672 (АКБ 6-7,2) | CSB | Аккумуляторная батарея, напряжением 6В и емкостью 7,2Ач, общего применения со сроком службы 5 лет в буферном режиме или более 260 циклов заряда-разряда в циклическом режиме при 100% разряде. Как и все батареи CSB, она перезаряжаемая, высокоэффективная и не требующая обслуживания. | 1267.04 | 1267.04
03-00009764 | HR 6-7,2 (АКБ 6-7,2) | Delta | Аккумуляторная батарея, напряжением 6В и емкостью 7,2Ач изготовлена по технологии AGM (с микропористым заполнителем, пропитанным электролитом). Корпус изготовлен из негорючего ABS пластика. Срок службы достигает 8 лет. Относится к линейке DELTA UPS series и предназначен для работы в системах бесперебойного питания (ИБП). Обладает низким внутренним сопротивлением и высокой плотностью энергии. | 1593.92 | 1593.92
00-00087508 | HRL634W F2 FR (АКБ 6-9) | CSB | Аккумуляторная батарея, напряжением 6В и емкостью 9Ач, с высокой энергоемкостью. Особенная кристаллическая решетка электродов позволила увеличить на 20% отдаваемую мощность по сравнению с батареями других серий. Она разработана для эксплуатации в режиме высоких токов разряда при коротком времени разряда. Срок службы: более 8 лет в буферном режиме (10/12 лет при 20°С по классификации Eurobat) или более 260 циклов заряда-разряда в циклическом режиме при 100% разряде. | Уточняйте у менеджера | Уточняйте у менеджера
00-00087507 | HRL634W F2 (АКБ 6-9) | CSB | Аккумуляторная батарея, напряжением 6В и емкостью 9Ач, с высокой энергоемкостью. Особенная кристаллическая решетка электродов позволила увеличить на 20% отдаваемую мощность по сравнению с батареями других серий. Она разработана для эксплуатации в режиме высоких токов разряда при коротком времени разряда. Срок службы: более 8 лет в буферном режиме (10/12 лет при 20°С по классификации Eurobat) или более 260 циклов заряда-разряда в циклическом режиме при 100% разряде. | Уточняйте у менеджера | Уточняйте у менеджера
03-00007689 | HR 6-9 (АКБ 6-9) | Delta | Аккумуляторная батарея, напряжением 6В и емкостью 9Ач изготовлена по технологии AGM (с микропористым заполнителем, пропитанным электролитом). Корпус изготовлен из негорючего ABS пластика. Срок службы достигает 8 лет. Аккумулятор относится к линейке DELTA UPS series и предназначен для работы в системах бесперебойного питания (ИБП), системах связи, ЦОД. Обладает низким внутренним сопротивлением и высокой плотностью энергии. | 1796.45 | 1796.45
00-00124601 | RAPAN SB 12045 | Бастион | Аккумулятор свинцово-кислотный тип AGM 12V 4,5Ач Iзар.1,35А, ножевые клеммы | 940 | 940
00-00124602 | RAPAN SB 1207 | Бастион | Аккумулятор свинцово-кислотный тип AGM 12V 7Ач Iзар.2,1А, ножевые клеммы | 1010 | 1010
00-00124603 | RAPAN SB 1212 | Бастион | Аккумулятор свинцово-кислотный тип AGM 12V 12Ач, ножевые клеммы | 1990 | 1990
00-00124604 | RAPAN SB 1217 | Бастион | Аккумулятор свинцово-кислотный тип AGM 12V 17Ач, клеммы под болт М5 | 3160 | 3160
00-00039730 | Skat i-Battery 12-12 LiFePo4 | Бастион | Аккумулятор литий-железо-фосфатный герметизированный ,12 В, 12 Ач Li-Ion АКБ, на базе LiFePo4 элементов IFR 26650, структура 4P4S. Номинальное напряжение 12,8 В, напряжение заряда до 14В. Максимальный ток разряда до 12 А; ток заряда до 6А. Встроенная система контроля BMS, защита от глубокого разряда и перезаряда. Температурный режим при разряде от -20°С до + 60°С, при заряде от 00С. Аналог герметичного АКБ 7Ач (AGM). Размер корпуса 150*98*95. Вес 1,7 кг. Корректная работа в ИБП вместо свинцово-кислотного АКБ. | 8340 | 8340
00-00039731 | Skat i-Battery 12-17 LiFePo4 | Бастион | Аккумулятор литий-железо-фосфатный герметизированный ,12 В, 17 Ач Li-Ion АКБ, на базе LiFePo4 элементов IFR 26650. Номинальное напряжение 12,8 В, напряжение заряда до 14В. Ток разряда: номинальный до 15 А, максимальный до 30 А; ток заряда до 10А. Температурный режим при разряде от -20°С до + 60°С, при заряде от 00С. Аналог герметичного АКБ 17 Ач (AGM). Размер корпуса 180*76*167. Корректная работа в ИБП вместо свинцово-кислотного АКБ. | 12200 | 12200
00-00039732 | Skat i-Battery 12-26 LiFePo4 | Бастион | Аккумулятор литий-железо-фосфатный герметизированный, 12 В, 26 Ач Li-Ion АКБ, на базе LiFePo4 элементов IFR 26650. Номинальное напряжение 12,8 В, напряжение заряда до 14В. Ток разряда: номинальный до 25 А, максимальный до 50 А; ток заряда до 15А. Температурный режим при разряде от -20°С до + 60°С, при заряде от 00С. Аналог герметичного АКБ 26 Ач (AGM). Размер корпуса 165*125*179. Корректная работа в ИБП вместо свинцово-кислотного АКБ. | 19300 | 19300
00-00039733 | Skat i-Battery 12-40 LiFePo4 | Бастион | Аккумулятор литий-железо-фосфатный герметизированный, 12 В, 40 Ач Li-Ion АКБ, на базе LiFePo4 элементов IFR 26650. Номинальное напряжение 12,8 В, напряжение заряда до 14В. Ток разряда: номинальный до 40 А, максимальный до 70 А; ток заряда до 20А. Температурный режим при разряде от -20°С до + 60°С, при заряде от 00С. Аналог герметичного АКБ 40 Ач (AGM). Размер копуса196*165*177. Корректная работа в ИБП вместо свинцово-кислотного АКБ. | 29500 | 29500
00-00039729 | Skat i-Battery 12-7 LiFePo4 | Бастион | Аккумулятор литий-железо-фосфатный герметизированный, 12 В, 7 Ач Li-Ion АКБ, на базе LiFePo4 элементов IFR 26650, структура 2P4S. Номинальное напряжение 12,8 В, напряжение заряда до 14В. Максимальный ток разряда до 7 А; ток заряда до 3,5А. Встроенная система контроля BMS, защита от глубокого разряда и перезаряда. Температурный режим при разряде от -20°С до + 60°С, при заряде от 00С. Аналог герметичного АКБ 7Ач (AGM). Размер корпуса 150*65*93. Вес 0,9 кг Корректная работа в ИБП вместо свинцово-кислотного АКБ. | 6210 | 6210
00-00069960 | SKAT SB 12012 | Бастион | Аккумулятор свинцово-кислотный 12В, 1,2Ач, максимальный ток заряда 1,35 А. Тип клеммы — F1 нож. Размер корпуса — 71х91х105. Вес — 0,5 кг. Срок службы — 6 лет. Гарантия - 18 месяцев. | 800 | 800
00-00079751 | SKAT SB 12022 | Бастион | Аккумулятор свинцово-кислотный, 12В, 2,2Ач, максимальный ток заряда 0,66 А. Тип клеммы — F1 нож. Размер корпуса —36х178х99. Вес — 0,89 кг. | 1200 | 1200
00-00069962 | SKAT SB 12045 | Бастион | Аккумулятор свинцово-кислотный 12В, 4,5Ач, максимальный ток заряда 1,35 А. Тип клеммы — F1 нож. Размер корпуса — 71х91х105. Вес — 1,4 кг. Срок службы — 6 лет. Гарантия - 18 месяцев. | 1480 | 1480
00-00069964 | SKAT SB 1207 | Бастион | Аккумулятор свинцово-кислотный 12В, 7Ач, максимальный ток заряда 2,1 А. Тип клеммы — F1 нож. Размер корпуса — 66х151х100. Вес — 2,1 кг. Срок службы — 6 лет. Гарантия - 18 месяцев. | 1610 | 1610
00-00131764 | SKAT SB 1207S | Бастион | Аккумулятор герметичный свинцово-кислотный необслуживаемый, тип AGM 12V 7Ач Iзар. 2,1 А, ножевые клеммы. производимый по технологии AGM (Absorbent Glass Mat) с системой рекомбинации газов VLRA, предназначен для использования в составе системы резервного питания. АКБ герметичны, долговечны и надежны. Герметизация батарей проводится посредством использования клапана, обеспечивающего сброс избыточного давления газов в аккумуляторе для предотвращения деформации корпуса, - таким образом излишний газ не скапливается внутри батареи. | 2230 | 2230
00-00079752 | SKAT SB 1209 | Бастион | Аккумулятор свинцово-кислотный, 12В, 9Ач, максимальный ток заряда 2,7 А. Тип клеммы — F1 нож. Размер корпуса — 66х151х100. Вес — 2,4 кг. | 2390 | 2390
00-00094583 | SKAT SB 1209S | Бастион | Аккумуляторная батарея свинцово-кислотная тип AGM 12V 9Ач Iзар. 2,6 А, ножевые клеммы, предназначена для использования в составе системы резервного питания. Герметизация батарей проводится посредством использования клапана, обеспечивающего сброс избыточного давления газов в аккумуляторе для предотвращения деформации корпуса, таким образом излишний газ не скапливается внутри батареи. | 2600 | 2600
00-00087741 | SKAT SB 12100 | Бастион | Аккумулятор свинцово-кислотный, 12В, 100Ач, максимальный ток заряда 30 А. Тип клеммы — T7 (под болт М6). Размер корпуса — 329х172х238. Вес — 30 кг. Срок службы — 6 лет. Гарантия - 18 месяцев. | 21200 | 21200
00-00103962 | SKAT SB 12100FT | Бастион | Аккумулятор фронт-терминальная, тип AGM 12В 100Ач, герметичный свинцово-кислотный необслуживаемый, производимый по технологии AGM (Absorbent Glass Mat) с системой рекомбинации газов VLRA, предназначен для использования в составе системы резервного питания. | 29500 | 29500
00-00094584 | SKAT SB 12100S | Бастион | Аккумуляторная батарея свинцово-кислотная тип AGM 12V 100Ач Iзар.30А, клеммы под болт М6, предназначена для использования в составе системы резервного питания. Герметизация батарей проводится посредством использования клапана, обеспечивающего сброс избыточного давления газов в аккумуляторе для предотвращения деформации корпуса, таким образом излишний газ не скапливается внутри батареи. | 28400 | 28400
00-00069965 | SKAT SB 1212 | Бастион | Аккумулятор свинцово-кислотный 12В, 12Ач, максимальный ток заряда 3,6 А. Тип клеммы — F1 нож. Размер корпуса — 99х151х100. Вес — 3,2 кг. Срок службы — 6 лет. Гарантия - 18 месяцев. | 3110 | 3110
00-00094585 | SKAT SB 12120S | Бастион | Аккумуляторная батарея свинцово-кислотная тип AGM 12V 120Ач Iзар.36А, клеммы под болт М6, предназначена для использования в составе системы резервного питания. Герметизация батарей проводится посредством использования клапана, обеспечивающего сброс избыточного давления газов в аккумуляторе для предотвращения деформации корпуса, таким образом излишний газ не скапливается внутри батареи. | 34100 | 34100
00-00103963 | SKAT SB 12125FT | Бастион | Аккумулятор фронт-терминальная, тип AGM 12В 125Ач, герметичный свинцово-кислотный необслуживаемый, производимый по технологии AGM (Absorbent Glass Mat) с системой рекомбинации газов VLRA, предназначен для использования в составе системы резервного питания. | 34700 | 34700
00-00103964 | SKAT SB 12150FT | Бастион | Аккумулятор фронт-терминальная, тип AGM 12В 150Ач, герметичный свинцово-кислотный необслуживаемый, производимый по технологии AGM (Absorbent Glass Mat) с системой рекомбинации газов VLRA, предназначен для использования в составе системы резервного питания. | 45000 | 45000
00-00094587 | SKAT SB 12150S | Бастион | Аккумуляторная батарея свинцово-кислотная тип AGM 12V 150Ач Iзар.45А, клеммы под болт М6, предназначена для использования в составе системы резервного питания. Герметизация батарей проводится посредством использования клапана, обеспечивающего сброс избыточного давления газов в аккумуляторе для предотвращения деформации корпуса, таким образом излишний газ не скапливается внутри батареи. | 38200 | 38200
00-00069966 | SKAT SB 1217 | Бастион | Аккумулятор свинцово-кислотный 12В, 17Ач, максимальный ток заряда 5,1 А. Тип клеммы — B1 (под болт М5 с гайкой). Размер корпуса — 77х180х168. Вес — 4,9 кг. Срок службы — 6 лет. Гарантия - 18 месяцев. | 4430 | 4430
00-00094589 | SKAT SB 12200S | Бастион | Аккумуляторная батарея свинцово-кислотная тип AGM 12V 200Ач Iзар.66А, клеммы под болт М6, предназначена для использования в составе системы резервного питания. Герметизация батарей проводится посредством использования клапана, обеспечивающего сброс избыточного давления газов в аккумуляторе для предотвращения деформации корпуса, таким образом излишний газ не скапливается внутри батареи. | 47900 | 47900
00-00069967 | SKAT SB 1226 | Бастион | Аккумулятор свинцово-кислотный 12В, 26Ач, максимальный ток заряда 7,8 А. Тип клеммы — B1 (под болт М5 с гайкой). Размер корпуса — 175х166х125. Вес — 7,5 кг. Срок службы — 6 лет. | 7700 | 7700
00-00069968 | SKAT SB 1240 | Бастион | Аккумулятор свинцово-кислотный 12В, 40Ач, максимальный ток заряда 12 А. Тип клеммы — T7 (под болт М6). Размер корпуса — 166х198х171. Вес — 12,3 кг. Срок службы — 6 лет. Гарантия - 18 месяцев. | 11900 | 11900
00-00094590 | SKAT SB 1240S | Бастион | Аккумуляторная батарея свинцово-кислотная тип AGM 12V 40Ач Iзар.12.6А, клеммы под болт М6, предназначена для использования в составе системы резервного питания. Герметизация батарей проводится посредством использования клапана, обеспечивающего сброс избыточного давления газов в аккумуляторе для предотвращения деформации корпуса, таким образом излишний газ не скапливается внутри батареи. | 14900 | 14900
00-00103965 | SKAT SB 1250FT | Бастион | Аккумулятор фронт-терминальная, тип AGM 12В 50Ач, герметичный свинцово-кислотный необслуживаемый, производимый по технологии AGM (Absorbent Glass Mat) с системой рекомбинации газов VLRA, предназначен для использования в составе системы резервного питания. | 18200 | 18200
00-00087742 | SKAT SB 1265 | Бастион | Аккумулятор свинцово-кислотный, 12В, 65Ач, максимальный ток заряда 19,5 А. Тип клеммы — T7 (под болт М6). Размер корпуса — 348х168х178. Вес — 21 кг. Срок службы — 6 лет. Гарантия - 18 месяцев. | 16200 | 16200
00-00094591 | SKAT SB 1265S | Бастион | Аккумуляторная батарея свинцово-кислотная тип AGM 12V 65Ач Iзар.26А, клеммы под болт М6, предназначена для использования в составе системы резервного питания. Герметизация батарей проводится посредством использования клапана, обеспечивающего сброс избыточного давления газов в аккумуляторе для предотвращения деформации корпуса, таким образом излишний газ не скапливается внутри батареи. | 22900 | 22900
00-00103966 | SKAT SB 1280FT | Бастион | Аккумулятор фронт-терминальная, тип AGM 12В 80Ач, герметичный свинцово-кислотный необслуживаемый, производимый по технологии AGM (Absorbent Glass Mat) с системой рекомбинации газов VLRA, предназначен для использования в составе системы резервного питания. | 26300 | 26300
00-00080872 | TEPLOCOM 200Ач | Бастион | Аккумулятор герметичный свинцово-кислотный необслуживаемый AGM АКБ. 12 В, 200 Ач. Максимальный ток заряда — 50 А. Максимальный ток разряда (в течение 5 с при 25°С) — 1200А. Тип клеммы — резьба под болт М8. Размер корпуса — 522х239х225. Вес — 59 кг. Поддон в комплекте. | 62800 | 62800
00-00131308 | БЛОКПОСТ Аккумулятор 5.2А, 12 V | ИРА-ПРОМ | Аккумулятор для арочных металлодетекторов БЛОКПОСТ. | 20000 | 15525
00-00056511 | АБ 1205К | БОЛИД | Аккумулятор свинцово-кислотный; 12В / 5 Ач; выводы Ш-6.3; срок службы 5 лет; 90х70х107 мм, 1.5 кг. Предназначен для применения в резервированных источниках питания (РИП), приборах приемно-контрольных, шкафах оборудования пожарной автоматики, приборах систем контроля доступа, систем видеонаблюдения и другом оборудовании систем безопасности, прекращение функционирования которых недопустимо при отключении основного электропитания. | 2445.61 | 2445.61
00-00056512 | АБ 1205М | БОЛИД | Аккумулятор свинцово-кислотный; 12В / 5 Ач; выводы Ш-6.3; срок службы 15 лет; 90х70х106 мм, 1.8 кг. Предназначен для применения в резервированных источниках питания (РИП), приборах приемно-контрольных, шкафах оборудования пожарной автоматики, приборах систем контроля доступа, систем видеонаблюдения и другом оборудовании систем безопасности, прекращение функционирования которых недопустимо при отключении основного электропитания. | 4137.87 | 4137.87
00-00056513 | АБ 1205С | БОЛИД | Аккумулятор свинцово-кислотный; 12В / 5 Ач; выводы Ш-6.3; срок службы 12 лет; 90х70х106 мм, 1.8 кг. Предназначен для применения в резервированных источниках питания (РИП), приборах приемно-контрольных, шкафах оборудования пожарной автоматики, приборах систем контроля доступа, систем видеонаблюдения и другом оборудовании систем безопасности, прекращение функционирования которых недопустимо при отключении основного электропитания. | 3952.31 | 3952.31
00-00056514 | АБ 1207К | БОЛИД | Аккумулятор свинцово-кислотный; 12В / 7 Ач; выводы Ш-4.8; срок службы 5 лет; 151х65х100 мм, 2.05 кг. Предназначен для применения в резервированных источниках питания (РИП), приборах приемно-контрольных, шкафах оборудования пожарной автоматики, приборах систем контроля доступа, систем видеонаблюдения и другом оборудовании систем безопасности, прекращение функционирования которых недопустимо при отключении основного электропитания. | 2512.22 | 2512.22
00-00056515 | АБ 1207М | БОЛИД | Аккумулятор свинцово-кислотный; 12В / 7 Ач; выводы Ш-6.3; срок службы 15 лет; 151х65х100 мм, 2.54 кг. Предназначен для применения в резервированных источниках питания (РИП), приборах приемно-контрольных, шкафах оборудования пожарной автоматики, приборах систем контроля доступа, систем видеонаблюдения и другом оборудовании систем безопасности, прекращение функционирования которых недопустимо при отключении основного электропитания. | 4811.92 | 4811.92
00-00056516 | АБ 1207С | БОЛИД | Аккумулятор свинцово-кислотный; 12В / 7 Ач; выводы Ш-6.3; срок службы 12 лет; 151х65х100 мм, 2.2 кг. Предназначен для применения в резервированных источниках питания (РИП), приборах приемно-контрольных, шкафах оборудования пожарной автоматики, приборах систем контроля доступа, систем видеонаблюдения и другом оборудовании систем безопасности, прекращение функционирования которых недопустимо при отключении основного электропитания. | 4520.1 | 4520.1
00-00079377 | АБ 1209К | БОЛИД | Аккумулятор свинцово-кислотный; 12В / 9 Ач; выводы Ш-4.8; срок службы 5 лет; 151х65х100 мм, 2.5 кг. Предназначен для применения в резервированных источниках питания (РИП), источниках бесперебойного питания (ИБП), приборах приемно-контрольных, шкафах оборудования пожарной автоматики, приборах систем контроля доступа, систем видеонаблюдения и другом оборудовании систем безопасности, прекращение функционирования которых недопустимо при отключении основного электропитания. | 3040.36 | 3040.36
00-00079378 | АБ 1209М | БОЛИД | Аккумулятор свинцово-кислотный; 12В / 7 Ач; выводы Ш-6.3; срок службы 15 лет; 151х65х100 мм, 2.75 кг. Предназначен для применения в резервированных источниках питания (РИП), источниках бесперебойного питания (ИБП), приборах приемно-контрольных, шкафах оборудования пожарной автоматики, приборах систем контроля доступа, систем видеонаблюдения и другом оборудовании систем безопасности, прекращение функционирования которых недопустимо при отключении основного электропитания. | 6026.8 | 6026.8
00-00079379 | АБ 1209С | БОЛИД | Аккумулятор свинцово-кислотный; 12В / 9 Ач; выводы Ш-6.3; срок службы 12 лет; 151х65х100 мм, 2.75 кг. Предназначен для применения в резервированных источниках питания (РИП), источниках бесперебойного питания (ИБП), приборах приемно-контрольных, шкафах оборудования пожарной автоматики, приборах систем контроля доступа, систем видеонаблюдения и другом оборудовании систем безопасности, прекращение функционирования которых недопустимо при отключении основного электропитания. | 5788.9 | 5788.9
00-00116358 | АБ 12100С | БОЛИД | Аккумулятор свинцово-кислотный; 12В/100 Ач; выводы В-М8; срок службы 12 лет; 329х174х215 мм, 29.5 кг. Предназначен для применения в резервированных источниках питания (РИП), приборах приемно-контрольных, шкафах оборудования пожарной автоматики, приборах систем контроля доступа, систем видеонаблюдения и другом оборудовании систем безопасности, прекращение функционирования которых недопустимо при отключении основного электропитания. | 66903.82 | 66903.82
00-00116361 | АБ 12150С | БОЛИД | Аккумулятор свинцово-кислотный; 12В/150 Ач; выводы В-М8; срок службы 12 лет; 483х170х240 мм, 43 кг. Предназначен для применения в резервированных источниках питания (РИП), приборах приемно-контрольных, шкафах оборудования пожарной автоматики, приборах систем контроля доступа, систем видеонаблюдения и другом оборудовании систем безопасности, прекращение функционирования которых недопустимо при отключении основного электропитания. | 102033.72 | 102033.72
00-00056517 | АБ 1217К | БОЛИД | Аккумулятор свинцово-кислотный; 12В / 17 Ач; выводы Н-М5; срок службы 5 лет; 181х77х167 мм, 5.4 кг. Предназначен для применения в резервированных источниках питания (РИП), приборах приемно-контрольных, шкафах оборудования пожарной автоматики, приборах систем контроля доступа, систем видеонаблюдения и другом оборудовании систем безопасности, прекращение функционирования которых недопустимо при отключении основного электропитания. | 7533.5 | 7533.5
00-00056518 | АБ 1217М | БОЛИД | Аккумулятор свинцово-кислотный; 12В / 17 Ач; выводы Н-М5; срок службы 15 лет; 181х76х166 мм, 6.15 кг. Предназначен для применения в резервированных источниках питания (РИП), приборах приемно-контрольных, шкафах оборудования пожарной автоматики, приборах систем контроля доступа, систем видеонаблюдения и другом оборудовании систем безопасности, прекращение функционирования которых недопустимо при отключении основного электропитания. | 11855.35 | 11855.35
00-00056519 | АБ 1217С | БОЛИД | Аккумулятор свинцово-кислотный; 12В / 17 Ач; выводы Н-М5; срок службы 12 лет; 181х76х166 мм, 5.6 кг. Предназначен для применения в резервированных источниках питания (РИП), приборах приемно-контрольных, шкафах оборудования пожарной автоматики, приборах систем контроля доступа, систем видеонаблюдения и другом оборудовании систем безопасности, прекращение функционирования которых недопустимо при отключении основного электропитания. | 10719.77 | 10719.77
00-00056520 | АБ 1226К | БОЛИД | Аккумулятор свинцово-кислотный; 12В / 26 Ач; выводы В-М5; срок службы 5 лет; 178х166х125 мм, 8.2 кг. Предназначен для применения в резервированных источниках питания (РИП), приборах приемно-контрольных, шкафах оборудования пожарной автоматики, приборах систем контроля доступа, систем видеонаблюдения и другом оборудовании систем безопасности, прекращение функционирования которых недопустимо при отключении основного электропитания. | 10561.17 | 10561.17
00-00056521 | АБ 1226М | БОЛИД | Аккумулятор свинцово-кислотный; 12В / 26 Ач; выводы Н-М5; срок службы 15 лет; 175х166х125 мм, 9.4 кг. Предназначен для применения в резервированных источниках питания (РИП), приборах приемно-контрольных, шкафах оборудования пожарной автоматики, приборах систем контроля доступа, систем видеонаблюдения и другом оборудовании систем безопасности, прекращение функционирования которых недопустимо при отключении основного электропитания. | 16825.87 | 16825.87
00-00056522 | АБ 1226С | БОЛИД | Аккумулятор свинцово-кислотный; 12В / 26 Ач; выводы Н-М5; срок службы 12 лет; 175х166х125 мм, 9.4 кг. Предназначен для применения в резервированных источниках питания (РИП), приборах приемно-контрольных, шкафах оборудования пожарной автоматики, приборах систем контроля доступа, систем видеонаблюдения и другом оборудовании систем безопасности, прекращение функционирования которых недопустимо при отключении основного электропитания. | 16112.17 | 16112.17
00-00056523 | АБ 1240М | БОЛИД | Аккумулятор свинцово-кислотный; 12В / 40 Ач; выводы В-М6; срок службы 15 лет; 197х165х170 мм, 14.3 кг. Предназначен для применения в резервированных источниках питания (РИП), приборах приемно-контрольных, шкафах оборудования пожарной автоматики, приборах систем контроля доступа, систем видеонаблюдения и другом оборудовании систем безопасности, прекращение функционирования которых недопустимо при отключении основного электропитания. | 25707.47 | 25707.47
00-00056524 | АБ 1240С | БОЛИД | Аккумулятор свинцово-кислотный; 12В / 40 Ач; выводы В-М6; срок службы 12 лет; 197х165х170 мм, 12.5 кг. Предназначен для применения в резервированных источниках питания (РИП), приборах приемно-контрольных, шкафах оборудования пожарной автоматики, приборах систем контроля доступа, систем видеонаблюдения и другом оборудовании систем безопасности, прекращение функционирования которых недопустимо при отключении основного электропитания. | 20221.5 | 20221.5
00-00116362 | АБ 1265С | БОЛИД | Аккумулятор свинцово-кислотный; 12В/65 Ач; выводы В-М6; срок службы 12 лет; 350х166х174 мм, 20.5 кг. Предназначен для применения в резервированных источниках питания (РИП), приборах приемно-контрольных, шкафах оборудования пожарной автоматики, приборах систем контроля доступа, систем видеонаблюдения и другом оборудовании систем безопасности, прекращение функционирования которых недопустимо при отключении основного электропитания. | 45941.66 | 45941.66
00-00073998 | Аккумуляторная батарея | Омега-микродизайн | Универсальная аккумуляторная батарея с номинальной емкостью 7 Ач и напряжением 12 В, предназначена для обеспечения резервным питанием различных систем, оборудования. | 2030 | 2030
00-00073997 | БАКБ-12/14 | Омега-микродизайн | Блок аккумуляторных батарей. Для двух сменных аккумуляторных батарей 12 В (7 Ач) | 5080 | 5080
00-00073994 | БАКБ-24/7 | Омега-микродизайн | Блок аккумуляторных батарей. Для двух сменных аккумуляторных батарей 12 В (7 Ач) | 5080 | 5080
00-00114520 | АКБ исп.1 | Сигма-ИС | Батарея аккумуляторная герметичная необслуживаемая свинцово-кислотная, 12В, 17Ач-18Ач | 7500 | 7500
00-00131901 | АКБ исп.2 | Сигма-ИС | Батарея аккумуляторная герметичная необслуживаемая свинцово-кислотная, 12В, 7Ач-9Ач | 5400 | 5400
00-00071327 | АККУМУЛЯТОР ДЛЯ БПР-12-1,0 | Фортеза | Аккумуляторная батарея CSB выполнена по AGM -технологии; имеет небольшие массогабаритные показатели; способна работать в циклическом режиме; герметизирована - работоспособна в любом положении; безопасна в эксплуатации; имеет низкий уровень саморазряда; высоконадежна. Основные области применения: источники бесперебойного питания, охранные и пожарные системы, оборудование электросвязи, аварийное освещение, телеметрическое оборудование, портативная измерительная аппаратура, электроинструмент, контрольное и другое оборудование. | 2125 | 2125
00-00071326 | АККУМУЛЯТОР ДЛЯ БПР-15-0,15 (исполнение 2) | Фортеза | Аккумуляторная батарея CSB выполнена по AGM -технологии; имеет небольшие массогабаритные показатели; способна работать в циклическом режиме; герметизирована - работоспособна в любом положении; безопасна в эксплуатации; имеет низкий уровень саморазряда; высоконадежна. Основные области применения: источники бесперебойного питания, охранные и пожарные системы, оборудование электросвязи, аварийное освещение, телеметрическое оборудование, портативная измерительная аппаратура, электроинструмент, контрольное и другое оборудование. | Уточняйте у менеджера | Уточняйте у менеджера
00-00151334 | АККУМУЛЯТОР ДЛЯ БПР-24-0,5 (1 шт.) | Фортеза | Аккумуляторы Leoch сделаны по гелевой технологии и обладают высоким качеством и надежностью. Эти аккумуляторные батареи успешно выдерживают конкуренцию с источниками тока других производителей и предназначены для обеспечения резервным питанием систем охраны и безопасности, телекоммуникационного оборудования, промышленных объектов широкого назначения, работы в ИБП. | 1375 | 1375
00-00071328 | АККУМУЛЯТОР ДЛЯ БПР-24-0,5 (комплект из 2 шт.) | Фортеза | Аккумуляторная батарея CSB выполнена по AGM -технологии; имеет небольшие массогабаритные показатели; способна работать в циклическом режиме; герметизирована - работоспособна в любом положении; безопасна в эксплуатации; имеет низкий уровень саморазряда; высоконадежна. Основные области применения: источники бесперебойного питания, охранные и пожарные системы, оборудование электросвязи, аварийное освещение, телеметрическое оборудование, портативная измерительная аппаратура, электроинструмент, контрольное и другое оборудование. | Уточняйте у менеджера | Уточняйте у менеджера
Блоки питания
00-00023118 | AT-12/10 КВАНТ | Accordtec | Источник стабилизированного питания, Uвх=110-240V AC, Uвых=12.6V DC, Iвых =1.0A (ном.). Материал корпуса: пластик, Регулировка выходного напряжения 11.9 ~ 14.7 В. Поставляется без сетевого кабеля. Подключение сетевого кабеля и нагрузки - клеммные колодки "под винт". | 414 | 393.3
00-00075161 | AT-12/10-3 DIN | Accordtec | Источник стабилизированного питания с креплением на DIN рейку; Uвх = 100-240В AC , 50Hz; Uвых : 12В DC (регулируется 10,8-13,8 В), Iвых = 1.25A (ном.); выходная мощность 15W. Рабочая температура : -20°C ~ +50°C Габаритные размеры: 90 х 18 х 58 мм. Масса брутто 80 г. | 924 | 877.8
00-00075164 | AT-12/150 | Accordtec | Источник питания для установки в стойку 19". Высота корпуса 1U. Uвх. AC 110-250 Количество выходов 16 х 1 А. Uвых DC 12,6 В (регулируется от 11.7 до 14.7 В ± 5%). Рабочая температура : -15°C ~ +50°C. Габаритные размеры: 465 х 200 х 45 мм. | 10329 | 9812.55
00-00075162 | AT-12/20-3 DIN | Accordtec | Источник стабилизированного питания с креплением на DIN рейку; Uвх = 100-240В AC, 50Hz; Uвых : 12В DC (регулируется 11-13 В), Iвых = 2A (ном.) Выходная мощность 24W Рабочая температура : -10°C ~ +50°C Габаритные размеры: 90 х 35 х 58 мм Масса брутто 123 г. | 1363 | 1294.85
00-00023119 | AT-12/25 КВАНТ | Accordtec | Источник стабилизированного питания, Uвх=110-240V AC, Uвых=12.6V DC, Iвых =2.5A (ном.). Материал корпуса: пластик, Регулировка выходного напряжения 11.9 ~ 14.7 В. Поставляется без сетевого кабеля. Подключение сетевого кабеля и нагрузки - клеммные колодки "под винт" | 611 | 580.45
00-00075163 | AT-12/30-3 DIN | Accordtec | Источник стабилизированного питания с креплением на DIN рейку; Uвх 100-240В AC, 50/60Hz; Uвых: 12VDC (расширенная регулировка 12-18 В), Iвых = 3A (ном.).Выходная мощность 54W,Рабочая температура : -10°C ~ +50°C Габаритные размеры: 96 х 78 х 56 мм Масса брутто 200 г. | 1896 | 1801.2
00-00075159 | AT-12/30S | Accordtec | Источник стабилизированного питания; Uвх: 100-240В AC, 50/60Hz; Uвых: 12В DC, Iвых = 3A (ном.); выходная мощность 36W; Защита при превышении тока нагрузки более 5,5А. Кабель для подключения к сети 220В с вилкой.Разъем для подключения нагрузки 5.5×2.1 мм.Рабочая температура : -10°C ~ +50°C. Габаритные размеры: 105х45х25,5 мм. Масса брутто 286 г. Цвет корпуса: черный | 1132 | 1075.4
00-00075160 | AT-12/50S | Accordtec | Источник стабилизированного питания; Uвх 100-240В AC, 50/60Hz; Uвых: 12В DC, Iвых = 5A (ном.) ; выходная мощность 60W. Защита при превышении тока нагрузки более 5,5А. Кабель для подключения к сети 220В с вилкой.Разъем для подключения нагрузки 5.5×2.1 мм.Рабочая температура : -10°C ~ +50°C. Габаритные размеры: 116х52х33 мм. Масса брутто 322 г Цвет корпуса: черный | 1868 | 1774.6
00-00017197 | AT-12/10 | Accordtec | Источник стабилизированного питания Uвх=110-240V AC, Uвых=12.6V DC, Iвых = 1A (ном.). Габаритные размеры: 64 х 35 х 27 мм. Вес 120 г. | 731 | 694.45
00-00017198 | AT-12/10W | Accordtec | Источник стабилизированного питания во влагозащитном корпусе (IP67) Uвх=110-240V AC, Uвых=12.6V DC, Iвых = 1A (ном.). Рабочая температура: -10°С ~ + 40°С. Габаритные размеры: 56 х 39 х 26 мм. Вес 120 г. | 641 | 608.95
03-00000914 | AT-12/15 | Accordtec | Источник стабилизированного питания. Uвх=110-240V AC, Uвых=12.6V DC, Iвых = 1.5A (ном.). Габаритные размеры: 127 х 76 х 60 мм. Вес 305 г. | 1002 | 951.9
03-00007196 | AT-12/15 DIN | Accordtec | Источник стабилизированного питания крепление на DIN-рейку. Uвх=110-240V AC, Uвых=12.6V DC, Iвых = 1.5A (ном.). Габаритные размеры: 94 х 78 х 67 мм. Вес 188 г. | 1050 | 997.5
00-00017199 | AT-12/15W | Accordtec | Источник стабилизированного питания во влагозащитном корпусе (IP67). Uвх=110-240V AC, Uвых=12.6V DC, Iвых = 1.5A (ном.). Рабочая температура: -10°С ~ + 40°С. Габаритные размеры: 64 х 47.5 х 28 мм. Вес 150 г. | 846 | 803.7
03-00004524 | AT-12/30 DIN | Accordtec | Источник стабилизированного питания крепление на DIN-рейку Uвх=110-240V AC, Uвых=12.6V DC, Iвых = 3,0A (ном.). Габаритные размеры: 94 х 78 х 67 мм. Вес 239 г. | 1442 | 1369.9
00-00026273 | AT-12/30 белый | Accordtec | Источник стабилизированного питания Uвх=110-240V AC, Uвых=12.6V DC, Iвых = 3,0A (ном.). Габаритные размеры: 127 х 76 х 60 мм. Вес 356 г. Цвет корпуса: белый. | 1221 | 1159.95
03-00000703 | AT-12/30 черный | Accordtec | Источник стабилизированного питания Uвх=110-240V AC, Uвых=12.6V DC, Iвых = 3,0A (ном.). Габаритные размеры: 127 х 76 х 60 мм. Вес 356 г. Цвет корпуса: черный. | 1221 | 1159.95
00-00030756 | AT-12/30-2 белый | Accordtec | Источник стабилизированного питания Uвх=110-240V AC, Uвых=12.6V DC, Iвых = 3A (ном.). Цвет корпуса: белый. | 1098 | 1043.1
00-00014615 | AT-12/30-2 черный | Accordtec | Источник стабилизированного питания Uвх=110-240V AC, Uвых=12.6V DC, Iвых = 3A (ном.). Цвет корпуса: черный. | 1098 | 1043.1
00-00017200 | AT-12/30W | Accordtec | Источник стабилизированного питания во влагозащитном корпусе (IP67) Uвх=110-240V AC, Uвых=12.6V DC, Iвых = 3A (ном.). Рабочая температура: -10°С ~ + 40°С. Габаритные размеры: 135 х 49 х 33 мм. Вес 320 г. | 1515 | 1439.25
00-00025228 | AT-12/50 белый | Accordtec | Источник стабилизированного питания Uвх=110-240V AC, Uвых=12.6V DC, Iвых = 5,0A (ном.). Габаритные размеры: 127 х 76 х 60 мм. Вес 367 г. Цвет корпуса: белый. | 1647 | 1564.65
03-00001039 | AT-12/50 черный | Accordtec | Источник стабилизированного питания Uвх=110-240V AC, Uвых=12.6V DC, Iвых = 5,0A (ном.). Габаритные размеры: 127 х 76 х 60 мм. Вес 367 г. Цвет корпуса: черный. | 1647 | 1564.65
03-00004525 | AT-24/30 | Accordtec | Источник стабилизированного питания Uвх=110-240V AC, Uвых=24 ± 0.2V DC, Iвых = 3,0A (ном.). Габаритные размеры: 127 х 76 х 60 мм. Вес 377 г. | 1405 | 1334.75
00-00018284 | POE-480-24 | Beward | Источник питания предназначен для подачи питания на IP камеры BEWARD по кабелю Ethernet (Power over Ethernet, PoE). POE-480-24 состоит из двух частей, предназначенных для установки в 19” стойку источника питания 48 В (DC) в комплекте с DIN-рейкой и патч-панели на 48 портов STP-RJ45. | 24600 | 23700
00-00026179 | PS-0505W2 | Beward | Источник питания импульсный 5 В 1 А (DC) в комплекте с кабелем | 770 | 700
00-00018277 | PS-0512W2 | Beward | Источник питания импульсный 12 В 0.42 А (DC) в комплекте с кабелем | 770 | 700
00-00030812 | PS-3212T2-K | Beward | Источник питания импульсный 12 В 2.6 А (DC) в комплекте с кабелем | 2250 | 2050
00-00133128 | WJS4803000 | Beward | Источник питания импульсный 144 Вт 48 В 3 А (DC) в комплекте с кабелем | 4900 | 4500
00-00133127 | YU4802 | Beward | Источник питания импульсный 96 Вт 48 В 2 А (DC) в комплекте с кабелем | 3300 | 3100
00-00018282 | БП-Г 24-1 | Beward | Источник питания 24 В 1 А переменного тока | 3500 | 3300
03-00004547 | БП-Г 24-2 | Beward | Источник питания 24 В 2 А переменного тока | 4500 | 4300
00-00018283 | БП-М 24-4,5 | Beward | Источник питания 24 В 4.5 А переменного тока | 6500 | 6100
00-00075457 | PS-30 | CARDDEX | Источник питания, напряжение сети 180-240В, 50Гц, выходное напряжение 12В, выходной ток 2,5А, 74х120х40мм. | 2830 | 2830
00-00057718 | DH-DRL-48V120W1AAD | Dahua | Блок питания 48 VDC Входное напряжение питания - 85-264 VAC; Выходное напряжение - 48±2% VDC; Ток нагрузки - 2.5А Монтаж на DIN-рейку Диапазон рабочих температур: от -10⁰С до +55⁰С | 6990 | 5592
00-00123853 | DRS-270-56 | ELTEX | Источник питания для MES35хх(P), MES37xx(P), AC | Уточняйте у менеджера | Уточняйте у менеджера
00-00046955 | PM100-48/12 | ELTEX | Модуль питания, 48V DC, 100W. | Уточняйте у менеджера | Уточняйте у менеджера
00-00046962 | PM160-220/12 | ELTEX | Модуль питания, 220V AC, 160W Используется для оборудования Eltex: коммутаторов MES, транковых шлюзов SMG и маршрутизаторов. Для питания используется переменный ток 220V AC. | Уточняйте у менеджера | Уточняйте у менеджера
00-00123854 | PM160-48/12 | ELTEX | Модуль питания, 48V DC, 160W | Уточняйте у менеджера | Уточняйте у менеджера
00-00123857 | PM350-220/12 | ELTEX | Модуль питания, 220V AC, 350W | Уточняйте у менеджера | Уточняйте у менеджера
00-00123858 | PM350-48/12 | ELTEX | Модуль питания, 48V DC, 350W | Уточняйте у менеджера | Уточняйте у менеджера
00-00104025 | PM380-220/56 | ELTEX | Модуль питания, 220V AC, 380W | Уточняйте у менеджера | Уточняйте у менеджера
00-00123859 | PM600-220/12 | ELTEX | Модуль питания, 220 В AC, 600 Вт | Уточняйте у менеджера | Уточняйте у менеджера
00-00123861 | PM600-48/12 | ELTEX | Модуль питания, 48 В DC, 600 Вт | Уточняйте у менеджера | Уточняйте у менеджера
00-00058620 | PM950-220/56 | ELTEX | Модуль питания, 220V AC, 950W. Используется для оборудования Eltex: коммутаторов MES2348P | Уточняйте у менеджера | Уточняйте у менеджера
00-00123863 | PM950-48/56 | ELTEX | Модуль питания, 48V DC, 950W | Уточняйте у менеджера | Уточняйте у менеджера
00-00114743 | PA2-D3/4 (12В,1A) | ELTIS | Адаптер питания обеспечивает подключение видеомониторов, малоабонентских видеодомофонов ELTIS, пультов диспетчера в сеть питания 220В. Подключение — с помощью штекера. Цвет корпуса, кабеля и штекера — белый. Устанавливаются штекеры: угловой 1,3х3,5 (для мониторов VM400), или прямой 2,1х5,5 (для мониторов VM500, видеокамер, пультов консьержа, диспетчера, охраны). | 887 | 887
00-00149219 | PA2-D3/5 (12B,1А) | ELTIS | Адаптер питания обеспечивает подключение видеомониторов, малоабонентских видеодомофонов ELTIS, пультов диспетчера в сеть питания 220В. Подключение — с помощью штекера. Цвет корпуса, кабеля и штекера — белый. Устанавливаются штекеры: угловой 1,3х3,5 (для мониторов VM400), или прямой 2,1х5,5 (для мониторов VM500, видеокамер, пультов консьержа, диспетчера, охраны). | 887 | 887
00-00149216 | PS2-DS3 (два стаб.напр 12В:1,8A+0,6А) | ELTIS | Блок питания. Два независим. стаб. напряжения: 12В, 1,8А (питание ipБВ, видеокамер); 13В, 0,6А (упр. Э/М замка, встр.контур размагн); . 100-240В . Защита от КЗ и помех. Отверстия для крепления и фиксатор на DIN-рейку. Коммутация - винтовые колодки. Шнур питания. | 2529 | 2529
00-00149217 | PS2-DS3-NC (два стаб.напр: 18В/2А+13В/0,6A) | ELTIS | Блок питания. Два независим. стаб. напряжения: 18В,2А (питание БВ); 13В,0,6А (питание Э/М замка). Встроено реле управления, встроен канал управления, встроена плата перемагничивания, 100-240В . Защита от КЗ и помех. Отверстия для крепления и фиксатор на DIN-рейку. Коммутация - винтовые колодки. Шнур питания. | 3822 | 3822
00-00149218 | PS2-DS3-NV(2ст.нап:регулир.12-20В/2-1,5А+13В/0,6A) | ELTIS | Блок питания. Два независим. стаб. напряжения: регулир: 12-20В,2-1,5А (питание БВ); и 13В,0,6А (питание Э/М замка). Встроено реле управления, встроен канал управления, встроена плата перемагничивания, 100-240В . Защита от КЗ и помех. Отверстия для крепления и фиксатор на DIN-рейку. Коммутация - винтовые колодки. Шнур питания. | 3557 | 3557
00-00137341 | PS2-DS3-R (2 ст.напр:регулир.12-15В/1,8A+13В/0,6А) | ELTIS | Блок питания предназначен для питания устройств, потребляющих 12В (включая ELTIS DP7000Hybrid). Возможность регуляции напряжения обеспечивает возможность компенсации падения напряжения на проводах. Ключевые характеристики: Релейное управление электромагнитным замком. Два стабилизированных, гальванически развязанных контура питания: Регулируемый +11,8...+15,5В, 1,8А – питание блоков вызова домофонов, контроллеров СКУД, видеокамер и пр.; +13В, а также +13S (+/– 5%), 0,6А – для питания электромагнитного замка, управляемого через реле блока вызова, или для прямого управление замком через реле, встроенное в блок питания. Защита от импульсных помех по цепи питания, защита от перегрузок и коротких замыканий с автоматическим отключением и восстановлением работы. Встроенный контур размагничивания замков. Клеммные колодки для коммутации, шнур с вилкой в комплекте, возможность отсоединения вилки без потери гарантии (при установке в шкафы). Отверстия для крепления и зажим для монтажа на DIN-рейку. | 2543 | 2543
00-00037866 | PS2-DSV3 (3 стаб.напр.18В/0,6А+13В/0,6A+12В/0,5A) | ELTIS | Блок питания (глубокая модернизация популярного блока питания ELTIS PS2-DKV3). В данном блоке питания были учтены пожелания потребителей по улучшению надежности работы, стабильности параметров питания, удобству коммутации и эксплуатации. Ключевые характеристики: Релейное управление электромагнитным замком. Три стабилизированных, гальванически развязанных контура питания: +12В (+/–) 5%, 0,6А - питание видеоустройств (видеокамеры, видеоразветвители, видеокоммутаторы) и пр. устройств с питанием 12В; +18В (+/–) 5% , 0,5А – питание блоков вызова домофонов, контроллеров СКУД и пр.; +13В; +13S (+/– 5%), 0,6А – питание и управление электромагнитным замком. Защита от импульсных помех по цепи питания, защита от перегрузок и коротких замыканий с автоматическим отключением и восстановлением работы. Встроенный контур размагничивания замков. Клеммные колодки для коммутации, шнур с вилкой в комплекте, возможность отсоединения вилки без потери гарантии (при установке в шкафы). Отверстия для крепления | 2851 | 2851
00-00144298 | FE-AN-5/12 | Falcon Eye | Блок питания 12В 5А. Регулировка выходного напряжения. Электронная защита от КЗ. 170×48×32 мм | 2042 | 2042
00-00144301 | FE-F-1,5/24 | Falcon Eye | Блок питания уличный 24В, 1.5A, защита от КЗ, степень защиты IP67. Вес 0.35кг | 2386 | 2386
00-00144302 | FE-F-3/12 | Falcon Eye | Блок питания уличный 12В, 3A (макс 3.5А), защита от КЗ, степень защиты IP67. Вес 0.35кг | 2274 | 2274
03-00008621 | FE-S-3/12 открытый блок питания | Falcon Eye | Открытый Блок питания. Входное напряжение 87-264V, Выходное 12V, Номинальный ток 3A, Рабочай температура -20 +60С, Габариты H=38/W=58/L=85, Вес 0,2кг. | 1570 | 1570
00-00058561 | 10W/WM/PL (5V/2A) | FARADAY | Источник электропитания стабилизированный импульсный в корпусе из негорючего пластика; U-вх.100...240 В, U-вых.5 В, I-вых.2 А; защита от КЗ и перегрузки; t-раб.0...+50°С, 63х35.5х31 мм. Кабель 1.2 м, штекер 5.5х2.1х10 мм. | 534.3 | 526.5
00-00025758 | 120W/12V | FARADAY | Источник электропитания стабилизированный импульсный ; вход АС 176-264 выход DC 12В/10А; 160х98х39; -25…+65°C. Индикация работы светодиодом. Автоматическая защита от перегрузок и КЗ. | 2287.9 | 2254.5
00-00025764 | 120W/24V/DIN | FARADAY | Источник электропитания стабилизированный импульсный; Uвх.164...264, Uвых.24В; Ток вых.5А; Мощность вых.120Вт. Предназначен для питания -охранно-пожарных систем, системы разграничения доступа, системы видеонаблюдения, медицинское оборудование, системы передачи данных, кассовое оборудование. | Уточняйте у менеджера | Уточняйте у менеджера
00-00125770 | 120W/48V/DIN | FARADAY | Блок питания на Дин рейку с фиксированным напряжением DC 48, 2.5 А, 120 Вт. Регулировка выходного напряжения в диапазоне 47-54 В; защита от КЗ и перегрузки; -25…+60°C; 40х114х126 мм. | 3014 | 2970
00-00021880 | 12W/12-24V/DIN | FARADAY | Источник электропитания стабилизированный импульсный. Для установки на DIN-рейку, Uвх.100...240, Uвых. 12...24В(регулируемый), Iвых.1...0,5А, Pвых.12Вт, защ.от перегруз. и КЗ, tраб.-10…+70°C, 90х63х18мм. | 842.55 | 830.25
00-00025767 | 12W/12V/1A | FARADAY | Источник электропитания стабилизированный импульсный в пластиковом корпусе ; вход АС 100-240 выход DC 12 В/1А; 72х42х26; 0…+60°C | 890.5 | 877.5
00-00058554 | 12W/12V/DIN | FARADAY | Источник электропитания стабилизированный импульсный, для установки на DIN-рейку; U-вх.100...240 В, U-вых. 12 В, I-вых.1 А, P-вых.12Вт; защита от перегрузок и КЗ; t-раб.-10…+70°C, 91х63х19,5 мм. | 883.65 | 870.75
00-00058553 | 12W/24V/DIN | FARADAY | Источник электропитания стабилизированный импульсный, для установки на DIN-рейку; U-вх.100...240 В, U-вых. 24 В, I-вых.0.5 А, P-вых.12 Вт; защита от перегрузок и КЗ; t-раб.-10…+70°C, 91х63х19,5 мм. | 794.6 | 783
00-00058560 | 12W/WM/PL1 | FARADAY | Источник электропитания стабилизированный импульсный в корпусе из негорючего пластика; U-вх.100...240 В, U-вых.12 В, I-вых.1 А; защита от КЗ и перегрузки; t-раб.0...+50°С, 63х35.5х31 мм. Кабель 1.2 м, штекер 5.5х2.1х10 мм. | 452.1 | 445.5
00-00125771 | 150W/24V Slim | FARADAY | Источник вторичного электропитания импульсный, напряжение питания от сети переменного тока частотой 65 Гц. Диапазон входного напряжения, макс ~ 100-240В (95-264В макс)/ DC 135-370В, номинальный ток нагрузки 6,5 А, световая индикация режимов работы. Автоматическая защита от КЗ и перегрузки. Тонкий миниатюрный корпус (159 х 97 х 30 мм) | Уточняйте у менеджера | Уточняйте у менеджера
00-00025759 | 150W/24V | FARADAY | Источник вторичного электропитания импульсный, напряжение питания от сети переменного тока частотой 50 Гц 176...264 В, выходное напряжение постоянного тока 22…27 В, номинальный ток нагрузки 6,25 А, световая индикация режимов работы, электронная защита от короткого замыкания, габаритные размеры 199×98×39 мм, металлический корпус | Уточняйте у менеджера | Уточняйте у менеджера
00-00025781 | 150W/50-60V | FARADAY | 150W/50-60V Источник вторичного электропитания импульсный 24В, 6,25А, 150Вт. | Уточняйте у менеджера | Уточняйте у менеджера
00-00025753 | 18W/12-24V/78AL | FARADAY | Источник электропитания стабилизированный импульсный с регулировкой выходного напряжения; вход АС 100-240 выход DC 12В/1.5А-24В/0.75А; 84х54х25; -25…+65°C (крепление на DIN рейку) | 1123.4 | 1107
00-00025766 | 18W/12V/WP (IP67) | FARADAY | Источник питания уличный, миниатюрный водонепроницаемый корпуc. Класс защиты IP67. 100...240 АС/12 DC, 1,5 А; Электронная защита от КЗ; IP67; -30 ...+40 C; 48х50х26 мм (диагональ 55 мм). Выходной штекер 5.5х2.1х10 мм. | 1061.75 | 1046.25
00-00025774 | 18W/WM/PL | FARADAY | Источник электропитания стабилизированный импульсный в пластиковом корпусе ; вход АС 100-240 выход DC 12 В/1.5А; 65х40х65;0…+60°C | 630.2 | 621
00-00104666 | 240W/24V/DIN | FARADAY | Блок питания на дин-рейку с фиксированным напряжением, Uвых. = 24V. Iвых. = 10A. Pвых. = 240W. Автоматическая защита от КЗ и перегрузки. | 5356.7 | 5278.5
00-00058556 | 240W/48V/DIN | FARADAY | Источник электропитания стабилизированный импульсный; Uвх.90...264, Uвых.47…56 В; Ток вых.5А; Мощность вых.240Вт. -40…+60°C, 130.5x124x45 мм. Крепление на DIN рейку. | 8562.5 | 8437.5
00-00039265 | 24W/12-24V/DIN | FARADAY | Источник электропитания стабилизированный импульсный, пластиковый миниатюрный корпус с креплением на дин-рейку, регулируемый выход, 12в – 24в с помощью подстроечного резистора, универсальный вход, ~85-264в; ±90-380в, автоматическая защита от перегрузок и кз, индикация работы светодиодом. | 1164.5 | 1147.5
00-00025310 | 24W/12V/2A | FARADAY | Блок питания вход АС 100-240 выход DC 12 В/2А; 89х37х29; 0…+60°C. Универсальный вход ~ 100 – 240 В; ±150-380 В. Индикация работы светодиодом. 8 часовой burn-in test.Автоматическая защита от перегрузок и КЗ. Разработаны для камер видеонаблюдения. | 1178.2 | 1161
00-00028838 | 24W/12V/WP | FARADAY | Источник питания. Новая модель (12В/2А, IP67) в аналогичном корпусе, как и модель 18W/12V/WP (12В/1.5А, IP67). Миниатюрный водонепроницаемый корпуc. Класс защиты IP67. Рабочая температура от -10 до +40 C. Автоматическая защита от перегрузок и КЗ. Выходной штекер 5.5 х 2.1 х 10 мм. | 1178.2 | 1161
00-00025769 | 24W/POE | FARADAY | Инжектор РоЕ; 220 АС/РоЕ; 24 Вт; IEEE 802.3af; 0 …+40 °С; 113х55х30 мм. Автоматическая защита от КЗ и перегрузки. Корпус из негорючего пластика. Поставляется с удлиненным до 1м DC кабелем и коннектором 5.5*2.1*11mm. | 1972.8 | 1944
00-00025761 | 350W/48V | FARADAY | Источник электропитания стабилизированный импульсный; вход АС 176-264 выход DC 48В/7,5А; -20…+60°C; 215х115х50 мм. крепление на DIN рейку. Предназначен для питания -охранно-пожарных систем, системы разграничения доступа, системы видеонаблюдения, медицинское оборудование, системы передачи данных, кассовое оборудование. | Уточняйте у менеджера | Уточняйте у менеджера
00-00025754 | 36W/12-24V/95AL | FARADAY | Источник электропитания стабилизированный импульсный с регулировкой выходного напряжения; вход АС 100-240 выход DC 12В/3А-24В/1.5А; 101х59х29; -25…+65°C (крепление на DIN рейку) | 1691.95 | 1667.25
00-00025314 | 36W/12-24V/DIN | FARADAY | Блок питания напряжение питания от сети переменного тока частотой 50 Гц 100...240 В, выходное напряжение постоянного тока 12-24 В, номинальный ток нагрузки 3-1,5 А, световая индикация режимов работы, электронная защита от короткого замыкания, габаритные размеры 94х78х55 мм, пластиковый корпус, без крепления. | 1904.3 | 1876.5
00-00058555 | 36W/12-24V/DIN Slim | FARADAY | Источник электропитания стабилизированный импульсный для установки на DIN-рейку; U-вх.100...240 В, U-вых.12...24В, I-ном.3.0...1.5А; световая индикация режимов работы, защита от короткого замыкания и перегрузки; t-раб.-25...+60°С, 90х54.5х35мм | 1767.3 | 1741.5
00-00025311 | 36W/12V/3A | FARADAY | Блок питания вход АС 100-240 выход DC 12 В/3А; 97х44х31;0…+60°C. Выходная мощность 36 Вт. Номинальное выходное напряжение 12 В. Номинальный выходной ток 3 А. Максимальный выходной ток 3,6 А. Шум и пульсации выходного напряжения ≤ 1%. Частота преобразования 55 кГц. Температурный дрейф ≤ 1%. Время установки выходного напряжения 1500 мс. Выходной кабель. Кабель 1м с ферритовой катушкой и коннектором. | 1541.25 | 1518.75
00-00058557 | 480W/48V/DIN | FARADAY | Источник питания стабилизированный промышленный; U-вх.100...240 В, U-вых.48 В, I-нагр.10 А, P-вых.480 Вт; защита от КЗ, перегрузки и перенапряжения; светодиодные индикаторы, релейный выход наличия выходного напряжения; t-раб -40...+70°С; 132x123.5x70 мм; 1,2 кг. Крепление на DIN-рейку. | 12604 | 12420
00-00025755 | 50W/12-24V/120AL | FARADAY | Источник электропитания стабилизированный импульсный с регулировкой выходного напряжения; вход АС 100-240 выход DC 12В/4.16А-24В/2.8А; 113х68х36; -25…+65°C (крепление на DIN рейку) | 2281.05 | 2247.75
00-00025762 | 50W/12-24V/DIN | FARADAY | Источник электропитания стабилизированный импульсный; Uвх.100...240, Uвых. 12...24В (регулируемый); Ток вых.4,16...2,08 А Мощность вых.50Вт; защита от перегрузок и КЗ; -10 …+60°C; 85х70х57 мм. крепление на DIN рейку. Предназначен для питания -охранно-пожарных систем, системы разграничения доступа, системы видеонаблюдения, медицинское оборудование, системы передачи данных, кассовое оборудование. | 1945.4 | 1917
00-00025768 | 60W/12V/5A | FARADAY | Источник электропитания стабилизированный импульсный в пластиковом корпусе ; вход АС 100-240 выход DC 12 В/5А; 120х50х34;0…+60°C | 2329 | 2295
00-00025756 | 75W/12-24V/140AL | FARADAY | Источник электропитания стабилизированный импульсный с регулировкой выходного напряжения; вход АС 100-240 выход DC 12В/6.3А-24В/3.12А; 134х74х37; -25…+65°C (крепление на DIN рейку) | 2315.3 | 2281.5
00-00025763 | 75W/12-24V/DIN | FARADAY | Источник электропитания стабилизированный импульсный; Uвх.100...240, Uвых. 12...24В (регулируемый); Ток вых.6,25...3,15 А; Мощность вых.75Вт, защита от перегрузок и КЗ; -10 …+60°C; 126х108х39 мм. крепление на DIN рейку. Предназначен для питания -охранно-пожарных систем, системы разграничения доступа, системы видеонаблюдения, медицинское оборудование, системы передачи данных, кассовое оборудование. | 3014 | 2970
00-00061472 | 80W/12-24V/DIN | FARADAY | Источник электропитания стабилизированный импульсный для установки на DIN-рейку; U-вх.100...240 В, U-вых.12...24В, I-ном.6.67...3.33А; световая индикация режимов работы, защита от короткого замыкания и перегрузки; t-раб.-25...+60°С, 93х78х56мм | Уточняйте у менеджера | Уточняйте у менеджера
00-00150537 | AL150-24-Slim | FARADAY | Блок питания U-вх. 95...264В, U-вых. 24В (регулируемое 22 - 28 В); I-вых. 6.5 А; P-вых. 150Вт, защита от перегрузок и КЗ, перенапряжения; -10…+60°C; 159х97х30 мм. | 2192 | 2160
00-00139865 | AL350-48 | FARADAY | Универсальный промышленный блок питания с фиксированным напряжением. Выходная мощность 350 Вт. Номинальное выходное напряжение 48 В. | 3630.5 | 3577.5
00-00137961 | DIN120-24 | FARADAY | Блок питания на DIN рейку с фиксированным напряжением. U-вх.100…240 В, U-вых.24 В, I-ном.5 А, P-вых.160 Вт (max), U-пульс.80 мВ; световая индикация режимов работы; защита от КЗ и перегрузки; t-раб.-25…+60°C, 125.2х113.5х40 мм. | 2726.3 | 2686.5
00-00139864 | DIN75-12/24 | FARADAY | Блок питания на DIN рейку с регулируемым напряжением. Выходная мощность 75 Вт. Номинальное вых. напряжение 12 – 24 В. Диапазон выходного напряжения 11,3 – 26 В. Рабочая температура -25..+60 ºC. Температура хранения -40..+85 ºC. | 2589.3 | 2551.5
00-00139870 | UPS200-48 | FARADAY | Блок бесперебойного питания. Выходное напряжение (работа от сети) 55,4 В (регул. 48-56 В). Выходное напряжение (работа от АКБ) 40,0..55,2 В. Автоматическая защита от перегрузки, короткого замыкания, глубокого разряда АКБ • Допускается горячая замена АКБ • Запуск блока питания без подключенной АКБ • Отсутствие провалов питания при переключении • Индикация наличия выходного напряжения • Релейные выходы состояния | 4795 | 4725
00-00139871 | UPS600-12 | FARADAY | Блок бесперебойного питания. Выходное напряжение (работа от сети) 13,8 В (регул. 11,9-14,3 В). Выходное напряжение (работа от АКБ) 10,35..13,8 В. Автоматическая защита от перегрузки, короткого замыкания, глубокого разряда АКБ • Допускается горячая замена АКБ • Запуск блока питания без подключенной АКБ • Отсутствие провалов питания при переключении • Индикация наличия выходного напряжения • Релейные выходы состояния • Максимальный ток заряда аккумулятора устанавливается переключателем (2А/5А) • Встроенный корректор мощности (PF>0,95) • Рекомендуемая емкость АКБ 17..200 Ач | 14248 | 14040
00-00150544 | WM5-5-USB | FARADAY | Блок питания Uвых = 5 В, Iвых = 1.0 А. Автоматическая защита от КЗ и перегрузки. Выход USB-A. Корпус из негорючего пластика | 404.15 | 398.25
00-00072026 | ADS-12FG-12N 12012EPG | HikVision | Блок питания, европейский разъем. DC12В/1A, Φ2.1 | Уточняйте у менеджера | Уточняйте у менеджера
00-00076088 | DRL-48V240W1EN | HikVision | Блок питания 240Вт, выход 48Вт, 5.0А, -30~70°C, DIN rail | Уточняйте у менеджера | Уточняйте у менеджера
00-00076089 | DRL-48V75W1AZ | HikVision | Блок питания 75Вт, выход 8Вт, 1.57А, working temp. -20~70°C, DIN rail | Уточняйте у менеджера | Уточняйте у менеджера
00-00104284 | DS-K7M-AW100 | HikVision | Блок питания DS-K7M-AW100 является блоком питания для терминала контроля доступа и замков. Обеспечивает питание 2 терминалам доступа и 2 замкам. Входное напряжение AC от 100 до 240 В, выходная мощность100 Вт, выходное напряжение DС 12 В, размер 370×345×90мм. | 8220.38 | 8220.38
00-00104283 | DS-K7M-AW50 | HikVision | Блок питания DS-K7M-AW50 является блоком питания для 1 терминала доступа и 1 замка. Входное напряжение AC от 100 до 240 В, выходная мощность 50 Вт, выходное напряжение DC 12 В, размер 235×384×90мм. | 5674.46 | 5674.46
00-00072027 | EUV-150S036ST-KW02 | HikVision | Блок питания, европейский разъем.DC36В/4.17A | Уточняйте у менеджера | Уточняйте у менеджера
00-00034929 | EUV-150S036SV-KW01 | HikVision | Блок питания, европейский разъем. АC24В/5A. | Уточняйте у менеджера | Уточняйте у менеджера
00-00057565 | EUV-150S036SV-KW02 | HikVision | Блок питания, европейский разъем.DC36В/4.17A. | Уточняйте у менеджера | Уточняйте у менеджера
00-00034928 | HKA-A24250-230 | HikVision | Блок питания, европейский разъем. AC24В/2.5A. | Уточняйте у менеджера | Уточняйте у менеджера
00-00084194 | MKAC-96-248000V | HikVision | Источник питания. Европейский разъем. АC24В/8A | Уточняйте у менеджера | Уточняйте у менеджера
00-00082611 | W120V020_D | Hostcall | Блок питания, входное напряжение 220 В, выходное - 12 В, ток нагрузки 2 А, встроенная защита от короткого замыкания, перегрузки и перенапряжения. Пластмассовый корпус со шнуром и штекером. | 1060 | 1038.8
00-00095016 | БПС 12-0,35 | Hostcall | Стабилизированный блок питания, 12 В, 0,35 А | Уточняйте у менеджера | Уточняйте у менеджера
00-00138668 | БПС 24-0,3 | Hostcall | Стабилизированный блок питания 24 В, 0,3 А, со шнуром и штекером. | Уточняйте у менеджера | Уточняйте у менеджера
00-00131998 | DS-IPS,A-200GD-24,AC176~264V,24V8.3A | iFLOW | Промышленный импульсный источник питания для шлагбаумов мощностью 200 Вт, с входным напряжением AC в диапозоне 176–264 В, выходным напряжением DC 24 В и максимальным значением выходного тока 8,3 А. | Уточняйте у менеджера | Уточняйте у менеджера
00-00022935 | AL-505/800 | Inter-M | Стабилизированный источник питания, 5 В, 0,8 А. предназначен для электропитания электронных устройств и приборов стабилизированным напряжением постоянного тока. Конструктивно источник питания выполнен на открытом ударопрочном пластмассовом основании зелёного цвета, предназначенного для крепления на направляющей рейке и снабжен электрическими контактами под винт для подключения проводов. Блок питания рассчитан на работу от сети переменного тока 220В/50Гц. Для предотвращения перегрева и выхода из строя силового трансформатора при короткозамкнутом выходе и других внештатных ситуациях блоки питания снабжены предохранителем. | Уточняйте у менеджера | Уточняйте у менеджера
00-00022937 | AL-626 | Inter-M | Стабилизированный источник питания, 12,6 В, 20 А, предназначен для электропитания электронных устройств и приборов стабилизированным напряжением постоянного тока. Конструктивно источник питания выполнен в металлическом корпусе. Для соединения с питающим устройством на передней панели корпуса расположены клеммы выходного напряжения. Сетевой шнур с вилкой 'евростандарт' расположен на задней панели. Блок питания рассчитан на работу от сети переменного тока 220В/50Гц. | Уточняйте у менеджера | Уточняйте у менеджера
00-00022939 | AL-628 | Inter-M | Стабилизированный источник питания, 13,8 В, 25 А, предназначен для электропитания электронных устройств и приборов стабилизированным напряжением постоянного тока. Конструктивно источник питания выполнен в металлическом корпусе, который предусматривает настольный вариант установки. На передней панели корпуса расположены клеммы двухполярного выходного напряжения, выключатель блока питания, индикаторы перегрузки по току и защиты стабилизатора. Входные клеммы для подключения питания и клемма заземления расположены на задней панели. Блок питания рассчитан на работу от сети переменного тока 220В/50Гц. | Уточняйте у менеджера | Уточняйте у менеджера
00-00022940 | AL-628 S | Inter-M | Стабилизированный источник питания, 3-15 В, 35 А макс., предназначен для электропитания электронных устройств и приборов стабилизированным напряжением постоянного тока. Конструктивно источник питания выполнен в металлическом корпусе, который предусматривает настольный вариант установки. На передней панели корпуса расположены клеммы двухполярного выходного напряжения, выключатель блока питания, индикаторы перегрузки по току и защиты стабилизатора. Модель AL-628S предусматривает регулировку выходного напряжения, имеет встроенный вольтметр и амперметр. Входные клеммы для подключения питания и клемма заземления расположены на задней панели. Блок питания рассчитан на работу от сети переменного тока 220В/50Гц. | Уточняйте у менеджера | Уточняйте у менеджера
00-00022941 | AL-724 | Inter-M | Стабилизированный источник питания, 13,8 В, 12 А, предназначен для электропитания электронных устройств и приборов стабилизированным напряжением постоянного тока. Конструктивно источник питания выполнен в металлическом корпусе черного цвета. Для соединения с питающим устройством на передней панели корпуса расположены клеммы выходного напряжения. Сетевой шнур с вилкой 'евростандарт' расположен на задней панели. Блок питания рассчитан на работу от сети переменного тока 220В/50Гц. | Уточняйте у менеджера | Уточняйте у менеджера
00-00022942 | BA-212-28 | Inter-M | Нестабилизированный источник питания, 12 В, 1,1 А, предназначен для электропитания электронных устройств и приборов нестабилизированным напряжением постоянного тока. Конструктивно источник питания выполнен в неразборном ударопрочном пластмассовом корпусе черного цвета и снабжен электрическими шнурами: сетевым и выходным низковольтным разъемом DJK-11A (2,1x5,5x9 мм). Блок питания рассчитан на работу от сети переменного тока 220В/50Гц. Для предотвращения перегрева и выхода из строя силового трансформатора при короткозамкнутом выходе и других внештатных ситуациях блок питания снабжен термопредохранителем. | Уточняйте у менеджера | Уточняйте у менеджера
00-00022943 | BC-212-28 | Inter-M | Нестабилизированный источник питания, 12 В, 1,5 А, предназначен для электропитания электронных устройств и приборов нестабилизированным напряжением постоянного тока. Конструктивно источник питания выполнен в неразборном ударопрочном пластмассовом корпусе и снабжен электрическими шнурами: сетевым и выходным c низковольтным разъемом DJK-11A (2,1x5,5x9 мм). Блок питания рассчитан на работу от сети переменного тока 220В/50Гц. Для предотвращения перегрева и выхода из строя силового трансформатора при короткозамкнутом выходе и других внештатных ситуациях блок питания снабжен термопредохранителем. | Уточняйте у менеджера | Уточняйте у менеджера
00-00149868 | Блок питания CW45 (1402820) | IPPON | Блок питания для ноутбуков, U-вх.220 В, выход 45Вт, 5-20В, USB А 5А, USB С 3A, 0…+40°C, 63х63х30 мм. | Уточняйте у менеджера | Уточняйте у менеджера
00-00149894 | Блок питания D90U (654527) | IPPON | Устройство представляет собой универсальный импульсный адаптер питания для ноутбуков с максимальной выходной мощностью 90Вт. Выходное напряжение постоянного тока на выходе адаптера питания может принимать одно из следующих значений: 18,5В, 19В, 19,5В, 20В. Выбор выходного напряжения осуществляется с помощью подсоединения одного из 11-и выходных разъемов, входящих в комплект поставки. Штекеры разъемов также отличаются размерами, благодаря этому достигается совместимость с большим количеством современных моделей мобильных компьютеров | 2970 | 2970
00-00149901 | Блок питания E120 (654529) | IPPON | Устройство представляет собой универсальный импульсный адаптер питания для ноутбуков с максимальной выходной мощностью 120Вт. Выходное напряжение постоянного тока на выходе адаптера питания может принимать одно из следующих значений: 18,5В, 19В, 19,5В, 20В. Выбор выходного напряжения осуществляется с помощью подсоединения одного из 11-и выходных разъемов, входящих в комплект поставки. Штекеры разъемов также отличаются размерами, благодаря этому достигается совместимость с большим количеством современных моделей мобильных компьютеров | 3084 | 3084
00-00149887 | Блок питания E40 (400838) | IPPON | Устройство представляет собой универсальный импульсный адаптер питания для ноутбуков с максимальной выходной мощностью 40Вт. Выходное напряжение постоянного тока на выходе адаптера питания может принимать одно из следующих значений: 18,5В, 19В, 19,5В, 20В. Выбор выходного напряжения осуществляется с помощью подсоединения одного из 11-и выходных разъемов, входящих в комплект поставки. Штекеры разъемов также отличаются размерами, благодаря этому достигается совместимость с большим количеством современных моделей мобильных компьютеров | 1660 | 1660
00-00149899 | Блок питания E70 (651779) | IPPON | Устройство представляет собой универсальный импульсный адаптер питания для ноутбуков с максимальной выходной мощностью 70Вт. Выходное напряжение постоянного тока на выходе адаптера питания может принимать одно из следующих значений: 18,5В, 19В, 19,5В, 20В. Выбор выходного напряжения осуществляется с помощью подсоединения одного из 11-и выходных разъемов, входящих в комплект поставки. Штекеры разъемов также отличаются размерами, благодаря этому достигается совместимость с большим количеством современных моделей мобильных компьютеров | 2214 | 2214
00-00149889 | Блок питания E90 (651780) | IPPON | Устройство представляет собой универсальный импульсный адаптер питания для ноутбуков с максимальной выходной мощностью 90Вт. Выходное напряжение постоянного тока на выходе адаптера питания может принимать одно из следующих значений: 18,5В, 19В, 19,5В, 20В. Выбор выходного напряжения осуществляется с помощью подсоединения одного из 11-и выходных разъемов, входящих в комплект поставки. Штекеры разъемов также отличаются размерами, благодаря этому достигается совместимость с большим количеством современных моделей мобильных компьютеров | 2550 | 2550
00-00149898 | Блок питания S65U (651781) | IPPON | Устройство представляет собой универсальный импульсный адаптер питания для ноутбуков с максимальной выходной мощностью 65Вт. Выходное напряжение постоянного тока на выходе адаптера питания может принимать одно из следующих значений: 18,5В, 19В, 19,5В, 20В. Выбор выходного напряжения осуществляется с помощью подсоединения одного из 11-и выходных разъемов, входящих в комплект поставки. Штекеры разъемов также отличаются размерами, благодаря этому достигается совместимость с большим количеством современных моделей мобильных компьютеров: Наличие встроенного USB порта позволяет использовать адаптер для питания и зарядки USB-совместимых устройств (MP3-плееров, мобильных телефонов, КПК, GPS-навигаторов, iPhone, iPad и др.). Максимальная сила тока на выходе USB-порта составляет 2А, что удовлетворяет требованиям для зарядки самых современных планшетных систем. Тонкий корпус адаптера Ippon S65U предлагает дополнительное удобство и экономит место при транспортировке. Система охлаждения и встроенна | 2412 | 2412
00-00149897 | Блок питания S90U (651782) | IPPON | Устройство представляет собой универсальный импульсный адаптер питания для ноутбуков с максимальной выходной мощностью 90Вт. Выходное напряжение постоянного тока на выходе адаптера питания может принимать одно из следующих значений: 18,5В, 19В, 19,5В, 20В. Выбор выходного напряжения осуществляется с помощью подсоединения одного из 11-и выходных разъемов, входящих в комплект поставки. Штекеры разъемов также отличаются размерами, благодаря этому достигается совместимость с большим количеством современных моделей мобильных компьютеров: Наличие встроенного USB порта позволяет использовать адаптер для питания и зарядки USB-совместимых устройств (MP3-плееров, мобильных телефонов, КПК, GPS-навигаторов, iPhone, iPad и др.). Максимальная сила тока на выходе USB-порта составляет 2А, что удовлетворяет требованиям для зарядки самых современных планшетных систем. Тонкий корпус адаптера Ippon S90U предлагает дополнительное удобство и экономит место при транспортировке. Система охлаждения и встроенна | 2590 | 2590
00-00149785 | Блок питания SD90U (705053) | IPPON | Устройство представляет собой универсальный импульсный адаптер питания для ноутбуков с максимальной выходной мощностью 90Вт. Выходное напряжение постоянного тока на выходе адаптера питания может принимать одно из следующих значений: 18,5В, 19В, 19,5В, 20В. Выбор выходного напряжения осуществляется с помощью подсоединения одного из 11-и выходных разъемов, входящих в комплект поставки. Штекеры разъемов также отличаются размерами, благодаря этому достигается совместимость с большим количеством современных моделей мобильных компьютеров: Тонкий корпус адаптера Ippon SD65U предлагает дополнительное удобство и экономит место при транспортировке. Система охлаждения и встроенная защита от перегрузки, перенапряжения, перегрева и короткого замыкания гарантируют надежное и качественное питание для мобильного компьютера. Модель представлена в двух цветовых решениях - чёрном и белом. Наличие встроенного USB порта позволяет использовать адаптер для питания и зарядки USB-совместимых устройств (MP3-пле | Уточняйте у менеджера | Уточняйте у менеджера
03-00008959 | ИБПС-12-1 | IronLogic | Блок питания импульсный герметичный, предназначен для питания постоянным током до 1А стабилизированным напряжением 12В различных устройств. ИБПС-12-1 выдерживает короткое замыкание на выходе длительное время. При устранении короткого замыкания на выходе обеспечивается автоматический переход блока в рабочее состояние без обесточивания. | Уточняйте у менеджера | Уточняйте у менеджера
00-00082128 | NDR-240-48 | Mean Well | Источник питания 240 Вт 48 В 5 А (DC) с креплением для установки на DIN рейку | Уточняйте у менеджера | Уточняйте у менеджера
00-00086143 | Блок питания (GL-MC-CHAC220) | NIKOMAX | Блок питания для шасси GL-MC-CHAC220 – продукт бренда NIKOMAX, устанавливаемый в шасси GL-MC-CHASSIS для обеспечения централизованного питания оптических медиаконвертеров. | 5895 | 5895
00-00145591 | Блок питания (NMA-PS-120-48) | NIKOMAX | Блок питания NIKOMAX NMA-PS-120-48, 48B, 2.5A, 120Вт | 3566 | 3566
00-00145590 | Блок питания (NMA-PS-240-48) | NIKOMAX | Блок питания NIKOMAX NMA-PS-240-48, 48B, 5A, 240Вт | 7353 | 7353
00-00145592 | Блок питания (NMA-PS-480-48) | NIKOMAX | Блок питания NIKOMAX NMA-PS-480-48, 48B, 10A, 480Вт | 13914 | 13914
00-00039945 | NBLP-12/1 | Nobelic | Источник питания. Ввод: AC 100–240 В, 50/60 Гц, 0,5 А. Световой индикатор работы. Вывод: DC 12 В (+7%, -3%), 1 А (±2%). Защита от перегрузки по току и перенапряжения. Диапазон рабочих температур варьируется от -30 до +70 градусов. Вес 150 г. Габаритные размеры: 84 мм × 41 мм × 26 мм. Гарантия 12 месяцев | 1190 | 1190
00-00039946 | NBLP-12/3 | Nobelic | Источник питания. Ввод: AC 100–240 В, 50/60 Гц, 0,5 А. Световой индикатор работы. Вывод: DC 12 В (+7%, -3%), 3 А (±2%). Защита от перегрузки по току и перенапряжения. Диапазон рабочих температур варьируется от -30 до +70 градусов. Вес 150 г. Габаритные размеры: 84 мм × 41 мм × 26 мм. Гарантия 12 месяцев | 1650 | 1650
00-00120023 | NS-PS-52-300/I | NST | Промышленный блок питания с функцией ИБП на 300W. Входное напряжение: AC100-265V. Выходное напряжение: DC 52V. Регулировка выходного напряжения: DC50-57V. Максимальная выходная мощность в режиме заряда батарей - 300W. Выходное напряжение в режиме ИБП: 48V. Поддерживаемые батареи: Свинцово-кислотные батарейные сборки 48V. Максимальная емкость - 100Ah. Защита от перегрузки, перенапряжения, короткого замыкания, перегрева. Тревожный выход состояния батареи и входного напряжения. Монтаж на DIN-рейку. 157 x 40 x 125 мм. Рабочая температура: -40...+80°C. | 11350 | 10782.5
00-00120024 | NS-PS-52-480/I | NST | Промышленный блок питания DC52V, 480W. Выходной ток: до 9,2A. Регулировка выходного напряжения в диапазоне DC50-57V Диапазон входных напряжений: AC100-265V. Цифровой индикатор выходного напряжения и тока. Защита от короткого замыкания, перенапряжения и перегрузки. Конвекционная система охлаждения. Монтаж на DIN-рейку. Размеры (ШxВxГ): 152 x 73 x 115 мм. Рабочая температура: -40...+80°C. | 14000 | 13300
00-00120025 | NS-UPS-52-300/I | NST | Промышленный блок питания с функцией ИБП на 300W. Входное напряжение: AC100-265V. Выходное напряжение: DC 52V. Регулировка выходного напряжения: DC50-57V. Максимальная выходная мощность в режиме заряда батарей - 300W. Выходное напряжение в режиме ИБП: 48V. Поддерживаемые батареи: Свинцово-кислотные батарейные сборки 48V. Максимальная емкость - 100Ah. Автоматическое управление зарядом батарей. Максимальный ток заряда - 4A. Защита от перегрузки, перенапряжения, короткого замыкания, перегрева. Тревожный выход состояния батареи и входного напряжения. Отображение напряжения, тока, мощности в реальном времени. Монтаж на DIN-рейку. Размеры (ШхВхГ): 152 x 73 x 115 мм. Рабочая температура: -40...+80°C. | 17820 | 16929
00-00120026 | NS-UPS-52-480/I | NST | Промышленный блок питания с функцией ИБП на 480W. Входное напряжение: AC100-265V. Выходное напряжение: DC 52V. Регулировка выходного напряжения: DC50-57V. Максимальная выходная мощность в режиме заряда батарей - 480W. Выходное напряжение в режиме ИБП: 48V. Поддерживаемые батареи: Свинцово-кислотные батарейные сборки 48V. Максимальная емкость - 100Ah. Автоматическое управление зарядом батарей. Максимальный ток заряда - 4A. Защита от перегрузки, перенапряжения, короткого замыкания, перегрева. Тревожный выход состояния батареи и входного напряжения. Отображение напряжения, тока, мощности в реальном времени. Монтаж на DIN-рейку. Размеры (ШхВхГ): 152 x 73 x 115 мм. Рабочая температура: -40...+80°C. | 21250 | 20187.5
00-00018569 | DC12V | OPTEX | Блок питания с зарядным устройством 12B, 3.5A. Преобразовывает 220В в 12В внутри башни PT/MB. | 20002.5 | 19050
00-00018570 | DC24V | OPTEX | Блок питания с зарядным устройством 24B, 1.8A. Преобразовывает 220В в 24В внутри башни PT/MB. | 20895 | 19900
00-00035300 | PS-12012 | OSNOVO | Блок питания (сетевой адаптер) DC12V, 1A (12Вт макс.). Диапазон входных напряжений: AC100-240V. Штекер 2.1x5.5мм. Размеры (ШхВХГ): 40.5x75x65.6мм. Рабочая температура: -10...+70гр. С. | 738 | 738
00-00039176 | PS-12012(ver2) | OSNOVO | Блок питания (сетевой адаптер) DC12V, 1A (12Вт макс.). Диапазон входных напряжений: AC100-240V. Штекер 2.1x5.5мм. Плоский корпус для удобства подключения. Размеры (ШхВхГ): 28.2x73.8x58.8мм. Рабочая температура: -10...+70гр. С. | 738 | 738
00-00035301 | PS-12048 | OSNOVO | Блок питания (сетевой адаптер) DC12V, 4A (48Вт макс.). Диапазон входных напряжений: AC100-240V. Штекер 2.1x5.5мм. Размеры (ШхВхГ): 115x30x50мм. Рабочая температура: -10...+70гр. С. | 1532 | 1532
00-00035302 | PS-12084 | OSNOVO | Блок питания (сетевой адаптер) DC12V, 7A (84Вт макс.). Диапазон входных напряжений: AC90-265V. Штекер 2.1x5.5мм. Размеры (ШхВхГ): 138x33x58мм. Рабочая температура: -10...+70гр. С. | 3008 | 3008
00-00035303 | PS-24024 | OSNOVO | Блок питания (сетевой адаптер) DC24V, 1A (24Вт макс.). Диапазон входных напряжений: AC100-240V. Штекер 2.1x5.5мм. Размеры (ШхВхГ): 43,5x83.3x66.7мм. Рабочая температура: -10...+70гр. С. | 1256 | 1256
00-00035304 | PS-24120 | OSNOVO | Блок питания (сетевой адаптер) DC24V, 5A (120Вт макс.). Диапазон входных напряжений: AC100-240V. Штекер 2.1x5.5мм. Размеры (ШхВхГ): 170x40x65мм. Рабочая температура: -10...+70гр. С. | 3988 | 3988
00-00035305 | PS-48024 | OSNOVO | Блок питания (сетевой адаптер) DC48V, 0,5A (24Вт макс.). Диапазон входных напряжений: AC100-240V. Штекер 2.1x5.5мм. Размеры (ШхВхГ): 43,5x83x66.3мм. Рабочая температура: -10...+70гр. С. | 1527 | 1527
00-00035307 | PS-48096 | OSNOVO | Блок питания (сетевой адаптер) DC48V, 2A (96Вт макс.) для коммутаторов SW-20500; SW-20900; SW-20820. Диапазон входных напряжений: AC100-240V. Штекер 2.1x5.5мм. Размеры (ШхВхГ): 130x34x55мм. Рабочая температура: -10...+50гр. С. | 4267 | 4267
00-00035308 | PS-48120 | OSNOVO | Блок питания (сетевой адаптер) DC48V, 2,5A (120Вт макс.). Диапазон входных напряжений: AC100-240V. Штекер 2.1x5.5мм. Размеры (ШхВхГ): 173x34x72мм. Рабочая температура: -10...+70гр. С. | 6098 | 6098
00-00077541 | PS-48500/I | OSNOVO | Промышленный блок питания. DC48V, 10,5A (500W). Диапазон входных напряжений: AC195-265V. КПД: 85%. Регулировка выходного напряжения в диапазоне 44-53V. Защита от короткого замыкания, перенапряжения и перегрузки. Принудительная система охлаждения (вентилятор). Монтаж на DIN-рейку или стену. Размеры (ШxВxГ): 100x110x121мм. Рабочая температура: -40...+50°C. | 16816 | 16816
00-00035299 | PS-5010 | OSNOVO | Блок питания (сетевой адаптер) DC5V, 2A (10Вт макс.). Диапазон входных напряжений: AC100-240V. Штекер 2.1x5.5мм. Размеры (ШхВХГ): 40.5x75x65.6мм. Рабочая температура: -10...+70гр. С. | 981 | 981
00-00084998 | PS-52065 | OSNOVO | Блок питания (Сетевой адаптер) DC52V, 1,25A (65Вт макс.) для коммутаторов SW-20500; SW-20900; SW-20820. Диапазон входных напряжений: AC90-265V. Штекер 2.1x5.5мм. Размеры (ШхВхГ): 115x30x50мм. Рабочая температура: -10...+50гр. С. | 3157 | 3157
00-00084999 | PS-52130 | OSNOVO | Блок питания (сетевой адаптер) DC52V, 2,5A (130Вт макс.). Диапазон входных напряжений: AC90-265V. Штекер 2.1x5.5мм. Размеры (ШхВхГ): 173x34x72мм. Рабочая температура: -10...+70гр. С. | 6038 | 6038
00-00035313 | PS-55048/I | OSNOVO | Блок питания промышленный, DC55V, 0,9A (48W). Диапазон входных напряжений: AC100-240V. КПД: 83%. Регулировка выходного напряжения в диапазоне 50-60V. Защита от короткого замыкания, перенапряжения и перегрузки. Конвекционное охлаждение. Монтаж на DIN-рейку или стену. Размеры (ШxВxГ): 45x96x75мм. Рабочая температура: -40...+50°C. | 3900 | 3900
00-00035314 | PS-55150/I | OSNOVO | Блок питания промышленный, DC55V, 2,7A (150W). Диапазон входных напряжений: AC100-240V. КПД: 83%. Регулировка выходного напряжения в диапазоне 50-60V. Защита от короткого замыкания, перенапряжения и перегрузки. Конвекционное охлаждение. Монтаж на DIN-рейку или стену. Размеры (ШxВxГ): 75x110x121мм. Рабочая температура: -40...+50°C. | 6429 | 6429
00-00035315 | PS-55240/I | OSNOVO | Блок питания промышленный, DC55V, 4,4A (240W). Диапазон входных напряжений: AC100-240V. КПД: 83%. Регулировка выходного напряжения в диапазоне 50-60V. Защита от короткого замыкания, перенапряжения и перегрузки. Принудительная система охлаждения (вентилятор). Монтаж на DIN-рейку или стену. Размеры (ШxВxГ): 75x110x121мм. Рабочая температура: -40...+50°C. | 9333 | 9333
00-00035316 | PS-55360/I | OSNOVO | Блок питания промышленный, DC55V, 6,5A (360W). Диапазон входных напряжений: AC100-240V. КПД: 83%. Регулировка выходного напряжения в диапазоне 50-60V. Защита от короткого замыкания, перенапряжения и перегрузки. Принудительная система охлаждения (вентилятор). Монтаж на DIN-рейку или стену. Размеры (ШxВxГ): 75x110x121мм. Рабочая температура: -40...+50°C. | 12603 | 12603
00-00035310 | PS-57057 | OSNOVO | Блок питания (сетевой адаптер) DC57V, 1A (57Вт макс.). Диапазон входных напряжений: AC100-240V. Штекер 2.1x5.5мм. Размеры (ШхВхГ): 122x40x60мм. Рабочая температура: -10...+70гр. С. | 2762 | 2762
00-00035311 | PS-57114 | OSNOVO | Блок питания (сетевой адаптер) DC57V, 2A (114Вт макс.). Диапазон входных напряжений: AC100-240V. Штекер 2.1x5.5мм. Размеры (ШхВхГ): 172x32x72мм. Рабочая температура: -10...+70гр. С. | 5460 | 5460
00-00035312 | PS-57160 | OSNOVO | Блок питания (сетевой адаптер) DC57V, 2.8A (160Вт макс.). Диапазон входных напряжений: AC100-240V. Штекер 2.1x5.5мм. Размеры (ШхВхГ): 168x40x68мм. Рабочая температура: -10...+70гр. С. | 6210 | 6210
00-00039178 | PS18-12240/R | OSNOVO | Блок питания на 18 каналов, для монтажа в 19' стойку 1U, DC 12V, 1,11А на канал(макс ток до 2А, при одновременном использовании не более 10 каналов), суммарно до 20А. Общая выходная мощность до 240Вт. Кратковременная нагрузка на канал 4А(5 сек). Функция регулировки напряжения на выходе в пределах от 10 до 14В с помощью удобного подстроечного регулятора. Активное охлаждение. Защита от КЗ, перегрузок по току и напряжению. LED индикаторы подключенной нагрузки. LED дисплей для отображения параметров тока и напряжения. Переключатель входного напряжения 115/230В. Крепеж для стойки, резиновые ножки для настольного использования в комплекте. Размеры (ШхВхГ): 440х45х210мм. Рабочая температура: -20...+40гр. С. | 31417 | 31417
03-00003538 | PS-1215 | Проксима | Резервируемый импульсный блок питания пластиковый корпус для установки на дин рейку. С защитой от короткого замыкания, перезарядки и глубокой зарядки аккумулятора. Выходное напряжение 13,5-14,2 В. Номинальный ток нагрузки 1.5 А. Коротковременный ток нагрузки 2 А | Уточняйте у менеджера | Уточняйте у менеджера
00-00027926 | PS-1215 В Боксовое исполнение | Проксима | Резервируемый импульсный блок питания боксовое сполнение под аккумулятор 7АЧ, (аккумулятор в коплект поставки не входит) с защитой от короткого замыкания, перезарядки и глубокой зарядки аккумулятора. Выходное напряжение 13,5-14,2 В. Номинальный ток нагрузки 1.5 А. Коротковременный ток нагрузки 2 А. | 2800 | 2660
00-00027927 | Блок питания Вилочка РА-1410 ц цвет белый | Проксима | Стабилизированный блок питания типа "Вилочка" для приборов сери Р 600 Выходное напряжение 14В 1А | 600 | 570
00-00151314 | RVi-1PS4825-C | RVi | Источник питания для сетевых коммутаторов. Установка на DIN-рейку. Номинальная выходная мощность 120 Вт. Возможность регулировки выходного напряжения. Защита от перегрева, перегрузки, короткого замыкания. Диапазон рабочих температур -40 ... 50 °С. | 6600 | 6600
00-00138868 | RVi-1PS4858-C | RVi | Источник питания. Установка на DIN-рейку. Номинальная выходная мощность 300 Вт. Возможность регулировки выходного напряжения. Защита от перегрева, перегрузки, короткого замыкания. Диапазон рабочих температур -40 ... 50 °С. | 12200 | 12200
00-00077180 | SR-12/1,5A(S) | SarmatT | Блок питания стабилизированный, пылевлагозащищенный. Входное напряжение 100-240 В, 50-60Гц, выходное напряжение 12±1,5 В, 1,5 A, IP65, -20…+60°C, 60х60х30 мм, масса 0.15 кг | 850 | 850
00-00064283 | SR-12/1A | SarmatT | Блок питания стабилизированный, 12В, 1А, индикация работы, в комплекте SR-JDC-PVF (разъем с клеммной колодкой), 100-240В, от -20°С до +60°С, 96х47х30 мм, 0,116 кг. | 253 | 253
03-00008805 | SR-12/2A | SarmatT | Источник питания стабилизированный; входное напряжение 90-264 В; выходное напряжение 12 В; ток нагрузки 2 А; индикация работы; в комплекте SR-JDC-PVF (разъем с клеммной колодкой); -10…+40°C; 120х59х47 мм; 0,132 кг. | 320 | 320
03-00008806 | SR-12/3A | SarmatT | Источник питания стабилизированный; входное напряжение 90-264 В; выходное напряжение 12 В; ток нагрузки 3 А; индикация работы; в комплекте SR-JDC-PVF (разъем с клеммной колодкой); -10…+40°C; 120х59х47 мм; 0,26 кг. | 440 | 440
00-00020925 | SR-12/4A | SarmatT | Источник питания стабилизированный; входное напряжение 90-264 В; выходное напряжение 12 В; ток нагрузки 4 А; индикация работы; в комплекте SR-JDC-PVF (разъем с клеммной колодкой); -10…+40°C; 135х62х34 мм; 0,31 кг. | 580 | 580
00-00016317 | SR-12/5A | SarmatT | Источник питания стабилизированный; входное напряжение 90-264 В; выходное напряжение 12 В; ток нагрузки 5 А; индикация работы; в комплекте SR-JDC-PVF (разъем с клеммной колодкой); -10…+40°C; 135х62х34 мм; 0,31 кг. | 690 | 690
00-00027566 | SWP052000 (DC5V/10W) | SC&T | Блок питания (сетевой адаптер) DC5V, 2A (10Вт макс.). Диапазон входных напряжений: AC100-240V. Штекер 2.5x5.5мм. Размер: 72x39x28мм (длина кабеля БП 150см). Рабочая температура: 0…55°С. | 1130 | 1130
00-00021453 | SWP241250 (DC24V/30W) | SC&T | Блок питания (сетевой адаптер) DC24V, 1.25A (30Вт макс.). Подходит для CA101VP, EP01. Диапазон входных напряжений: AC100-240V. Штекер 2.1x5.5мм. Размер: 84x47x30мм (длина кабеля БП 150см). Рабочая температура: 0…55°С. | 1785 | 1785
00-00105490 | БПС-12/1 | SLT | Блок питания стабилизированный, предназначен для питания радиоэлектронных устройств широкого применения напряжением 12 В постоянного тока от сети переменного тока напряжением 220 В. Напряжение выходное номинальное 11.8 - 14.0В. 1А; Диапазон напряжения 100-265В; 50Гц. Потребляемая мощность по сети 220В - не более 18Вт. Выходная мощность не более 14Вт. IP 21. Диапазон рабочих температур -15...+50, Габаритные размеры 88х32х22мм. Масса 0.04кг. Защита от перегрузок по току и короткого замыкания. Регулировка выходного напряжения. Индикатор работы. | 603 | 550.14
00-00105491 | БПС-12/2 | SLT | Блок питания стабилизированный, предназначен для питания радиоэлектронных устройств широкого применения напряжением 12 В постоянного тока от сети переменного тока напряжением 220 В. Напряжение выходное номинальное 11.8 - 14.0В. 2А; Диапазон напряжения 90-265В; 50Гц. Потребляемая мощность по сети 220В - не более 36Вт. Выходная мощность не более 28Вт. IP 21. Диапазон рабочих температур -15...+50, Габаритные размеры 88х39х22мм. Масса 0.06кг. Защита от перегрузок по току и короткого замыкания. Регулировка выходного напряжения. Индикатор работы. | 663 | 606.32
00-00105492 | БПС-12/3 | SLT | Блок питания стабилизированный, предназначен для питания радиоэлектронных устройств широкого применения напряжением 12 В постоянного тока от сети переменного тока напряжением 220 В. Напряжение выходное номинальное 11.8 - 14.0В. 3А; Диапазон напряжения 85-265В; 50Гц. Потребляемая мощность по сети 220В - не более 53Вт. Выходная мощность не более 42Вт. IP 21. Диапазон рабочих температур -15...+50, Габаритные размеры 140х45х28мм. Масса 0.12кг. Защита от перегрузок по току и короткого замыкания. Регулировка выходного напряжения. Индикатор работы. | 948 | 866.02
00-00122437 | БПС-12/3-У | SLT | Блок питания стабилизированный, предназначен для питания радиоэлектронных устройств широкого применения напряжением 12 В постоянного тока от сети переменного тока напряжением 220 В.Эксплуатируется помещениях, а также на улице. Напряжение выходное номинальное 11.0 - 14.0. 3А; Диапазон напряжения 85-265В; 50Гц. Потребляемая мощность по сети 220В - не более 53Вт. Выходная мощность не более 42Вт. IP 56. Диапазон рабочих температур -25...+50, Габаритные размеры 154х94х62мм. Масса 0.17кг. Защита от перегрузок по току и короткого замыкания. Регулировка выходного напряжения. Индикатор работы. | 1393 | 1272
00-00105493 | БПС-12/5 | SLT | Блок питания стабилизированный, предназначен для питания радиоэлектронных устройств широкого применения напряжением 12 В постоянного тока от сети переменного тока напряжением 220 В. Напряжение выходное номинальное 11.8 - 14.0В. 5А; Диапазон напряжения 85-265В; 50Гц. Потребляемая мощность по сети 220В - не более 88Вт. Выходная мощность не более 70Вт. IP 21. Диапазон рабочих температур -15...+50, Габаритные размеры 140х45х28мм. Масса 0.14кг. Защита от перегрузок по току и короткого замыкания. Регулировка выходного напряжения. Индикатор работы. | 1064 | 970.96
00-00122438 | БПС-12/5-У | SLT | Блок питания стабилизированный, предназначен для питания радиоэлектронных устройств широкого применения напряжением 12 В постоянного тока от сети переменного тока напряжением 220 В.Эксплуатируется помещениях, а также на улице. Напряжение выходное номинальное 11.0 - 14.0. 3А; Диапазон напряжения 85-265В; 50Гц. Потребляемая мощность по сети 220В - не более 88Вт. Выходная мощность не более 70Вт. IP 56. Диапазон рабочих температур -25...+50, Габаритные размеры 185х124х84мм. Масса 0.25кг. Защита от перегрузок по току и короткого замыкания. Регулировка выходного напряжения. Индикатор работы. | 2068 | 1887.86
00-00122690 | SF-PS12-6-18 (PS12-6-18) | Smartec | Блок питания резервируемый, адресный. Напряжение 12В, ток до 6А, корпус под АКБ до 18АЧ. БПР предназначен для обеспечения бесперебойного электропитания оборудования работающего в составе ППКиУ Vesta. Может включаться в адресную линию ППКиУ Vesta, для передачи данных о своем состоянии в систему, при этом занимает в системе до 4-х адресов. Входное напряжение 180-260В, выходное 12-14В, ток до 6А. Место под АКБ до 18А/ч. Контроль наличия входного и выходного напряжения, заряда АКБ и общей неисправности. Защита выхода от короткого замыкания и перегрузки с автоматическим восстановлением. Защита АКБ от глубокого разряда. | Уточняйте у менеджера | Уточняйте у менеджера
00-00122691 | SF-PS12-6-40 (PS12-6-40) | Smartec | Блок питания резервируемый, адресный. Напряжение 12В, ток до 6А, корпус под АКБ до 40АЧ. БПР предназначен для обеспечения бесперебойного электропитания оборудования работающего в составе ППКиУ Vesta. Может включаться в адресную линию ППКиУ Vesta, для передачи данных о своем состоянии в систему, при этом занимает в системе до 4-х адресов. Входное напряжение 180-260В, выходное 12-14В, ток до 6А. Место под АКБ до 40А/ч. Контроль наличия входного и выходного напряжения, заряда АКБ и общей неисправности. Защита выхода от короткого замыкания и перегрузки с автоматическим восстановлением. Защита АКБ от глубокого разряда. | Уточняйте у менеджера | Уточняйте у менеджера
00-00122692 | SF-PS24-3 (PS24-3-7) | Smartec | Блок питания резервируемый, адресный. Напряжение 24В, ток до 3А, корпус под АКБ до 7А/ч х 2шт. БПР предназначен для обеспечения бесперебойного электропитания оборудования работающего в составе ППКиУ Vesta. Может включаться в адресную линию ППКиУ Vesta, для передачи данных о своем состоянии в систему, при этом занимает в системе до 4-х адресов. Входное напряжение 180-260В, выходное 24-28В, ток до 3А. Место под АКБ до 7А/ч х 2 шт. Контроль наличия входного и выходного напряжения, заряда АКБ и общей неисправности. Защита выхода от короткого замыкания и перегрузки с автоматическим восстановлением. Защита АКБ от глубокого разряда. | Уточняйте у менеджера | Уточняйте у менеджера
00-00122693 | SF-PS24-3-40 (PS24-3-40) | Smartec | Блок питания резервируемый, адресный. Напряжение 24В, ток до 3А, корпус под АКБ до 40А/ч х 2шт. БПР предназначен для обеспечения бесперебойного электропитания оборудования работающего в составе ППКиУ Vesta. Может включаться в адресную линию ППКиУ Vesta, для передачи данных о своем состоянии в систему, при этом занимает в системе до 4-х адресов. Входное напряжение 180-260В, выходное 24-28В, ток до 3А. Место под АКБ до 40А/ч х 2 шт. Контроль наличия входного и выходного напряжения, заряда АКБ и общей неисправности. Защита выхода от короткого замыкания и перегрузки с автоматическим восстановлением. Защита АКБ от глубокого разряда. | Уточняйте у менеджера | Уточняйте у менеджера
00-00122752 | SF-PS24-3DIN | Smartec | Блок питания резервируемый, адресный. Напряжение 24В, ток до 3А, под внешний АКБ до 75А/ч х 2шт. Корпус на DIN рейку. БПР предназначен для обеспечения бесперебойного электропитания оборудования работающего в составе ППКиУ Vesta. Может включаться в адресную линию ППКиУ Vesta, для передачи данных о своем состоянии в систему, при этом занимает в системе до 4-х адресов. Входное напряжение 180-260В, выходное 24-28В, ток до 3А. Максимальная емкость внешнего АКБ не более 75А/ч х 2шт. Контроль наличия входного и выходного напряжения, заряда АКБ и общей неисправности. Защита выхода от короткого замыкания и перегрузки с автоматическим восстановлением. Защита АКБ от глубокого разряда. Используется только в составе ШПС. | Уточняйте у менеджера | Уточняйте у менеджера
00-00144575 | ST-MD001HC | Smartec | Зарядная станция для ST-MD620H | 4600 | 4600
00-00121483 | ST-PS101DAS-BK | Smartec | Адаптер питания 12 В, 1 А, черный | 485 | 485
00-00131539 | ST-PS102BDS-BK | Smartec | Б.б.п. 12 VDC/ 2 A; 220 VAC, крепление на DIN-рейку | 1300 | 1300
00-00121482 | ST-PS102DAL-BK | Smartec | Адаптер питания 12 В, 2 А, черный. | 700 | 700
00-00112330 | ST-PS102DDS-BK | Smartec | Блок питания 12 VDC/ 2 A, крепление на DIN-рейку, черный | 1060 | 1060
00-00121481 | ST-PS103DAL-BK | Smartec | Адаптер питания 12 В, 3 А, черный. | 810 | 810
00-00112331 | ST-PS103DDL-BK | Smartec | Блок питания 12 VDC/ 3 A, крепление на DIN-рейку, черный | 1690 | 1690
00-00131537 | ST-PS105BML-BK | Smartec | Б.б.п. 12 VDC/ 5 A; 220 VAC; корпус 195х265х90 мм (место для аккумулятора 17 Ач) | 3350 | 3350
00-00131536 | ST-PS105BMS-BK | Smartec | Б.б.п. 12 VDC/ 5 A; 220 VAC; корпус 195х265х75 мм (место для аккумулятора 9 Ач) | 3150 | 3150
00-00121480 | ST-PS105DAX-BK | Smartec | Адаптер питания 12 В, 5 А, черный | 1190 | 1190
00-00112332 | ST-PS105DDL-BK | Smartec | Блок питания12 VDC/ 5 A, крепление на DIN-рейку | 1950 | 1950
00-00112339 | ST-PS105DML-BK | Smartec | Блок питания 12 VDC/ 5 A, 8 каналов, металлический корпус 205х200х50 мм, черный | 3300 | 3300
00-00131538 | ST-PS110BMX-BK | Smartec | Б.б.п. 12 VDC/ 10 A; 220 VAC; корпус 285х395х165 мм (место для 2-х аккумуляторов 17 Ач) | 7100 | 7100
00-00112333 | ST-PS110DDX-BK | Smartec | Блок питания 12 VDC/ 10 A, крепление на DIN-рейку, черный | 3900 | 3900
00-00112340 | ST-PS110DML-BK | Smartec | Блок питания 12 VDC/ 10 A, 9 каналов, металлический корпус 205х200х50 мм, черный | 4180 | 4180
00-00114519 | ST-PS110DRD-BK | Smartec | Профессиональный блок питания ST-PS110DRD-BK предназначен для высококачественного электропитания напряжением 12 В постоянного тока оборудования систем видеонаблюдения и других устройств без необходимости резервирования питания. Индивидуальная защита для каждого выходного канала с помощью самовосстанавливающихся предохранителей обеспечивает независимость питания подключаемых устройств. | 7950 | 7950
00-00112341 | ST-PS116DMX-BK | Smartec | Блок питания 12 VDC/ 16 A, 16 каналов, металлический корпус 305х205х50 мм, черный | 5870 | 5870
00-00112334 | ST-PS120DDU-BK | Smartec | Блок питания 12 VDC/ 20 A, крепление на DIN-рейку, черный | 5350 | 5350
00-00136378 | ST-PS120DRD-BK | Smartec | Профессиональный блок питания предназначен для высококачественного электропитания напряжением 12 В постоянного тока оборудования видеонаблюдения и других устройств без необходимости резервирования питания. Индивидуальная защита для каждого выходного канала с помощью самовосстанавливающихся предохранителей обеспечивает независимость питания подключаемых устройств. | 13000 | 13000
00-00149164 | ST-PS130DRD-BK | Smartec | Профессиональный блок питания предназначен для высококачественного электропитания напряжением 12 В постоянного тока оборудования видеонаблюдения и других устройств без необходимости резервирования питания. Индивидуальная защита по каждому выходному каналу с помощью самовосстанавливающихся предохранителей обеспечивает независимость питания подключаемых устройств. | 16600 | 16600
00-00112342 | ST-PS145DRD-BK | Smartec | Блок питания 12 VDC/45 A, 24 канала, цифровой дисплей, корпус в стойку 1U, черный | 19400 | 19400
00-00112335 | ST-PS203DDL-BK | Smartec | Блок питания 24 VDC/ 2,5 A, крепление на DIN-рейку, черный | 1950 | 1950
00-00112336 | ST-PS205DDX-BK | Smartec | Блок питания 24 VDC/ 5 A, крепление на DIN-рейку, черный | 3850 | 3850
00-00112337 | ST-PS210DDU-BK | Smartec | Блок питания 24 VDC/ 10 A, крепление на DIN-рейку, черный | 5320 | 5320
00-00060285 | RPC-024125 | Sonar | Источник питания, предназначен для бесперебойного питания основного и вспомогательного оборудования системы оповещения Sonar стабилизированным напряжением постоянного тока номинальным значением 24 В. | 37923 | 37923
00-00040055 | SEP-3352-SE | Sonar | Блок аварийного электропитания, подключение к блокам SPD-3322-SE или SPD-3322. | Уточняйте у менеджера | Уточняйте у менеджера
00-00040054 | SPD-3322-SE | Sonar | Блок электропитания, 3U, подключение к SRG-3220, работает в составе системы оповещения и управления эвакуацией людей при пожаре (СОУЭ) в зданиях и сооружениях и является составной частью комплекса технических средств противопожарной защиты. | Уточняйте у менеджера | Уточняйте у менеджера
00-00042511 | TS-08-Slim | Tantos | Источник стабилизированного питания 14.5В, 0.8А. Совместим с мониторами серий Lilu, Tango, Sherlock, Stark, Neo Slim, Prime Slim, Amelie Slim или трубки TS-AD Tantos. | 1229 | 1167.55
00-00042512 | TS-08-Slim 2 | Tantos | Источник стабилизированного питания 14.5В, 0.8А. Совместим с мониторами серий Lea, Selina, Rocky, Marilyn и панелью Corban Wi-Fi. | 1906 | 1810.7
00-00080110 | TS-1,5A-Slim Lux | Tantos | Источник вторичного электропитания 12В, 1.5А в корпусе IP54 для скрытой установки в короба, распределительные коробки, сетевой шнур с вилкой, 43×45×27 мм | 1345 | 1277.75
00-00047037 | TS-1,5A-U-Slim Lux | Tantos | Источник вторичного электропитания 12В, 1.5А в корпусе IP67 (всепогодный) для скрытой установки в короба, распределительные коробки, сетевой шнур с вилкой, 43×45×27 мм. | 1330 | 1263.5
00-00080108 | TS-10A-OPN | Tantos | Источник стабилизированного питания 12В, 10А, регулировка выходного напряжения, защита от КЗ, перфорированный корпус IP20, 198×110×43 мм | 3040 | 2888
03-00006750 | TS-1A | Tantos | Источник стабилизированного питания 12В, 1А. | 525 | 498.75
00-00109520 | TS-1A-K | Tantos | Блок питания стабилизированный, 12В; 1А; 100-265В 50Гц, пластиковый корпус | 1155 | 1097.25
00-00042945 | TS-1A-Slim | Tantos | Источник вторичного электропитания 12В, 1А для скрытой установки в короба, распределительные коробки. Электронная защита от короткого замыкания и перегрузки по току; защита от пробоя вход-выход 4000В; автоматическое восстановление выходного напряжения после снятия короткого замыкания или перегрузки; защита от перегрузки по входу; защита потребителей от перенапряжения на входе; неограниченное время нахождения в состоянии короткого замыкания. | 1018 | 967.1
00-00047023 | TS-1A-U-Slim | Tantos | Источник вторичного электропитания 12В, 1А в корпусе IP67 (всепогодный) для скрытой установки в короба, распределительные коробки, 48×56×28 мм. | 1303 | 1237.85
00-00080109 | TS-20A-OPN | Tantos | Источник стабилизированного питания 12В, 20А, регулировка выходного напряжения, защита от КЗ, перфорированный корпус IP20, 202×110×50 мм | 3765 | 3576.75
00-00027990 | TS-2A | Tantos | Источник стабилизированного питания 12В, 2А. | 760 | 722
00-00109521 | TS-2A-K | Tantos | Блок питания стабилизированный 12В, 2А, 90-265В 50Гц, пластиковый корпус | 1274 | 1210.3
00-00047038 | TS-2A-U-Slim Lux | Tantos | Источник вторичного электропитания 12В, 1.5А в корпусе IP67 (всепогодный) для скрытой установки в короба, распределительные коробки, сетевой шнур с вилкой, 43×45×27 мм. | 1680 | 1596
00-00027991 | TS-3A | Tantos | Источник стабилизированного питания 12В, 3А. | 1125 | 1068.75
00-00042948 | TS-3A-DIN | Tantos | Источник стабилизированного питания 12В, 3А, встроенная защита от короткого замыкания нагрузки, перегрузки по напряжению и току. Установка источника питания производится на DIN-рейку. | 2025 | 1923.75
00-00042949 | TS-3A-DIN-UPS | Tantos | Источник стабилизированного питания резервированный 12В, 3А, встроенная защита от короткого замыкания нагрузки, перегрузки по напряжению и току. Возможность подключения резервного аккумулятора ёмкостью 4 - 7 - 12 А•ч. Установка источника питания производится на DIN-рейку. | 2920 | 2774
00-00109522 | TS-3A-K | Tantos | Блок питания стабилизированный, 12В, 3А, 85-265В 50Гц, пластиковый корпус | 1819 | 1728.05
00-00042942 | TS-3A-OPN | Tantos | Источник стабилизированного питания 12В, 3.2А перфорированный корпус IP20. | 1570 | 1491.5
00-00089801 | TS-3AM-DIN | Tantos | Источник вторичного питания на DIN-рейку 12В, 3А встроенная защита от короткого замыкания нагрузки, перегрузки по напряжению и току, регулировка выходного напряжения (11.2 - 14.2 В) 93x78x56мм | 2275 | 2161.25
03-00013178 | TS-4A | Tantos | Источник стабилизированного питания 12В, 4А. | 1450 | 1377.5
00-00020159 | TS-5A | Tantos | Источник стабилизированного питания 12В, 5А. | 1710 | 1624.5
00-00042944 | TS-5A V.4 | Tantos | Источник стабилизированного питания 12В, 5А. Регулировка выходного напряжения. Защита от КЗ (перегрузки по току). Четыре клеммные колодки. Кабель подключения к сети 220В с вилкой и трёхконтактным штепселем длиной 1.2 м. | 2355 | 2237.25
00-00033057 | TS-5A-DIN | Tantos | Источник стабилизированного питания 12В, 5А, встроенная защита от короткого замыкания нагрузки, перегрузки по напряжению и току. Установка источника питания производится на DIN-рейку. | 3600 | 3420
00-00042950 | TS-5A-DIN-UPS | Tantos | Источник стабилизированного питания резервированный 12В, 5А, встроенная защита от короткого замыкания нагрузки, перегрузки по напряжению и току. Возможность подключения резервного аккумулятора ёмкостью 4 - 7 - 12 А•ч. Установка источника питания производится на DIN-рейку. | 4220 | 4009
00-00109523 | TS-5A-K | Tantos | Блок питания стабилизированный, 12В, 5А, 85-265В 50Гц, пластиковый корпус | 2042 | 1939.9
00-00042943 | TS-5A-OPN | Tantos | Источник стабилизированного питания 12В, 5А перфорированный корпус IP20. | 2042 | 1939.9
00-00029662 | TS-7A | Tantos | Источник стабилизированного питания 12В, 7А. | 2630 | 2498.5
00-00042941 | БП-100 V.18 | Tantos | Источник питания 12В 10А 110Вт,18 выходов 0.5A на видеокамеры. В БП имеется защита от короткого замыкания и перегрузки по току. | 6370 | 6051.5
00-00080130 | БП-2А | Tantos | Источник стабилизированного питания 12В, 2А (макс 2.5А) пластиковый корпус, регулировка выходного напряжения, защита сети 220В от помех. Крепления кабеля - зажимные колодки. Шнур питания 220 В входит в комплект поставки устройства. | 1431 | 1359.45
00-00024960 | БП-3А-У | Tantos | Источник вторичного электропитания импульсный 12В, 3А размещён в пластиковом корпусе со степенью защиты IP56 по ГОСТ 14254-94 и рассчитан на размещение на открытом воздухе. | 2544 | 2416.8
00-00047076 | БП-3АМ-У | Tantos | Источник вторичного электропитания импульсный 12В, 3А Электронная защита от короткого замыкания и перегрузки по току. Корус - герметичный (уличный) металлический, IP67, -35...+35°С, 45×37×149 ммИсточник вторичного электропитания импульсный 12В, 3А Электронная защита от короткого замыкания и перегрузки по току. Корус - герметичный (уличный) металлический, IP67, -35...+35°С, 45×37×149 мм. | 2274 | 2160.3
00-00047075 | БП-3АП-У | Tantos | Источник вторичного электропитания импульсный 12В, 3А Электронная защита от короткого замыкания и перегрузки по току. Корус - герметичный (уличный) пластиковый, IP67, -35...+35°С, 100×35×100 ммИсточник вторичного электропитания импульсный 12В, 3А Электронная защита от короткого замыкания и перегрузки по току. Корус - герметичный (уличный) пластиковый, IP67, -35...+35°С, 100×35×100 мм. | 2592 | 2462.4
00-00042940 | БП-50 V.9 | Tantos | Источник питания 12В 5А 60Вт, 9 выходов × 0.5А для питания видеокамер. В БП имеется защита от короткого замыкания и перегрузки по току. | 5208 | 4947.6
00-00047022 | БП-5А-У | Tantos | Источник вторичного электропитания импульсный 12В, 5А (max 6A). Электронная защита от короткого замыкания и перегрузки по току. Корус – пластик, IP56,182×184×85мм. | 3785 | 3595.75
00-00046462 | БП-5АМ-У | Tantos | Источник вторичного электропитания импульсный 12В, 5А Электронная защита от короткого замыкания и перегрузки по току. Корус - герметичный (уличный) металлический, IP67, -35...+35°С, 52×42×194 ммИсточник вторичного электропитания импульсный 12В, 5А Электронная защита от короткого замыкания и перегрузки по току. Корус - герметичный (уличный) металлический, IP67, -35...+35°С, 52×42×194 мм. | 3149 | 2991.55
00-00151098 | WI-DP120W-48V | Wi-Tek | Блок питания Wi-Tek WI-DP120W-48V предназначен для питания устройств постоянным напряжением 48 В мощностью до 120 Вт. | 3777.5 | 3777.5
00-00151099 | WI-DP240W-48V | Wi-Tek | Блок питания Wi-Tek WI-DP240W-48V предназначен для питания устройств постоянным напряжением 48 В мощностью до 240 Вт. | 6453.24 | 6453.24
00-00151100 | WI-DP30W-12V | Wi-Tek | Блок питания Wi-Tek WI-DP30W-12V предназначен для питания устройств постоянным напряжением 12 В мощностью до 30 Вт. | 1455.91 | 1455.91
00-00151101 | WI-DP480W-48V | Wi-Tek | Блок питания Wi‑Tek WI‑DP480W‑48V предназначен для питания устройств постоянным напряжением 48 В мощностью до 480 Вт. | 12827.77 | 12827.77
00-00151102 | WI-DP75W-48V | Wi-Tek | Блок питания Wi-Tek WI-DP75W-48V предназначен для питания устройств постоянным напряжением 48 В мощностью до 75 Вт. | 2754.43 | 2754.43
00-00072526 | Mollusk-VR 12/1 | Бастион | Источник питания 12В, 1А. Напряжение питающей сети 110-245 В переменного тока. Защита выхода от КЗ. Пластиковый корпус IP20. Подключение питания - сетевая вилка, подключение нагрузки - штекер 5,5х2,1 мм, переходник на клеммы в комплекте. Габаритные размеры - 50х25х70 мм. | 295 | 295
00-00072527 | Mollusk-VR 12/2 | Бастион | Источник питания 12В, 2А. Напряжение питающей сети 110-245 В переменного тока. Защита выхода от КЗ. Пластиковый корпус IP20. Подключение питания - сетевая вилка, подключение нагрузки - штекер 5,5х2,1 мм, переходник на клеммы в комплекте. Габаритные размеры - 50х25х70 мм. | 370 | 370
00-00072528 | Mollusk-VR 12/3 | Бастион | Источник питания 12В, 3А. Напряжение питающей сети 110-245 В переменного тока. Защита выхода от КЗ. Пластиковый корпус IP20. Подключение питания - сетевая вилка, подключение нагрузки - штекер 5,5х2,1 мм, переходник на клеммы в комплекте. Габаритные размеры - 50х30х110 мм. | 500 | 500
00-00072529 | Mollusk-VR 12/4 | Бастион | Источник питания 12В, 4А. Напряжение питающей сети 110-245 В переменного тока. Защита выхода от КЗ. Пластиковый корпус IP20. Подключение питания - сетевая вилка, подключение нагрузки - штекер 5,5х2,1 мм, переходник на клеммы в комплекте. Габаритные размеры - 50х30х110 мм. | 670 | 670
00-00072530 | Mollusk-VR 12/5 | Бастион | Источник питания 12В, 5А. Напряжение питающей сети 110-245 В переменного тока. Защита выхода от КЗ. Пластиковый корпус IP20. Подключение питания - сетевая вилка, подключение нагрузки - штекер 5,5х2,1 мм, переходник на клеммы в комплекте. Габаритные размеры - 50х30х110 мм. | 850 | 850
00-00072531 | Mollusk-VR 12/6 | Бастион | Источник питания 12В, 6А. Напряжение питающей сети 110-245 В переменного тока. Защита выхода от КЗ. Пластиковый корпус IP20. Подключение питания - сетевая вилка, подключение нагрузки - штекер 5,5х2,1 мм, переходник на клеммы в комплекте. Габаритные размеры - 50х30х110 мм. | 1070 | 1070
00-00074167 | Mollusk-VRK 12/1 | Бастион | Источник питания 12В, 1А. Напряжение питающей сети 110-245 В переменного тока. Защита выхода от КЗ. Пластиковый корпус IP20. Подключение питания - сетевая вилка, подключение нагрузки - штекер 5,5х2,1 мм, переходник на клеммы в комплекте. Габаритные размеры - 25х75х75 мм. | 285 | 285
00-00075449 | Mollusk-VRK 12/2 | Бастион | Источник питания 12В, 2А. Напряжение питающей сети 110-245 В переменного тока. Защита выхода от КЗ. Пластиковый корпус IP20. Подключение питания - сетевая вилка, подключение нагрузки - штекер 5,5х2,1 мм, переходник на клеммы в комплекте. Габаритные размеры - 25х75х75 мм. | 340 | 340
00-00072525 | Mollusk-VRK 12/3 | Бастион | Источник питания 12В, 3А. Напряжение питающей сети 110-245 В переменного тока. Защита выхода от КЗ. Пластиковый корпус IP20. Подключение питания - сетевая вилка, подключение нагрузки - штекер 5,5х2,1 мм, переходник на клеммы в комплекте. Габаритные размеры - 45х65х80 мм. | 470 | 470
00-00100655 | PSE-PoE.48DC/120VA v.2 | Бастион | Источник питания для РОЕ коммутаторов | 2430 | 2430
00-00087752 | RAPAN PL-2W3H | Бастион | Блок аварийного питания встраиваемый. Напряжение питающей сети 180-250В. Диапазон выходного напряжения 3-300В. Номинальная выходная мощность 2Вт. Аккумулятор Li-ion, встроенный. Выносная кнопка «тест» со светодиодной индикацией. Время автономной работы до 3 часов. Предназначен для модернизации светильников рабочего освещения. БАП подключается к драйверу светильника и в случае пропадания рабочей сети питает светодиодную плату, тем самым обеспечивает минимальный уровень освещённости 10-15%. | 400 | 400
00-00087753 | RAPAN PL-40W1H | Бастион | Блок аварийного питания встраиваемый. Напряжение питающей сети 180-260В. Диапазон выходного напряжения 170-220В. Максимальная выходная мощность 40Вт. Аккумулятор Li-ion, внешний. Выносная кнопка «тест» со светодиодной индикацией. Время автономной работы до 3 часов. Предназначен для модернизации светильников рабочего освещения. БАП подключается к драйверу светильника и питает его в случае пропадания рабочей сети. Время резерва зависит от мощности светильника. 40Вт - 1час, 20Вт-2часа, 10Вт - 3часа. | 1600 | 1600
00-00087754 | RAPAN PL-4W3H | Бастион | Блок аварийного питания встраиваемый. Напряжение питающей сети 180-250В. Диапазон выходного напряжения 9-230В. Номинальная выходная мощность 4Вт. Аккумулятор Li-ion, внешний. Выносная кнопка «тест» со светодиодной индикацией. Время автономной работы до 3 часов. Предназначен для модернизации светильников рабочего освещения. БАП подключается к драйверу светильника и в случае пропадания рабочей сети питает светодиодную плату, тем самым обеспечивает минимальный уровень освещённости 10-15%. | 650 | 650
00-00087755 | RAPAN PL-7W3H | Бастион | Блок аварийного питания встраиваемый. Напряжение питающей сети 180-250В. Диапазон выходного напряжения 30-300В. Номинальная выходная мощность 7Вт. Аккумулятор Li-ion, внешний. Выносная кнопка «тест» со светодиодной индикацией. Время автономной работы до 3 часов. Предназначен для модернизации светильников рабочего освещения. БАП подключается к драйверу светильника и в случае пропадания рабочей сети питает светодиодную плату, тем самым обеспечивает минимальный уровень освещённости 10-15%. | 850 | 850
00-00150328 | SKAT LED-ELS UPS | Бастион | Источник питания для систем аварийного освещения 12В, 4А, АКБ 7 Ач | Уточняйте у менеджера | Уточняйте у менеджера
03-00000485 | SKAT-VM.16 | Бастион | Источник питания 16 выходов по 0,5 А или 8 выходов по 1 А, максимальный ток по всем выходам 6 А, необходима установка 2 АКБ 26 Ач. Независимая регулировка выходного напряжения по каналам, фильтрация помех по каждому каналу, защита от КЗ и перегрузки по каждому каналу. | 30200 | 30200
03-00002159 | SKAT-VM.16 RACK | Бастион | Источник питания 19", 1 модуль 2U, 16 выходов по 0,5 А или 8 выходов по 1 А. Плавная регулировка выходного напряжения, максимальный ток по всем выходам 6 А, 2 внешние АКБ 26 Ач, 2 информационных выхода о состоянии источника. | 45200 | 45200
03-00000705 | SKAT-VN.24/27AC | Бастион | Источник переменного напряжения, сетевой (не бесперебойный) источник питания. Выходное переменное напряжение 24 В или 27 В, 50 Гц. Максимальный ток выхода — 5 А. Выход 27 В используется для компенсации падения напряжения на длинной линии | 7700 | 7700
00-00028269 | SKAT-VN.24AC/2А исп.5 | Бастион | Источник переменного напряжения, трансформаторный (не бесперебойный) источник питания. Выходное переменное напряжение 24 В, 50 Гц. Номинальный ток выхода 2 А. Защита выходов от КЗ посредством самовосстанавливающегося предохранителя. Световая индикация короткого замыкания и наличия напряжения сети. Защита выхода от импульсов перенапряжения амплитудой до 10 кВ. Уличное исполнение, класс защиты IP 56. рабочий температурный диапазон от - 40°С до + 50°С | 9000 | 9000
00-00021901 | МОЛЛЮСК 12-14/1,5 | Бастион | Источник питания малогабаритный, уникальное решение на российском рынке, источник питания с двумя вариантами постоянного выходного напряжения (12 В / 14 В). Максимальный выходной ток до 1,5 А. Расширенный сетевой диапазон 90—250 В. Защита выхода от КЗ и перегрузки, прочность изоляции 3 кВ. Корпус уличного исполнения IP67, отверстия для крепления, белый корпус, светодиодная индикация. | 1620 | 1620
03-00001568 | МОЛЛЮСК-12/1,5 | Бастион | Источник питания малогабаритный 12 В, 1,5 А. Расширенный сетевой диапазон 90—250 В, габариты 50х50х25 мм, скругленные края Ø 55 мм, защита выхода от КЗ и перегрузки, прочность изоляции 3 кВ, отверстия для крепления, корпус IP-67. Обновление модели: Белый корпус, светодиодная индикация. | 1390 | 1390
03-00010613 | МОЛЛЮСК-12/10 | Бастион | Источник питания малогабаритный 12 В, 10 А, габариты 205х70х40 мм, защита выхода от КЗ и перегрузки, прочность изоляции 3 кВ, проушины для крепления, корпус IP67. | 8530 | 8530
00-00022796 | МОЛЛЮСК-12/10 IP20-DIN | Бастион | Источник питания малогабаритный 12 В, 10 А. Расширенный сетевой диапазон 100—240 В, габариты 160х99х37 мм. Перфорированный корпус IP20. Дополнительное крепление на DIN-рейку, защита выхода от КЗ и перегрузки. Быстроразъемные клеммы. Регулировка выходного напряжения. | 4900 | 4900
03-00000977 | МОЛЛЮСК-12/3 | Бастион | Источник питания малогабаритный 12 В, 3 А. Расширенный сетевой диапазон 90—250 В, габариты 135х50х35 мм, защита выхода от КЗ и перегрузки, прочность изоляции 3 кВ, проушины для крепления, корпус IP67. Обновление модели: Белый корпус, светодиодная индикация. | 2770 | 2770
00-00022794 | МОЛЛЮСК-12/3 IP20-DIN | Бастион | Источник питания малогабаритный 12 В, 3 А. Расширенный сетевой диапазон 100—240 В, габариты 110х78х36 мм. Перфорированный корпус IP20. Дополнительное крепление на DIN-рейку, защита выхода от КЗ и перегрузки. Быстроразъемные клеммы. Регулировка выходного напряжения. | 2480 | 2480
03-00010611 | МОЛЛЮСК-12/5 | Бастион | Источник питания малогабаритный 12 В, 5 А для скрытой установки в кабельные каналы, распаечные коробки, кожух видеокамеры, габариты 150х56х35 мм, защита выхода от КЗ и перегрузки, прочность изоляции 3 кВ, проушины для крепления, корпус IP67 | 3950 | 3950
00-00022795 | МОЛЛЮСК-12/5 IP20-DIN | Бастион | Источник питания малогабаритный 12 В, 5 А. Расширенный сетевой диапазон 100—240 В, габариты 160х99х37 мм. Перфорированный корпус IP20. Дополнительное крепление на DIN-рейку, защита выхода от КЗ и перегрузки. Быстроразъемные клеммы. Регулировка выходного напряжения. | 3750 | 3750
03-00010612 | МОЛЛЮСК-12/7 | Бастион | Источник питания малогабаритный 12 В, 7 А, габариты 205х70х40 мм, защита выхода от КЗ и перегрузки, прочность изоляции 3 кВ, проушины для крепления, корпус IP67. | 5950 | 5950
00-00053307 | LLVPOD-EPK-12-3H | IEK | Блок аварийного питания (БАП) обеспечивает бесперебойную работу светодиодных светильников в случае непредвиденного отключения сети 230В или при снижении напряжения ниже порогового уровня. Блок включает 1 подключенную светодиодную линейку. БАП12-3 IEK встраивается в светильник или в выносной бокс и обеспечивает работу в аварийном режиме светодиодных ламп, светодиодных модулей (СИД) и светодиодных лент напряжением питания 6-20 В и максимальной мощностью от 3 Вт до 12 Вт. В дополнение к БАП 12 предлагается светодиодная линейка LED-18SMD2835 IEK, рассчитанная специально на работу с данным блоком. Использование БАП 12 со светодиодной линейкой LED-18SMD2835 позволит организовать аварийное освещение светильников любых типов (с ЛЛ, LED). | 7156.74 | 6441.07
00-00053306 | LLVPOD-EPK-120-1H-U | IEK | Блок аварийного питания универсальный предназначен для питания постоянным напряжением 220В светильников с драйвером различного типа и назначения, что позволяет преобразовать любой светильник в светильник аварийного назначения с полноценным резервным освещением в течении 1 часа работы от аккумулятора. Блок расположен в выносном влагозащищенном боксе со степенью защиты IP65. Максимальная мощность подключаемой нагрузки - 120Вт. К одному БАП может быть подключено несколько светильников. | 46021.08 | 41418.97
00-00053308 | LLVPOD-EPK-200-1H | IEK | Блок аварийного питания (БАП) предназначен для обеспечения бесперебойного освещения помещений светодиодными светильниками в случае непредвиденного отключения сети 230В. БАП200 позволяет питать постоянным напряжением от 0 до 120В (регулируется DIP-переключателем) светодиодные модули различных конфигураций – от дискретных светодиодов до светодиодных линеек и плат. Это дает возможность преобразовывать светодиодные светильники типа "Армстронг", "DownLight", "Spotlight", а также промышленные светильники различного назначения мощностью до 200Вт в светильники аварийного освещения. Обязательным условием является наличие доступа к драйверу. Блок аварийного питания IEK состоит из электронного пускорегулирующего аппарата (конвертера), герметичной никель-кадмиевой аккумуляторной батареи, светодиодного индикатора наличия сети и подзарядки аккумулятора с кнопкой "ТЕСТ". | 9339.98 | 8405.98
00-00053309 | LLVPOD-EPK-200-1H-U | IEK | Блок аварийного питания универсальный предназначен для питания постоянным напряжением 220В светильников с драйвером различного типа и назначения, что позволяет преобразовать любой светильник в светильник аварийного назначения с полноценным резервным освещением в течении 1 часа работы от аккумулятора. Блок расположен в выносном влагозащищенном боксе со степенью защиты IP65. Максимальная мощность подключаемой нагрузки - 200Вт. К одному БАП может быть подключено несколько светильников. | 50577.56 | 45519.8
00-00053310 | LLVPOD-EPK-200-3H | IEK | Блок аварийного питания (БАП) предназначен для обеспечения бесперебойного освещения помещений светодиодными светильниками в случае непредвиденного отключения сети 230В. БАП200 позволяет питать постоянным напряжением от 0 до 120В (регулируется DIP-переключателем) светодиодные модули различных конфигураций - от дискретных светодиодов до светодиодных линеек и плат. Это дает возможность преобразовывать светодиодные светильники типа "Армстронг", "DownLight", "Spotlight", а также промышленные светильники различного назначения мощностью до 200Вт в светильники аварийного освещения. Обязательным условием является наличие доступа к драйверу. Блок аварийного питания IEK состоит из электронного пускорегулирующего аппарата (конвертера), герметичной никель-кадмиевой аккумуляторной батареи, светодиодного индикатора наличия сети и подзарядки аккумулятора с кнопкой "ТЕСТ". | 10539.37 | 9485.43
00-00053311 | LLVPOD-EPK-40-1H | IEK | Блок аварийного питания (БАП) предназначен для обеспечения бесперебойного освещения помещений светодиодными светильниками в случае непредвиденного отключения сети 230В. БАП40 позволяет питать светодиодные модули различных конфигураций - от дискретных светодиодов до светодиодных линеек и плат. Это дает возможность преобразовывать светодиодные светильники типа "Армстронг", "DownLight", "Spotlight", а также промышленные светильники различного назначения мощностью до 40Вт в светильники аварийного освещения. Обязательным условием является наличие доступа к драйверу. Блок аварийного питания IEK состоит из электронного пускорегулирующего аппарата (конвертера), герметичной никель-кадмиевой аккумуляторной батареи, светодиодного индикатора наличия сети и подзарядки аккумулятора с кнопкой "ТЕСТ". | 7198.41 | 6478.57
00-00053312 | LLVPOD-EPK-40-1H-U | IEK | Блок аварийного питания (БАП) предназначен для обеспечения бесперебойного резервного освещения помещений светодиодными светильниками в случае непредвиденного отключения сети 230В. Питает постоянным напряжением 220В светодиодные светильники различных конфигураций, независимо от расположения драйвера (внутри или снаружи светильника). Возможно подключение несколько светильников к одному блоку. Общая мощность нагрузки 40Вт. Световой выход на каждом светильнике - 100%. Блок аварийного питания IEK состоит из электронного пускорегулирующего аппарата (конвертера), герметичной никель-кадмиевой аккумуляторной батареи, светодиодного индикатора наличия сети и подзарядки аккумулятора с кнопкой "ТЕСТ". | 16026.14 | 14423.53
00-00053313 | LLVPOD-EPK-40-3H | IEK | Блок аварийного питания (БАП) предназначен для обеспечения бесперебойного освещения помещений светодиодными светильниками в случае непредвиденного отключения сети 230В. БАП40 позволяет питать светодиодные модули различных конфигураций - от дискретных светодиодов до светодиодных линеек и плат. Это дает возможность преобразовывать светодиодные светильники типа "Армстронг", "DownLight", "Spotlight", а также промышленные светильники различного назначения мощностью до 40Вт в светильники аварийного освещения. Обязательным условием является наличие доступа к драйверу. Блок аварийного питания IEK состоит из электронного пускорегулирующего аппарата (конвертера), герметичной никель-кадмиевой аккумуляторной батареи, светодиодного индикатора наличия сети и подзарядки аккумулятора с кнопкой "ТЕСТ". | 8390.58 | 7551.52
00-00053314 | LLVPOD-EPK-58-1H | IEK | Блок аварийного питания (БАП) предназначен для обеспечения бесперебойного освещения помещений светильниками с люминесцентными лампами в случае непредвиденного отключения сети 230В. БАП встраивается в светильник или в выносной бокс управления люминесцентными лампами серии Т5 и Т8 мощностью до 58Вт, с лампами КЛЛ серии PL-C мощностью до 36 Вт и обеспечивает работу в аварийном режиме одной лампы в светильнике. Блок аварийного питания IEK состоит из электронного пускорегулирующего аппарата (конвертера), герметичной никель-металл-гидридной аккумуляторной батареи, светодиодного индикатора наличия сети и подзарядки аккумулятора, кнопки "ТЕСТ". | 5208.33 | 4687.5
00-00053315 | LLVPOD-EPK-58-3H | IEK | Блок аварийного питания (БАП) предназначен для обеспечения бесперебойного освещения помещений светильниками с люминесцентными лампами в случае непредвиденного отключения сети 230В. БАП встраивается в светильник или в выносной бокс управления люминесцентными лампами серии Т5 и Т8 мощностью до 58Вт, с лампами КЛЛ серии PL-C мощностью до 36 Вт и обеспечивает работу в аварийном режиме одной лампы в светильнике. Блок аварийного питания IEK состоит из электронного пускорегулирующего аппарата (конвертера), герметичной никель-металл-гидридной аккумуляторной батареи, светодиодного индикатора наличия сети и подзарядки аккумулятора, кнопки "ТЕСТ". | Уточняйте у менеджера | Уточняйте у менеджера
00-00018756 | 200-012-3 | REXANT | Блок питания (сетевой адаптер) применяется для обеспечения высококачественной работы осветительных приборов. Используется для питания LED устройств, систем безопасности и видеонаблюдения, а также любых других низковольтных систем. Класс IP43 обеспечивает защиту корпуса от попадания крупных частиц пыли и брызг воды, благодаря чему блок можно использовать на открытом воздухе, например, в саду или на террасе. Данная модель имеет мощность 12 Вт и оснащена DC разъемом 5,5х2,1 мм для подключения. Габаритные размеры (ДхШхВ): 65х35х40 мм. | 220.99 | 220.99
00-00105357 | МИП-24 исп.100 (МИП-24-1/П10) | БОЛИД | Стабилизированный источник питания, U-вх.187...264 В, U-вых.27±2% В, I-max.1 А, световая индикация, электронная защита от короткого замыкания, IP20, t-раб.-20...+45°С, 27 95 56 мм. Крепление на DIN-рейку. | 1283.07 | 1283.07
00-00031341 | ИВЭП-0520VR | ДАВИКОН | Источник вторичного электропитания, U = 5, Iном = 2, Iмакс = 2,5, P = 10, Корпус пластиковый, 65x75x47, 0,09 кг, IP21, предназначен для обеспечения электропитания потребителей при номинальном напряжении 5В постоянного тока и номинальном токе потребления до 2,0А. Электропитание ИВЭП осуществляется от сети переменного тока 50 Гц напряжением от 160В до 242В. ИВЭП предназначен для установки внутри помещения и рассчитан на круглосуточный режим работы. Отличительные особенности ИВЭП: - электронная защита от короткого замыкания и перегрузки по току; - защита от пробоя вход-выход 4000В; - автоматическое восстановление выходного напряжения после снятия короткого замыкания или перегрузки; - защита от перегрузки по входу; - защита потребителей от перенапряжения на входе; - неограниченное время нахождения в состоянии короткого замыкания. | Уточняйте у менеджера | Уточняйте у менеджера
00-00031343 | ИВЭП-0530 | ДАВИКОН | Источник вторичного электропитания, U = 5, Iном = 3, Iмакс = 3,5, P = 15, Корпус пластиковый, 147x39x31, 0,1 кг, IP21, предназначен для обеспечения электропитания потребителей при номинальном напряжении 5В постоянного тока и номинальном токе потребления 3А. Электропитание ИВЭП осуществляется от сети переменного тока 50 Гц напряжением от 160В до 242В. ИВЭП предназначен для установки внутри помещения и рассчитан на круглосуточный режим работы. Отличительные особенности ИВЭП: - электронная защита от короткого замыкания и перегрузки по току; - защита от пробоя вход-выход 4000В; - автоматическое восстановление выходного напряжения после снятия короткого замыкания или перегрузки; - защита от перегрузки по входу; - защита потребителей от перенапряжения на входе; - неограниченное время нахождения в состоянии короткого замыкания. | Уточняйте у менеджера | Уточняйте у менеджера
00-00072494 | ИВЭП-0550DIN | ДАВИКОН | Источник вторичного электропитания, U вых.=5B. Крепление на DIN-рейку; Размер 78х93х56мм. Вес 0,13 кг. | Уточняйте у менеджера | Уточняйте у менеджера
00-00072493 | ИВЭП-0620V | ДАВИКОН | Источник вторичного электропитания, U=6B. Выходной шнур 6В с разьёмом 5,5х2,1х9мм. Размер:55х47х27мм; Розеточного типа | Уточняйте у менеджера | Уточняйте у менеджера
00-00031342 | ИВЭП-0620VR | ДАВИКОН | Источник вторичного электропитания, U = 6, Iном = 2, Iмакс = 2,5, P = 12, Корпус пластиковый, 65x75x47, 0,09 кг, IP21, предназначен для обеспечения электропитания потребителей при номинальном напряжении 6В постоянного тока и номинальном токе потребления до 2,0А. Электропитание ИВЭП осуществляется от сети переменного тока 50 Гц напряжением от 160В до 242В. ИВЭП предназначен для установки внутри помещения и рассчитан на круглосуточный режим работы. Отличительные особенности ИВЭП: - электронная защита от короткого замыкания и перегрузки по току; - защита от пробоя вход-выход 4000В; - автоматическое восстановление выходного напряжения после снятия короткого замыкания или перегрузки; - защита от перегрузки по входу; - защита потребителей от перенапряжения на входе; - неограниченное время нахождения в состоянии короткого замыкания. | Уточняйте у менеджера | Уточняйте у менеджера
00-00016037 | ИВЭП-0630 | ДАВИКОН | Источник вторичного электропитания, U = 6, Iном = 3, Iмакс = 3,5, P = 18, Корпус пластиковый, 147x39x31, 0,11 кг, IP21, предназначен для обеспечения электропитания потребителей при номинальном напряжении 6В постоянного тока и номинальном токе потребления 3А. Электропитание ИВЭП осуществляется от сети переменного тока 50 Гц напряжением от 160В до 242В. ИВЭП предназначен для установки внутри помещения и рассчитан на круглосуточный режим работы. Отличительные особенности ИВЭП: - электронная защита от короткого замыкания и перегрузки по току; - защита от пробоя вход-выход 4000В; - автоматическое восстановление выходного напряжения после снятия короткого замыкания или перегрузки; - защита от перегрузки по входу; - защита потребителей от перенапряжения на входе; - неограниченное время нахождения в состоянии короткого замыкания. | Уточняйте у менеджера | Уточняйте у менеджера
00-00016038 | ИВЭП-0650 | ДАВИКОН | Источник вторичного электропитания, U = 6, Iном = 5, Iмакс = 5,5, P = 30, Корпус пластиковый, 147x39x31, 0,11 кг, IP21, предназначен для обеспечения электропитания потребителей при номинальном напряжении 6 В постоянного тока и номинальном токе потребления 5А. Электропитание ИВЭП осуществляется от сети переменного тока 50 Гц напряжением от 160В до 242В. ИВЭП предназначен для установки внутри помещения и рассчитан на круглосуточный режим работы. Отличительные особенности ИВЭП: - электронная защита от короткого замыкания и перегрузки по току; - защита от пробоя вход-выход 4000В; - автоматическое восстановление выходного напряжения после снятия короткого замыкания или перегрузки; - защита от перегрузки по входу; - защита потребителей от перенапряжения на входе; - неограниченное время нахождения в состоянии короткого замыкания. | Уточняйте у менеджера | Уточняйте у менеджера
00-00072495 | ИВЭП-0650DIN | ДАВИКОН | Источник вторичного электропитания, U вых.=6B. Крепление на DIN-рейку; Размер 78х93х56мм. Вес 0,13 кг. | Уточняйте у менеджера | Уточняйте у менеджера
00-00072496 | ИВЭП-0915V | ДАВИКОН | Источник вторичного электропитания, U=9B. Выходной шнур 9В с разьёмом 5,5х2,1х9мм. Размер:55х47х27мм. Розеточного типа | Уточняйте у менеджера | Уточняйте у менеджера
00-00031344 | ИВЭП-0915VR | ДАВИКОН | Источник вторичного электропитания, U = 9, Iном = 1,5, Iмакс = 2, P = 15, Корпус пластиковый, 65x75x47, 0,09 кг, IP21, предназначен для обеспечения электропитания потребителей при номинальном напряжении 9В постоянного тока и номинальном токе потребления до 1,5А. Электропитание ИВЭП осуществляется от сети переменного тока 50 Гц напряжением от 160В до 242В. ИВЭП предназначен для установки внутри помещения и рассчитан на круглосуточный режим работы. Отличительные особенности ИВЭП: - электронная защита от короткого замыкания и перегрузки по току; - защита от пробоя вход-выход 4000В; - автоматическое восстановление выходного напряжения после снятия короткого замыкания или перегрузки; - защита от перегрузки по входу; - защита потребителей от перенапряжения на входе; - неограниченное время нахождения в состоянии короткого замыкания. | Уточняйте у менеджера | Уточняйте у менеджера
00-00072497 | ИВЭП-0940 | ДАВИКОН | Источник вторичного электропитания, U=9B. Дополнительная защита сети 220В от помех; Размер 147х39х31мм. | Уточняйте у менеджера | Уточняйте у менеджера
00-00072498 | ИВЭП-0940DIN | ДАВИКОН | Источник вторичного электропитания, U=9B. Крепление на DIN-рейку. Размер 78х93х56мм. Вес 0,14 кг. | Уточняйте у менеджера | Уточняйте у менеджера
00-00072473 | ИВЭП-12100 | ДАВИКОН | Источник вторичного электропитания предназначен для обеспечения электропитания потребителей при номинальном напряжении 12В постоянного тока и номинальном токе потребления 8А и 10А. | Уточняйте у менеджера | Уточняйте у менеджера
00-00072476 | ИВЭП-12100-V16 | ДАВИКОН | Источник вторичного электропитания предназначен для обеспечения электропитания потребителей при номинальном напряжении 12В постоянного тока при суммарном токе потребления до 10А.Ток потребления одного канала не более 1А. Количество каналов 16. | Уточняйте у менеджера | Уточняйте у менеджера
00-00072475 | ИВЭП-12100H | ДАВИКОН | Источник вторичного электропитания предназначен для обеспечения электропитания потребителей при номинальном напряжении 12В постоянного тока и номинальном токе потребления до 10,0А. Электропитание ИВЭП осуществляется от сети переменного тока 50 Гц напряжением от 160В до 242В. ИВЭП предназначен для установки внутри помещения и рассчитан на круглосуточный режим работы. | Уточняйте у менеджера | Уточняйте у менеджера
00-00072481 | ИВЭП-1210G | ДАВИКОН | Источник вторичного электропитания, U=12B. Герметичный (всепогодный, залитый компаундом, IP 67). Для скрытой установки, в т.ч. в подрозетник; Размер 55х47х27мм (Диаметр = 55мм). Вес 0,08 кг. | Уточняйте у менеджера | Уточняйте у менеджера
00-00086917 | ИВЭП-1210L | ДАВИКОН | Источник вторичного электропитания, U=12B; Для скрытой установки; IP52; Размер 55х47х27 мм (d = 55мм). Не съемный сетевой шнур. Вес 0,05 кг. | Уточняйте у менеджера | Уточняйте у менеджера
00-00072447 | ИВЭП-1210M | ДАВИКОН | Источник вторичного электропитания, U=12B; Для скрытой установки; Размер 55х47х27мм (Диаметр = 55мм). Вес 0,04 кг. | Уточняйте у менеджера | Уточняйте у менеджера
00-00072448 | ИВЭП-1210V | ДАВИКОН | Источник вторичного электропитания, U=12B; Выходной шнур 12В с разьёмом 5,5х2,1х9мм. Размер 55х47х27мм (Диаметр = 55мм). Вес 0,1 кг. | Уточняйте у менеджера | Уточняйте у менеджера
03-00001541 | ИВЭП-1215 | ДАВИКОН | Источник вторичного электропитания, U= 12 B. Съемный сетевой шнур, клеммы в закрытом корпусе, крепление на стену. Размер 147х39х31мм. Вес 0,115 кг. | Уточняйте у менеджера | Уточняйте у менеджера
00-00031335 | ИВЭП-1215G | ДАВИКОН | Источник вторичного электропитания, U = 12, Iном = 1,5, Iмакс = 2, P = 18, Корпус пластиковый, 55x47x27, 0,08 кг, IP67, предназначен для обеспечения электропитания потребителей при номинальном напряжении 12В постоянного тока и номинальном токе потребления: - ИВЭП-1210G до 1,0А; - ИВЭП-1215G до 1,5А. Электропитание ИВЭП осуществляется от сети переменного тока 50 Гц напряжением от 160В до 242В. ИВЭП предназначен для установки на открытом воздухе и рассчитан на круглосуточный режим работы. Отличительные особенности ИВЭП: - электронная защита от короткого замыкания и перегрузки по току; - защита от пробоя вход-выход 4000В; - автоматическое восстановление выходного напряжения после снятия короткого замыкания или перегрузки; - защита от перегрузки по входу; - защита потребителей от перенапряжения на входе; - неограниченное время нахождения в состоянии короткого замыкания. | Уточняйте у менеджера | Уточняйте у менеджера
00-00016021 | ИВЭП-1215M | ДАВИКОН | Источник вторичного электропитания, U = 12, Iном = 1,5, Iмакс = 2, P = 18, Корпус пластиковый, 55x47x27, 0,04 кг, IP52, предназначен для обеспечения электропитания потребителей при номинальном напряжении 12В постоянного тока и номинальном токе потребления: - ИВЭП-1210M до 1,0А; - ИВЭП-1215M до 1,5А. Электропитание ИВЭП осуществляется от сети переменного тока 50 Гц напряжением от 160В до 242В. ИВЭП предназначен для установки внутри помещения и рассчитан на круглосуточный режим работы. Отличительные особенности ИВЭП: - электронная защита от короткого замыкания и перегрузки по току; - защита от пробоя вход-выход 4000В; - автоматическое восстановление выходного напряжения после снятия короткого замыкания или перегрузки; - защита от перегрузки по входу; - защита потребителей от перенапряжения на входе; - неограниченное время нахождения в состоянии короткого замыкания. | Уточняйте у менеджера | Уточняйте у менеджера
00-00016019 | ИВЭП-1215V | ДАВИКОН | Источник вторичного электропитания, U = 12, Iном = 1,5, Iмакс = 2, P = 18, Корпус пластиковый, 55x47x27, 0,1 кг, IP52, предназначен для обеспечения электропитания потребителей при номинальном напряжении 12В постоянного тока и номинальном токе потребления: - ИВЭП-1210V до 1,0А; - ИВЭП-1215V до 1,5А. Электропитание ИВЭП осуществляется от сети переменного тока 50 Гц напряжением от 160В до 242В. ИВЭП предназначен для установки внутри помещения и рассчитан на круглосуточный режим работы. Отличительные особенности ИВЭП: - электронная защита от короткого замыкания и перегрузки по току; - защита от пробоя вход-выход 4000В; - автоматическое восстановление выходного напряжения после снятия короткого замыкания или перегрузки; - защита от перегрузки по входу; - защита потребителей от перенапряжения на входе; - неограниченное время нахождения в состоянии короткого замыкания. | Уточняйте у менеджера | Уточняйте у менеджера
00-00031327 | ИВЭП-1215VR | ДАВИКОН | Источник вторичного электропитания, U = 12, Iном = 1, Iмакс = 1,5, P = 18, Корпус пластиковый, 65x75x47, 0,09 кг, IP21, предназначен для обеспечения электропитания потребителей при номинальном напряжении 12В постоянного тока и номинальном токе потребления: - ИВЭП-1215VR до 1,5А; - ИВЭП-1220VR до 2,0А. Электропитание ИВЭП осуществляется от сети переменного тока 50 Гц напряжением от 160 В до 242В. ИВЭП предназначен для установки внутри помещения и рассчитан на круглосуточный режим работы. Отличительные особенности ИВЭП: - электронная защита от короткого замыкания и перегрузки по току; - защита от пробоя вход-выход 4000В; - автоматическое восстановление выходного напряжения после снятия короткого замыкания или перегрузки; - защита от перегрузки по входу; - защита потребителей от перенапряжения на входе; - неограниченное время нахождения в состоянии короткого замыкания. | Уточняйте у менеджера | Уточняйте у менеджера
00-00072451 | ИВЭП-1215Х | ДАВИКОН | Источник вторичного электропитания, Без шнура; U= 12 B. Iном=1,5 А, Iмакс.=2А; P=18Вт. Размер 147х39х31мм. Вес 0,1 кг. | Уточняйте у менеджера | Уточняйте у менеджера
00-00016023 | ИВЭП-1220 | ДАВИКОН | Источник вторичного электропитания, U = 11,5-14,5, Iном = 2, Iмакс = 2,5, P = 24, Корпус пластиковый, 147x39x31, 0,12 кг, IP21, предназначен для обеспечения электропитания потребителей при номинальном напряжением 12В постоянного тока и номинальном токе потребления от 1,5А до 2А. Электропитание ИВЭП осуществляется от сети переменного тока 50 Гц напряжением от 160 В до 242В. ИВЭП предназначен для установки внутри помещения и рассчитан на круглосуточный режим работы. Отличительные особенности ИВЭП: - электронная защита от короткого замыкания и перегрузки по току; - защита от пробоя вход-выход 4000В; - автоматическое восстановление выходного напряжения после снятия короткого замыкания или перегрузки; - защита от перегрузки по входу; - защита потребителей от перенапряжения на входе; - неограниченное время нахождения в состоянии короткого замыкания. | Уточняйте у менеджера | Уточняйте у менеджера
00-00031333 | ИВЭП-1220DIN | ДАВИКОН | Источник вторичного электропитания, U = 11,5-14,5, Iном = 2, Iмакс = 2,5, P = 25, Корпус пластиковый, 78x93x56, 0,13 кг, IP31, предназначен для обеспечения бесперебойного электропитания потребителей при номинальном напряжении 12В постоянного тока и токе потребления: - для «ИВЭПР-1220 DIN» - до 2А; - для «ИВЭПР-1230 DIN» - до 3А. Электропитание ИВЭПР осуществляется от сети переменного тока 50 Гц напряжением от 160В до 242В или от подключенного аккумулятора (АКБ) напряжением 12В и номинальной емкостью 7-17А•ч. ИВЭПР размещён в пластиковом корпусе со степенью защиты IP20 по ГОСТ 14254-96 и предназначен для установки на DIN-рейке внутри помещения и рассчитан на круглосуточный режим работы. ИВЭПР обеспечивает автоматический переход на питание от аккумулятора при отсутствии напряжения сети. | Уточняйте у менеджера | Уточняйте у менеджера
00-00031336 | ИВЭП-1220G | ДАВИКОН | Источник вторичного электропитания, U = 12, Iном = 2, Iмакс = 2,5, P = 24, Корпус пластиковый, 70x50x35, 0,15 кг, IP67, предназначен для обеспечения электропитания потребителей при номинальном напряжении 12В постоянного тока и номинальном токе потребления до 2А. Электропитание ИВЭП осуществляется от сети переменного тока 50 Гц напряжением от 160В до 242В. ИВЭП предназначен для установки внутри помещения (на открытом воздухе, для ИВЭП-1220G) и рассчитан на круглосуточный режим работы. Отличительные особенности ИВЭП: - электронная защита от короткого замыкания и перегрузки по току; - защита от пробоя вход-выход 4000В; - автоматическое восстановление выходного напряжения после снятия короткого замыкания или перегрузки; - защита от перегрузки по входу; - защита потребителей от перенапряжения на входе; - неограниченное время нахождения в состоянии короткого замыкания. | Уточняйте у менеджера | Уточняйте у менеджера
00-00072482 | ИВЭП-1220GP | ДАВИКОН | Источник вторичного электропитания, U=12B. Герметичный (всепогодный, залитый компаундом). Для скрытой установки. Пластиковый корпус. Размер 85х85х35 мм. | Уточняйте у менеджера | Уточняйте у менеджера
00-00086920 | ИВЭП-1220L | ДАВИКОН | Источник вторичного электропитания, U=12B; Не съемный сетевой шнур. Степень защиты IP31, Размер 147х39х31мм. Вес 0,14 кг | Уточняйте у менеджера | Уточняйте у менеджера
00-00016022 | ИВЭП-1220M | ДАВИКОН | Источник вторичного электропитания, U = 12, Iном = 2, Iмакс = 2,5, P = 24, Корпус пластиковый, 70x50x35, 0,08 кг, IP52, предназначен для обеспечения электропитания потребителей при номинальном напряжении 12В постоянного тока и номинальном токе потребления до 2А. Электропитание ИВЭП осуществляется от сети переменного тока 50 Гц напряжением от 160В до 242В. ИВЭП предназначен для установки внутри помещения (на открытом воздухе, для ИВЭП-1220G) и рассчитан на круглосуточный режим работы. Отличительные особенности ИВЭП: - электронная защита от короткого замыкания и перегрузки по току; - защита от пробоя вход-выход 4000В; - автоматическое восстановление выходного напряжения после снятия короткого замыкания или перегрузки; - защита от перегрузки по входу; - защита потребителей от перенапряжения на входе; - неограниченное время нахождения в состоянии короткого замыкания. | Уточняйте у менеджера | Уточняйте у менеджера
00-00072449 | ИВЭП-1220P | ДАВИКОН | Источник вторичного электропитания предназначен для обеспечения электропитания потребителей при номинальном напряжении 12В постоянного тока и номинальном токе потребления 1,8A. Электропитание ИВЭП осуществляется от сети переменного тока 50 Гц напряжением от 160В до 242В. ИВЭП предназначен для установки на открытом воздухе и рассчитан на круглосуточный режим работы. | Уточняйте у менеджера | Уточняйте у менеджера
00-00016020 | ИВЭП-1220V | ДАВИКОН | Источник вторичного электропитания, U = 12, Iном = 2, Iмакс = 2,5, P = 24, Корпус пластиковый, 70x50x35, 0,13 кг, IP21, предназначен для обеспечения электропитания потребителей при номинальном напряжении 12В постоянного тока и номинальном токе потребления до 2А. Электропитание ИВЭП осуществляется от сети переменного тока 50 Гц напряжением от 160В до 242В. ИВЭП предназначен для установки внутри помещения и рассчитан на круглосуточный режим работы. Отличительные особенности ИВЭП: - электронная защита от короткого замыкания и перегрузки по току; - защита от пробоя вход-выход 4000В; - автоматическое восстановление выходного напряжения после снятия короткого замыкания или перегрузки; - защита от перегрузки по входу; - защита потребителей от перенапряжения на входе; - неограниченное время нахождения в состоянии короткого замыкания. | Уточняйте у менеджера | Уточняйте у менеджера
00-00072450 | ИВЭП-1220VR | ДАВИКОН | Источник вторичного электропитания, U=12B; Iном=2А, Iмакс.=2,2А; P=24Вт. Выходной шнур 12В с разьёмом 5,5х2,1х9мм. Размер 65х75х47мм. Розеточного типа | Уточняйте у менеджера | Уточняйте у менеджера
00-00024273 | ИВЭП-1220УК | ДАВИКОН | Источник вторичного электропитания, U = 11,5-14,5, Iном = 2, Iмакс = 2,5, P = 24, Корпус пластиковый, 125x85x55, 0,19 кг, IP54, предназначен для обеспечения электропитания потребителей, требующих постоянного выходного напряжения 12В и номинальном токе потребления 2А. Электропитание ИВЭП осуществляется от сети переменного тока 50 Гц напряжением от 160В до 242В. ИВЭП предназначен для установки как внутри помещения, так и вне помещений и рассчитан на круглосуточный режим работы. Отличительные особенности ИВЭП: - электронная защита от короткого замыкания и перегрузки по току; - защита от пробоя вход-выход 4000В; - автоматическое восстановление выходного напряжения после снятия короткого замыкания или перегрузки; - защита от перегрузки по входу; - неограниченное время нахождения в состоянии короткого замыкания. | Уточняйте у менеджера | Уточняйте у менеджера
00-00072452 | ИВЭП-1220Х | ДАВИКОН | Источник вторичного электропитания стабилизированный. Без шнура. Предназначен для обеспечения электропитания потребителей при номинальном напряжением 11,5 - 14,5B. постоянного тока 2А (максимальный 2,5А). | Уточняйте у менеджера | Уточняйте у менеджера
00-00072483 | ИВЭП-1225Р | ДАВИКОН | Источник вторичного электропитания. Регулировка выходного напряж. 11,5 - 14,5 B. Дополнительная защита сети 220В от помех; Размер 85х85х35мм. Вес 0,13 кг. | Уточняйте у менеджера | Уточняйте у менеджера
03-00004887 | ИВЭП-1230 | ДАВИКОН | Источник вторичного электропитания, U = 11,5-14,5, Iном = 3, Iмакс = 3,5, P = 36, Корпус пластиковый, 147x39x31, 0,135 кг, IP21, предназначен для обеспечения электропитания потребителей при номинальном напряжении 12В постоянного тока и номинальном токе потребления до 3А. Электропитание ИВЭП осуществляется от сети переменного тока 50 Гц напряжением от 160В до 242В. ИВЭП предназначен для установки внутри помещения и рассчитан на круглосуточный режим работы. Отличительные особенности ИВЭП: - электронная защита от короткого замыкания и перегрузки по току; - защита от пробоя вход-выход 4000В; - автоматическое восстановление выходного напряжения после снятия короткого замыкания или перегрузки; - защита от перегрузки по входу; - защита потребителей от перенапряжения на входе; - неограниченное время нахождения в состоянии короткого замыкания. | Уточняйте у менеджера | Уточняйте у менеджера
00-00031334 | ИВЭП-1230DIN | ДАВИКОН | Источник вторичного электропитания, U = 11,5-14,5, Iном = 3, Iмакс = 3,5, P = 36, Корпус пластиковый, 78x93x56, 0,14 кг, IP31, предназначен для обеспечения бесперебойного электропитания потребителей при номинальном напряжении 12В постоянного тока и токе потребления: - для «ИВЭПР-1220 DIN» - до 2А; - для «ИВЭПР-1230 DIN» - до 3А. Электропитание ИВЭПР осуществляется от сети переменного тока 50 Гц напряжением от 160В до 242В или от подключенного аккумулятора (АКБ) напряжением 12В и номинальной емкостью 7-17А•ч. ИВЭПР размещён в пластиковом корпусе со степенью защиты IP20 по ГОСТ 14254-96 и предназначен для установки на DIN-рейке внутри помещения и рассчитан на круглосуточный режим работы. ИВЭПР обеспечивает автоматический переход на питание от аккумулятора при отсутствии напряжения сети. | Уточняйте у менеджера | Уточняйте у менеджера
00-00031339 | ИВЭП-1230G | ДАВИКОН | Источник вторичного электропитания, U = 12, Iном = 3, Iмакс = 3,5, P = 36, Корпус металлический, 150x40x35, 0,4 кг, IP67, предназначен для обеспечения электропитания потребителей при номинальном напряжении 12В постоянного тока и номинальном токе потребления: ИВЭП-1230G - 3,0А; ИВЭП-1240G - 4,0А; ИВЭП-1250G - 5,0А. Электропитание ИВЭП осуществляется от сети переменного тока 50 Гц напряжением от 160В до 242В. ИВЭП предназначен для установки на открытом воздухе и рассчитан на круглосуточный режим работы. Отличительные особенности ИВЭП: - электронная защита от короткого замыкания и перегрузки по току; - защита от пробоя вход-выход 4000В; - автоматическое восстановление выходного напряжения после снятия короткого замыкания или перегрузки; - защита от перегрузки по входу; - защита потребителей от перенапряжения на входе; - неограниченное время нахождения в состоянии короткого замыкания. | Уточняйте у менеджера | Уточняйте у менеджера
00-00072458 | ИВЭП-1230GP | ДАВИКОН | Источник вторичного электропитания, U=12B. Герметичный (всепогодный, залитый компаундом). Пластиковый корпус ; Размер 85х85х35 мм. | Уточняйте у менеджера | Уточняйте у менеджера
00-00086921 | ИВЭП-1230L | ДАВИКОН | Источник вторичного электропитания, U=12B; Не съемный сетевой шнур. Степень защиты IP31, Размер 147х39х31мм. Вес 0,14 кг | Уточняйте у менеджера | Уточняйте у менеджера
00-00072457 | ИВЭП-1230К | ДАВИКОН | Источник вторичного электропитания. Регулировка выходного напряж. 11,5 - 14,5B. Дополнительная защита сети 220В от помех; Размер 170x48x32мм. Вес 0,2 кг. | Уточняйте у менеджера | Уточняйте у менеджера
00-00086922 | ИВЭП-1230КL | ДАВИКОН | Источник вторичного электропитания, U=12B; Не съемный сетевой шнур. Степень защиты IP31, Размер 170x48x32мм. Вес 0,3 кг. | Уточняйте у менеджера | Уточняйте у менеджера
00-00072454 | ИВЭП-1230КХ | ДАВИКОН | Источник вторичного электропитания. Без шнура. Регулировка выходного напряж. 11,5 - 14,5 B. Размер 170x48x32мм. Вес 0,14 кг. | Уточняйте у менеджера | Уточняйте у менеджера
00-00072460 | ИВЭП-1230П-VF4 | ДАВИКОН | Источник вторичного электропитания предназначен для обеспечения электропитания потребителей при номинальном напряжении 12В постоянного тока и номинальном токе потребления одного канала не более 0,4А. Количество каналов 4. | Уточняйте у менеджера | Уточняйте у менеджера
00-00016032 | ИВЭП-1230У | ДАВИКОН | Источник вторичного электропитания, U = 11,5-14,5, Iном = 3, Iмакс = 3,5, P = 36, Корпус пластиковый, 165x125x85, 0,23 кг, IP56, предназначен для обеспечения электропитания потребителей напряжением 12В постоянного тока и максимальном токе потребления в круглосуточном режиме работы до 3А. Электропитание ИВЭП осуществляется от сети переменного тока 50 Гц напряжением от 160 до 242В. ИВЭП размещён в пластиковом корпусе со степенью защиты IP56 по ГОСТ 14254-96 и предназначен для использования на открытом воздухе. ИВЭП рассчитан на круглосуточный режим работы. Отличительные особенности ИВЭП: - электронная защита от короткого замыкания и перегрузки по току; - защита от пробоя вход-выход 4000В; - автоматическое восстановление выходного напряжения после снятия - короткого замыкания или перегрузки; - защита от перегрузки по входу; - защита потребителей от перенапряжения на входе; - неограниченное время нахождения в состоянии короткого замыкания. - ИВЭП-1230УК имеет более ком | Уточняйте у менеджера | Уточняйте у менеджера
00-00072459 | ИВЭП-1230У-VF4 | ДАВИКОН | Источник вторичного электропитания предназначен для обеспечения электропитания потребителей при номинальном напряжении 12В постоянного тока и номинальном токе потребления одного канала не более 0,4А. Количество каналов 4. | Уточняйте у менеджера | Уточняйте у менеджера
00-00016031 | ИВЭП-1230УК | ДАВИКОН | Источник вторичного электропитания, U = 11,5-14,5, Iном = 3, Iмакс = 3,5, P = 36, Корпус пластиковый, 130x90x60, 0,25 кг, IP56, предназначен для обеспечения электропитания потребителей напряжением 12В постоянного тока и максимальном токе потребления в круглосуточном режиме работы до 3А. Электропитание ИВЭП осуществляется от сети переменного тока 50 Гц напряжением от 160 до 242В. ИВЭП размещён в пластиковом корпусе со степенью защиты IP56 по ГОСТ 14254-96 и предназначен для использования на открытом воздухе. ИВЭП рассчитан на круглосуточный режим работы. Отличительные особенности ИВЭП: - электронная защита от короткого замыкания и перегрузки по току; - защита от пробоя вход-выход 4000В; - автоматическое восстановление выходного напряжения после снятия - короткого замыкания или перегрузки; - защита от перегрузки по входу; - защита потребителей от перенапряжения на входе; - неограниченное время нахождения в состоянии короткого замыкания. - ИВЭП-1230УК имеет более комп | Уточняйте у менеджера | Уточняйте у менеджера
00-00072453 | ИВЭП-1230Х | ДАВИКОН | Источник вторичного электропитания. Без шнура; Регулировка выходного напряж. 11,5 - 14,5 B. Размер 147х39х31мм. Вес 0,1 кг. | Уточняйте у менеджера | Уточняйте у менеджера
00-00031340 | ИВЭП-1240G | ДАВИКОН | Источник вторичного электропитания, U = 12, Iном = 4, Iмакс = 4,5, P = 48, Корпус металлический, 195x45x43, 0,54 кг, IP67, предназначен для обеспечения электропитания потребителей при номинальном напряжении 12В постоянного тока и номинальном токе потребления: ИВЭП-1230G - 3,0А; ИВЭП-1240G - 4,0А; ИВЭП-1250G - 5,0А. Электропитание ИВЭП осуществляется от сети переменного тока 50 Гц напряжением от 160В до 242В. ИВЭП предназначен для установки на открытом воздухе и рассчитан на круглосуточный режим работы. Отличительные особенности ИВЭП: - электронная защита от короткого замыкания и перегрузки по току; - защита от пробоя вход-выход 4000В; - автоматическое восстановление выходного напряжения после снятия короткого замыкания или перегрузки; - защита от перегрузки по входу; - защита потребителей от перенапряжения на входе; - неограниченное время нахождения в состоянии короткого замыкания. | Уточняйте у менеджера | Уточняйте у менеджера
00-00072461 | ИВЭП-1240К | ДАВИКОН | Источник вторичного электропитания. Без шнура. Регулировка выходного напряж. 11,5 - 14,5 B. Размер 170x48x32мм. Вес 0,14 кг. | Уточняйте у менеджера | Уточняйте у менеджера
00-00072455 | ИВЭП-1240КХ | ДАВИКОН | Источник вторичного электропитания. Без шнура. Регулировка выходного напряж. 11,5 - 14,5 B. Размер 170x48x32мм. Вес 0,14 кг. | Уточняйте у менеджера | Уточняйте у менеджера
00-00072463 | ИВЭП-1240П-V4 | ДАВИКОН | Источник вторичного электропитания. Пластиковый корпус. Регулировка выходного напряж. 11,5 - 14,5В. 4 распределённых выхода по 0,4А. Размер 180х200х90мм. Вес 0,8 кг. | Уточняйте у менеджера | Уточняйте у менеджера
00-00072462 | ИВЭП-1240У | ДАВИКОН | Источник вторичного электропитания. Герметичный пластиковый корпус. Регулировка выходного напряж. 11,5 - 14,5В. Размер 160х110х70мм. Вес 0,6 кг. | Уточняйте у менеджера | Уточняйте у менеджера
00-00016024 | ИВЭП-1250 | ДАВИКОН | Источник вторичного электропитания, U = 11,5-14,5, Iном = 5, Iмакс = 5,5, P = 60, Корпус пластиковый, 119x76x80, 0,37 кг, IP21, предназначен для обеспечения электропитания потребителей при номинальном напряжении 12В постоянного тока и номинальном токе потребления 5А и 6А. Электропитание ИВЭП осуществляется от сети переменного тока 50 Гц напряжением от 160В до 242В. ИВЭП предназначен для установки внутри помещения и рассчитан на круглосуточный режим работы. Отличительные особенности ИВЭП: - электронная защита от короткого замыкания и перегрузки по току; - защита от пробоя вход-выход 4000В; - автоматическое восстановление выходного напряжения после снятия короткого замыкания или перегрузки; - защита от перегрузки по входу; - защита потребителей от перенапряжения на входе; - неограниченное время нахождения в состоянии короткого замыкания. | Уточняйте у менеджера | Уточняйте у менеджера
00-00072467 | ИВЭП-1250G | ДАВИКОН | Источник вторичного электропитания, U=12B. Герметичный (всепогодный, залитый компаундом). Металлический корпус; Вес 0,7-0,9 кг. | Уточняйте у менеджера | Уточняйте у менеджера
00-00072466 | ИВЭП-1250H | ДАВИКОН | Источник вторичного электропитания. Входное напряжение от 160 до 242В, 50Гц; Регулировка выходного напряжения 11,5-14,0В, степень защиты IP20, габариты 180х50х40; вес:0,35 кг. | Уточняйте у менеджера | Уточняйте у менеджера
00-00072464 | ИВЭП-1250K | ДАВИКОН | Источник вторичного электропитания. С тепловой защитой от перегрева. Съемный сетевой шнур, клеммы в закрытом корпусе, крепление на стену. Регулировка выходного напряж. 11,5 - 14,5B. Размер 170x48x32мм. Вес 0,2 кг. | Уточняйте у менеджера | Уточняйте у менеджера
00-00083660 | ИВЭП-1250KL | ДАВИКОН | Источник вторичного электропитания, U=12B; Не съемный сетевой шнур. Степень защиты IP31, Размер 170x48x32мм. Вес 0,3 кг. | Уточняйте у менеджера | Уточняйте у менеджера
00-00086923 | ИВЭП-1250KLV | ДАВИКОН | Источник вторичного электропитания, U=12B; Не съемный сетевой шнур. Выходной шнур 12В с разьёмом 5,5х2,1х9мм. Степень защиты IP31, Размер 170x48x32мм. Вес 0,3 кг. | Уточняйте у менеджера | Уточняйте у менеджера
00-00072456 | ИВЭП-1250KХ | ДАВИКОН | Источник вторичного электропитания. Без шнура. Регулировка выходного напряж. 11,5 - 14,5 B. Размер 170x48x32мм. Вес 0,14 кг. | Уточняйте у менеджера | Уточняйте у менеджера
00-00016033 | ИВЭП-1250У | ДАВИКОН | Источник вторичного электропитания, U = 11,5-14,5, Iном = 5, Iмакс = 5,5, P = 60, Корпус пластиковый, 165x125x85, 0,6 кг, IP56, предназначен для обеспечения электропитания светодиодных лент и другой светодиодной подсветки, требующих постоянного выходного напряжения 12В и общей выходной мощности 60Вт. Электропитание ИВЭП осуществляется от сети переменного тока 50 Гц напряжением от 160В до 242В. ИВЭП размещён в пластиковом корпусе со степенью защиты IP56 по ГОСТ 14254-96 и предназначен для использования на открытом воздухе. ИВЭП рассчитан на круглосуточный режим работы. Отличительные особенности ИВЭП: - электронная защита от короткого замыкания и перегрузки по току; - защита от пробоя вход-выход 4000В; - автоматическое восстановление выходного напряжения после снятия - короткого замыкания или перегрузки; - защита от перегрузки по входу; - защита потребителей от перенапряжения на входе; - неограниченное время нахождения в состоянии короткого замыкания. | Уточняйте у менеджера | Уточняйте у менеджера
00-00072469 | ИВЭП-1250У-V8 | ДАВИКОН | Источник вторичного электропитания стабилизированный. Выполнен в пластиковом корпусе. Регулировка выходного напряж. 11,5 - 14,5 B. Номинальный выходной ток: 5А. Максимальный выходной ток: 5,5 А.Габаритные размеры: 205x160x85 мм. 8 распределённых выходов по 0,75А | Уточняйте у менеджера | Уточняйте у менеджера
00-00072468 | ИВЭП-1250У-VF4 | ДАВИКОН | Источник вторичного электропитания предназначен для обеспечения электропитания потребителей при номинальном напряжении 12В постоянного тока при токе потребления одного канала не более 1А. Количество каналов 4. | Уточняйте у менеджера | Уточняйте у менеджера
00-00072470 | ИВЭП-1260 | ДАВИКОН | Источник вторичного электропитания. Регулировка выходного напряж. 11,5 - 14,5B. Выходной шнур с винтовой клеммой. Размер 119х76х80мм. Вес 0,37 кг. | Уточняйте у менеджера | Уточняйте у менеджера
00-00072472 | ИВЭП-1260-V16 | ДАВИКОН | Источник вторичного электропитания. Металлический корпус. U=12B. 16 распределённых выходов по 0,75А. Размер 230х290х75мм. Вес 2,0 кг. | Уточняйте у менеджера | Уточняйте у менеджера
00-00072471 | ИВЭП-1260П-V8 | ДАВИКОН | Источник вторичного электропитания. Пластиковый корпус (не поддерж. горение, не требует заземления). Регулировка выходного напряж. 11,5 - 14,5В. 8 распределённых выходов по 0,75А. Размер 180х200х90мм. | Уточняйте у менеджера | Уточняйте у менеджера
00-00016025 | ИВЭП-1280 | ДАВИКОН | Источники вторичного электропитания, U = 11,5-14,5, Iном = 8, Iмакс = 8,5, P = 95, Корпус пластиковый, 180x200x90, 0,95 кг, IP21, предназначен для обеспечения электропитания потребителей при номинальном напряжении 12В постоянного тока и номинальном токе потребления 8А и 10А. Электропитание ИВЭП осуществляется от сети переменного тока 50 Гц напряжением от 160В до 242В. ИВЭП предназначен для установки внутри помещения и рассчитан на круглосуточный режим работы. Отличительные особенности ИВЭП: - электронная защита от короткого замыкания и перегрузки по току; - защита от пробоя вход-выход 4000В; - автоматическое восстановление выходного напряжения после снятия короткого замыкания или перегрузки; - защита от перегрузки по входу; - защита потребителей от перенапряжения на входе; - неограниченное время нахождения в состоянии короткого замыкания. | Уточняйте у менеджера | Уточняйте у менеджера
00-00016028 | ИВЭП-1280-V16 | ДАВИКОН | Источник вторичного электропитания. Металлический корпус. U=12B. 16 распределённых выходов по 0,5А. Размер 225х290х70мм. Вес 2,1кг. | Уточняйте у менеджера | Уточняйте у менеджера
00-00086932 | ИВЭП-1280H | ДАВИКОН | Источник вторичного электропитания. Входное напряжение от 160 до 242В, 50Гц; Регулировка выходного напряжения 11,5-14,0В, степень защиты IP20, габариты 175х62х44; вес:0,45 кг. | Уточняйте у менеджера | Уточняйте у менеджера
00-00016035 | ИВЭП-1280У | ДАВИКОН | Источник вторичного электропитания, U = 11,5-14,5, Iном = 8, Iмакс = 9, P = 95, Корпус пластиковый, 205x160x85, 0,9 кг, IP56, предназначен для обеспечения электропитания потребителей при номинальном напряжении 12В постоянного тока и номинальном токе потребления до 8А. Электропитание ИВЭП осуществляется от сети переменного тока 50 Гц напряжением от 160В до 242В. ИВЭП предназначен для использования на открытом воздухе и рассчитан на круглосуточный режим работы. Отличительные особенности ИВЭП: - электронная защита от короткого замыкания и перегрузки по току; - защита от пробоя вход-выход 4000В; - автоматическое восстановление выходного напряжения после снятия короткого замыкания или перегрузки; - защита от перегрузки по входу; - защита потребителей от перенапряжения на входе; - неограниченное время нахождения в состоянии короткого замыкания. | Уточняйте у менеджера | Уточняйте у менеджера
00-00031345 | ИВЭП-1410M | ДАВИКОН | Источник вторичного электропитания, U = 14, Iном = 1, Iмакс = 1,2, P = 14, Корпус пластиковый, 55x47x27, 0,04 кг, IP52, предназначен для обеспечения электропитания потребителей при номинальном напряжении 14В постоянного тока и номинальном токе потребления до 1,0А. Электропитание ИВЭП осуществляется от сети переменного тока 50 Гц напряжением от 160 В до 242В. ИВЭП предназначен для установки внутри помещения и рассчитан на круглосуточный режим работы. Отличительные особенности ИВЭП: - электронная защита от короткого замыкания и перегрузки по току; - защита от пробоя вход-выход 4000В; - автоматическое восстановление выходного напряжения после снятия короткого замыкания или перегрузки; - защита от перегрузки по входу; - защита потребителей от перенапряжения на входе; - неограниченное время нахождения в состоянии короткого замыкания. | Уточняйте у менеджера | Уточняйте у менеджера
00-00031346 | ИВЭП-1410V | ДАВИКОН | Источник вторичного электропитания, U = 14, Iном = 1, Iмакс = 1,2, P = 14, Корпус пластиковый, 55x47x27, 0,1 кг, IP52, предназначен для обеспечения электропитания потребителей при номинальном напряжении 14В постоянного тока и номинальном токе потребления до 1,0А. Электропитание ИВЭП осуществляется от сети переменного тока 50 Гц напряжением от 160 В до 242В. ИВЭП предназначен для установки внутри помещения и рассчитан на круглосуточный режим работы. Отличительные особенности ИВЭП: - электронная защита от короткого замыкания и перегрузки по току; - защита от пробоя вход-выход 4000В; - автоматическое восстановление выходного напряжения после снятия короткого замыкания или перегрузки; - защита от перегрузки по входу; - защита потребителей от перенапряжения на входе; - неограниченное время нахождения в состоянии короткого замыкания. | Уточняйте у менеджера | Уточняйте у менеджера
00-00072486 | ИВЭП-2405G | ДАВИКОН | Источник вторичного электропитания, U=24B. Герметичный (всепогодный, залитый компаундом, IP 67). Для скрытой установки, в т.ч. в подрозетник; Размер 55х47х27мм (Диаметр = 55мм). | Уточняйте у менеджера | Уточняйте у менеджера
00-00072485 | ИВЭП-2405V | ДАВИКОН | Источник вторичного электропитания, U=24B. Выходной шнур 12В с разьёмом 5,5х2,1х9мм. Размер 55х47х27мм (Диаметр = 55мм). | Уточняйте у менеджера | Уточняйте у менеджера
00-00072484 | ИВЭП-2405М | ДАВИКОН | Источник вторичного электропитания, U=24B. Для скрытой установки; Размер 55х47х27мм (Диаметр = 55мм). | Уточняйте у менеджера | Уточняйте у менеджера
00-00016039 | ИВЭП-2410 | ДАВИКОН | Источник вторичного электропитания, U = 24, Iном = 1, Iмакс = 1,5, P = 24, Корпус пластиковый, 147x39x31, 0,14 кг, IP21, предназначен для обеспечения электропитания потребителей при номинальном напряжении 24В постоянного тока и номинальном токе потребления до 1А. Электропитание ИВЭП осуществляется от сети переменного тока 50 Гц напряжением от 160В до 242В. ИВЭП предназначен для установки внутри помещения и рассчитан на круглосуточный режим работы. Отличительные особенности ИВЭП: - электронная защита от короткого замыкания и перегрузки по току; - защита от пробоя вход-выход 4000В; - автоматическое восстановление выходного напряжения после снятия короткого замыкания или перегрузки; - защита от перегрузки по входу; - защита потребителей от перенапряжения на входе; - неограниченное время нахождения в состоянии короткого замыкания. | Уточняйте у менеджера | Уточняйте у менеджера
00-00072487 | ИВЭП-2415 | ДАВИКОН | Источник вторичного электропитания, U=24B. Съемный сетевой шнур, клеммы в закрытом корпусе, крепление на стену. Размер 147х39х31мм. Вес 0,135 кг. | Уточняйте у менеджера | Уточняйте у менеджера
00-00031347 | ИВЭП-2415DIN | ДАВИКОН | Источник вторичного электропитания, U = 24, Iном = 1,5, Iмакс = 1,7, P = 36, Корпус пластиковый, 78x93x56, 0,13 кг, IP31, предназначен для обеспечения электропитания потребителей при номинальном напряжении 12В постоянного тока и номинальном токе потребления для: «ИВЭП – 1220 DIN» до 2А; «ИВЭП – 1230 DIN» до 3А; «ИВЭП – 2415 DIN» до 1,5А. Электропитание ИВЭП осуществляется от сети переменного тока 50 Гц напряжением от 160В до 242В. ИВЭП размещён в пластиковом корпусе со степенью защиты IP20 по ГОСТ 14254-96 и предназначен для установки на DIN-рейке внутри помещения и рассчитан на круглосуточный режим работы. Отличительные особенности ИВЭП: - электронная защита от короткого замыкания и перегрузки по току; - защита от пробоя вход-выход 4000В; - автоматическое восстановление выходного напряжения после снятия короткого замыкания или перегрузки; - защита от перегрузки по входу; - защита потребителей от перенапряжения на входе; - неограниченное время нахождения в состоянии коро | Уточняйте у менеджера | Уточняйте у менеджера
00-00072489 | ИВЭП-2415G | ДАВИКОН | Источник вторичного электропитания, U=24B. Герметичный (всепогодный, залитый компаундом). Металлический корпус; Размер 150х40х35 мм. | Уточняйте у менеджера | Уточняйте у менеджера
00-00072492 | ИВЭП-2415GР | ДАВИКОН | Источник вторичного электропитания, U=24B. Герметичный (всепогодный, залитый компаундом). Пластиковый корпус ; Размер 85х85х35 мм. | Уточняйте у менеджера | Уточняйте у менеджера
00-00072490 | ИВЭП-2420G | ДАВИКОН | Источник вторичного электропитания, U=24B. Герметичный (всепогодный, залитый компаундом). Металлический корпус; Размер 195х45х43 мм. | Уточняйте у менеджера | Уточняйте у менеджера
00-00072488 | ИВЭП-2425К | ДАВИКОН | Источник вторичного электропитания, U=24B. Съемный сетевой шнур, клеммы в закрытом корпусе, крепление на стену. Размер 170х48х32мм. | Уточняйте у менеджера | Уточняйте у менеджера
00-00016040 | ИВЭП-2430 | ДАВИКОН | Источник вторичного электропитания, U = 24, Iном = 3, Iмакс = 3,5, P = 70, Корпус пластиковый, 119x76x80, 0,38 кг, IP21, предназначен для обеспечения электропитания потребителей при номинальном напряжении 24В постоянного тока и номинальном токе потребления 2А. Электропитание ИВЭП осуществляется от сети переменного тока 50 Гц напряжением от 160В до 242В. ИВЭП предназначен для установки внутри помещения и рассчитан на круглосуточный режим работы. Отличительные особенности ИВЭП: - электронная защита от короткого замыкания и перегрузки по току; - защита от пробоя вход-выход 4000В; - автоматическое восстановление выходного напряжения после снятия короткого замыкания или перегрузки; - защита от перегрузки по входу; - защита потребителей от перенапряжения на входе; - неограниченное время нахождения в состоянии короткого замыкания. | Уточняйте у менеджера | Уточняйте у менеджера
00-00072491 | ИВЭП-2430G | ДАВИКОН | Источник вторичного электропитания, U=24B. Герметичный (всепогодный, залитый компаундом). Металлический корпус; Размер 195х45х43 мм. Вес 0,7 кг. | Уточняйте у менеджера | Уточняйте у менеджера
03-00004889 | ИВЭП-2435АС | ДАВИКОН | Источник вторичного электропитания, U = 24, Iном = 3,5, Iмакс = 4, P = 85, Корпус металлический, 124x98x100, 2 кг, IP21, предназначен для обеспечения электропитания потребителей при номинальном напряжении 24В переменного тока, частотой 50Гц и номинальном токе потребления до 3,5А. Электропитание ИВЭП осуществляется от сети переменного тока 50 Гц напряжением от 160В до 242В. ИВЭП предназначен для установки внутри помещения и рассчитан на круглосуточный режим работы. Защита от короткого замыкания и перегрузки по току по входу и по выходу осуществляется с помощью съемных предохранителей соответствующего номинала. | Уточняйте у менеджера | Уточняйте у менеджера
00-00016036 | ИВЭП-2435АС-У | ДАВИКОН | Источник вторичного электропитания, U = 24, Iном = 3,5, Iмакс = 4, P = 85, Корпус пластиковый, 205x160x85, 0,1 кг, IP56. предназначен для обеспечения электропитания потребителей при номинальном напряжении 24В переменного тока, частотой 50Гц и номинальном токе потребления до 3,5А. Электропитание ИВЭП осуществляется от сети переменного тока 50 Гц напряжением от 160В до 242В. ИВЭП предназначен для установки на открытом воздухе и рассчитан на круглосуточный режим работы. Защита от короткого замыкания и перегрузки по току по входу и по выходу осуществляется с помощью съемных предохранителей соответствующего номинала. | Уточняйте у менеджера | Уточняйте у менеджера
00-00024274 | ИВЭП-2440 | ДАВИКОН | Источник вторичного электропитания, U=24B. Пластиковый корпус (не поддерж. горение, не требует заземления). Размер 180х200х90мм. Вес 0,7 кг. | Уточняйте у менеджера | Уточняйте у менеджера
00-00016041 | ИВЭП-2450 | ДАВИКОН | Источник вторичного электропитания, U = 24, Iном = 5, Iмакс = 5,5, P = 120, Корпус пластиковый, 180x200x90, 0,95 кг, IP21, предназначен для обеспечения электропитания потребителей при номинальном напряжении 24В постоянного тока и номинальном токе потребления 5А. Электропитание ИВЭП осуществляется от сети переменного тока 50 Гц напряжением от 160В до 242В. ИВЭП предназначен для установки внутри помещения и рассчитан на круглосуточный режим работы. Отличительные особенности ИВЭП: - электронная защита от короткого замыкания и перегрузки по току; - защита от пробоя вход-выход 4000В; - автоматическое восстановление выходного напряжения после снятия короткого замыкания или перегрузки; - защита от перегрузки по входу; - защита потребителей от перенапряжения на входе; - неограниченное время нахождения в состоянии короткого замыкания. | Уточняйте у менеджера | Уточняйте у менеджера
00-00021817 | 200-036-1 | REXANT | Источник питания можно использовать не только для LED продукции, но и для систем безопасности, видеонаблюдения и питания любых других низковольтных систем. Данная модель имеет мощность 36 Вт и разъемы под винт для подключения. Габаритные размеры (ДхШхВ): 111х78х37 мм | Уточняйте у менеджера | Уточняйте у менеджера
03-00008411 | 200-400-1 | REXANT | Источник питания можно использовать не только для LED продукции, но и для систем безопасности, видеонаблюдения и питания любых других низковольтных систем. Данная модель имеет мощность 400Вт и разъемы под винт для подключения. Габаритные размеры (ДхШхВ): 215х114х50мм | Уточняйте у менеджера | Уточняйте у менеджера
00-00024588 | 200-120-4 | REXANT | Источник питания в компактном корпусе (Slim) можно использовать не только для LED продукции, но и для систем безопасности, видеонаблюдения и питания любых других низковольтных систем. Данная модель имеет мощность 120Вт, компактные размеры и разъемы под винт для подключения. Габаритные размеры (ДхШхВ): 175x47x37мм | Уточняйте у менеджера | Уточняйте у менеджера
00-00048300 | МЕТА 7712 | МЕТА | Блок резервного питания, предназначен для работы в составе устройства тревожной сигнализации МЕТА 3511, системе речевого оповещения при пожаре МЕТА 7122 и служит для размещения и заряда По защищенности от воздействия окружающей среды БРП соответствует обыкновенному исполнению по ГОСТ Р 52931 Степень защиты, обеспечиваемая оболочкой, IP41 по ГОСТ 14254 БРП предназначен для непрерывной круглосуточной работы в помещениях с регулируемыми климатическими условиями без непосредственного воздействия солнечных лучей, осадков, ветра, песка и пыли, отсутствия - изменениях температуры воздуха от +5 до +40 С; - относительной влажности окружающего воздуха до 95% при температуре 40С и более низких температурах - атмосферном давлении от 84 до 107 кПа (от 630 до800 мм рт.ст.). | 32651 | 31997.98
00-00048716 | МЕТА 9709 | МЕТА | Блок резервного питания ± 48В без АКБ, предназначен для работы в составе системы оповещения и управления эвакуацией МЕТА в качестве источника резервного питания плюс 48В и минус 48В для усилителей мощности МЕТА 9152 - МЕТА9155. По защищенности от воздействия окружающей среды БРП соответствует обыкновенному исполнению по ГОСТ 12997. БРП предназначен для непрерывной круглосуточной работы в помещениях с регулируемыми климатическими условиями без непосредственного воздействия солнечных лучей, осадков, ветра, песка и пыли, отсутствия конденсации влаги при: - изменениях температуры воздуха от +5 до +40 °С; - относительной влажности окружающего воздуха до 95% при температуре 40°С и более низких температурах без конденсации влаги; - атмосферном давлении от 84 до 107 кПа (от 630 до800 мм рт.ст.). | 92198 | 90354.04
00-00035427 | МЕТА 9716 | МЕТА | Блок резервного питания ±24 В без АКБ, предназначен для работы в составе системы оповещения и управления эвакуацией МЕТА в качестве источника резервного питания +24В и источника бесперебойного питания +24В. По защищенности от воздействия окружающей среды БРП соответствует обыкновенному исполнению по ГОСТ 12997. БРП предназначен для непрерывной круглосуточной работы в помещениях с регулируемыми климатическими условиями без непосредственного воздействия солнечных лучей, осадков, ветра, песка и пыли, отсутствия конденсации влаги при: - изменениях температуры воздуха от +5 до +40 °С; - относительной влажности окружающего воздуха до 95% при температуре 40°С и более низких температурах без конденсации влаги; - атмосферном давлении от 84 до 107 кПа (от 630 до 800 мм рт.ст.). | 70910 | 69491.8
00-00073996 | БП-12/4 | Омега-микродизайн | Блок питания отдельный (без БАКБ). Выходное напряжение 12 В, ток нагрузки до 4А. Uпит.=88…264 В. Диапазон рабочих температур от 0С до +50С. | 12780 | 12780
00-00073992 | БП-24/2 | Омега-микродизайн | Блок питания отдельный (без БАКБ). Выходное напряжение 26(24) В, ток нагрузки до 2А. Uпит.=88…264 В. Диапазон рабочих температур от 0С до +50С. | 12780 | 12780
00-00073993 | БП-24/5 | Омега-микродизайн | Блок питания отдельный (без БАКБ). Выходное напряжение 26(24) В, ток нагрузки до 5А. Uпит.=88…264 В. Диапазон рабочих температур от 0С до +50С. | 15870 | 15870
00-00025287 | БП-1-12-300 | Промикс | Источник электропитания для систем контроля и управления доступом нестабилизированный, поставляется без вилки, DC 10-14 В, 0,3 А. | 917 | 917
00-00055229 | БП~12В 1,5 А с платой УЗ-1ТВ-12В | Полисервис | Блок питания переменного тока БП ~12 В 1,5 А с платой УЗ-1ТВ-12 В предназначен для обеспечения питания переменным током телевизионных камер с напряжением питания ~12 В Герметизированный корпус обеспечивает всепогодное исполнение блока. Блок представляет собой сетевой источник переменного напряжения с понижающим трансформатором, обеспечивает защиту телевизионной камеры по питанию и выходному сигналу от импульсных перенапряжений, в том числе при воздействии грозы. | 4495 | 4270
00-00015347 | БП~24В-1,5А с модулем УЗ-1ТВ-24 | Полисервис | Блок питания переменного тока предназначен для обеспечения питания переменным током телевизионных камер с напряжением питания ~24 В. Герметизированный корпус обеспечивает всепогодное исполнение блока.Блок представляет собой сетевой источник переменного напряжения с понижающим трансформатором, обеспечивает защиту телевизионной камеры по питанию и выходному сигналу от импульсных перенапряжений, в том числе при воздействии грозы. | 4680 | 4445
03-00006111 | РЕЗЕРВ-12/3У | МикроКомСервис | Источник вторичного электропитания импульсный, предназначен для обеспечения электропитания средств охранно-пожарной сигнализации, видеонаблюдения и других потребителей номинальным напряжением 12В постоянного тока. Электpопитание источника осуществляется от сети переменного тока напряжением 220±25% В с частотой 50/60Гц. Источник обеспечивает питание нагрузки постоянным напряжением 12В и защиту от короткого замыкания по выходу с отключением выходного напряжения. Источник имеет герметичное исполнение (IP56) и предназначен для установки на открытом воздухе для круглосуточной непрерывной эксплуатации при температуре окружающей среды от -25°С до +40°С, относительной влажности воздуха не более 93 % при +40°С. Недопустимо попадание прямых солнечных лучей и наличие в воздухе паров агрессивных веществ (кислот, щелочей и пр.). | 1727 | 1727
00-00082783 | РЕЗЕРВ-12/3У PRO | МикроКомСервис | Источник вторичного электропитания импульсный, предназначен для обеспечения электропитания средств охранно-пожарной сигнализации, видеонаблюдения и других потребителей номинальным напряжением 12 В постоянного тока. Источник обеспечивает: Питание нагрузки постоянным напряжением 12 В; Защиту от короткого замыкания по выходу с отключением выходного напряжения; Защиту от перегрева при неблагоприятных климатических условиях. Источник имеет герметичное исполнение (IP56) и предназначен для установки на открытом воздухе для круглосуточной непрерывной эксплуатации, при: - температуре окружающей среды от минус 25°С до плюс 40°С; - относительной влажности воздуха не более 93 % при плюс 40°С; отсутствии в воздухе паров агрессивных веществ (кислот, щелочей и пр.). | Уточняйте у менеджера | Уточняйте у менеджера
00-00082784 | РЕЗЕРВ-12/3У PRO КС | МикроКомСервис | Источник вторичного электропитания импульсный, предназначен для обеспечения электропитания средств охраннопожарной сигнализации, видеонаблюдения и других потребителей номинальным напряжением 12 В постоянного тока. Источник обеспечивает: Питание нагрузки постоянным напряжением 12 В; Защиту от короткого замыкания по выходу с отключением выходного напряжения; Защиту от перегрева при неблагоприятных климатических условиях. Источник имеет герметичное исполнение (IP56) и предназначен для установки на открытом воздухе для круглосуточной непрерывной эксплуатации, при: - температуре окружающей среды от минус 25°С до плюс 40°С; - относительной влажности воздуха не более 93 % при плюс 40°С; отсутствии в воздухе паров агрессивных веществ (кислот, щелочей и пр.). | Уточняйте у менеджера | Уточняйте у менеджера
00-00082785 | РЕЗЕРВ-12/3У PRO(DIN) | МикроКомСервис | Источник вторичного электропитания импульсный, уличное исполнение (IP56), предназначен для обеспечения электропитания средств охранно-пожарной сигнализации, видеонаблюдения и других потребителей номинальным напряжением 12 В постоянного тока Источник обеспечивает: Питание нагрузки постоянным напряжением 12 В; Защиту от короткого замыкания по выходу с отключением выходного напряжения; Защиту от перегрева при неблагоприятных климатических условиях. Источник имеет герметичное исполнение (IP56) и предназначен для установки на открытом воздухе для круглосуточной непрерывной эксплуатации, при: - температуре окружающей среды от минус 25°С до плюс 40°С; - относительной влажности воздуха не более 93 % при плюс 40°С; отсутствии в воздухе паров агрессивных веществ (кислот, щелочей и пр.). | Уточняйте у менеджера | Уточняйте у менеджера
00-00082786 | РЕЗЕРВ-12/3У(DIN) | МикроКомСервис | Источник вторичного электропитания импульсный, предназначен для обеспечения электропитания средств охранно-пожарной сигнализации, видеонаблюдения и других потребителей номинальным напряжением 12В постоянного тока. Электpопитание источника осуществляется от сети переменного тока напряжением 220±25% В с частотой 50/60Гц. Источник обеспечивает питание нагрузки постоянным напряжением 12В и защиту от короткого замыкания по выходу с отключением выходного напряжения. Источник имеет герметичное исполнение (IP56) и предназначен для установки на открытом воздухе для круглосуточной непрерывной эксплуатации при температуре окружающей среды от -25°С до +40°С, относительной влажности воздуха не более 93 % при +40°С. Недопустимо попадание прямых солнечных лучей и наличие в воздухе паров агрессивных веществ (кислот, щелочей и пр.). | Уточняйте у менеджера | Уточняйте у менеджера
00-00045899 | РЕЗЕРВ-12/3УКС | МикроКомСервис | Источник вторичного электропитания импульсный, предназначен для обеспечения электропитания средств охраннопожарной сигнализации, видеонаблюдения и других потребителей номинальным напряжением 12 В постоянного тока. Источник обеспечивает:  Питание нагрузки постоянным номинальным напряжением 12 В;  Защиту от короткого замыкания по выходу с отключением выходного напряжения; Источник имеет герметичное исполнение (IP56) и предназначен для установки на открытом воздухе для круглосуточной непрерывной эксплуатации, при: - температуре окружающей среды от минус 25°С до плюс 40°С; - относительной влажности воздуха не более 93 % при плюс 40°С; отсутствии в воздухе паров агрессивных веществ (кислот, щелочей и пр.). | Уточняйте у менеджера | Уточняйте у менеджера
03-00008845 | РЕЗЕРВ-12/5У | МикроКомСервис | Источник вторичного электропитания импульсный, предназначен для обеспечения электропитания средств охранно-пожарной сигнализации, видеонаблюдения и других потребителей номинальным напряжением 12В постоянного тока. Источник имеет герметичное исполнение (IP56) и предназначен для установки на открытом воздухе для круглосуточной непрерывной эксплуатации при температуре окружающей среды от -10°С до +40°С и относительной влажности воздуха не более 93% при +40°С. Преимущества источника: Возможность установки в непосредственной близости у отдаленных объектов на открытом воздухе; Снижает расходы на обеспечение отдаленных объектов электропитанием; Низкая цена; Высокий КПД. | Уточняйте у менеджера | Уточняйте у менеджера
00-00082787 | РЕЗЕРВ-12/5У PRO | МикроКомСервис | Источник вторичного электропитания импульсный, уличный, U-вх. перемен. 165...275 В, U-вых. пост. 12,2...13,4 В, I-ном. 5 А, I-макс. 6 А; t-раб. -25…+40°С, IP56, габ. Размеры 152х93х64 мм. Предназначен для обеспечения электропитания средств охраннопожарной сигнализации, видеонаблюдения и других потребителей номинальным напряжением 12 В постоянного тока. | 3256 | 3256
00-00061603 | РЕЗЕРВ-12/5У PRO КС | МикроКомСервис | Источник вторичного электропитания импульсный, уличный, U-вх. перемен. 165...275 В, U-вых. пост. 12,2...13,4 В, I-ном. 5 А, I-макс. 6 А; t-раб. -25…+40°С, IP56, габ. Размеры 152х93х64 мм. В комплекте универсальное крепление на столб. Предназначен для обеспечения электропитания средств охраннопожарной сигнализации, видеонаблюдения и других потребителей номинальным напряжением 12 В постоянного тока | Уточняйте у менеджера | Уточняйте у менеджера
00-00061604 | РЕЗЕРВ-12/5У PRO(DIN) | МикроКомСервис | Источник вторичного электропитания импульсный, уличный, U-вх. перемен. 165...275 В, U-вых. пост. 12,2...13,4 В, I-ном. 5 А, I-макс. 6 А; t-раб. -25…+40°С, IP56, габ. Размеры 152х93х64 мм. С креплением на DIN-рейку. Предназначен для обеспечения электропитания средств охранно-пожарной сигнализации, видеонаблюдения и других потребителей номинальным напряжением 12 В постоянного тока | Уточняйте у менеджера | Уточняйте у менеджера
00-00061605 | РЕЗЕРВ-12/5У(DIN) | МикроКомСервис | Источник вторичного электропитания импульсный предназначен для обеспечения электропитания средств охранно-пожарной сигнализации, видеонаблюдения и других потребителей номинальным напряжением 12В постоянного тока. Источник имеет герметичное исполнение (IP56) и предназначен для установки на открытом воздухе для круглосуточной непрерывной эксплуатации при температуре окружающей среды от -10°С до +40°С и относительной влажности воздуха не более 93% при +40°С. Преимущества источника: Возможность установки в непосредственной близости у отдаленных объектов на открытом воздухе; Снижает расходы на обеспечение отдаленных объектов электропитанием; Низкая цена; Высокий КПД. | Уточняйте у менеджера | Уточняйте у менеджера
00-00082788 | РЕЗЕРВ-12/5УКС | МикроКомСервис | Источник вторичного электропитания импульсный с универсальным столбовым креплением предназначен для обеспечения электропитания средств охранно-пожарной сигнализации, видеонаблюдения и других потребителей номинальным напряжением 12В постоянного тока. Источник имеет герметичное исполнение (IP56) и предназначен для установки на открытом воздухе для круглосуточной непрерывной эксплуатации при температуре окружающей среды от -10°С до +40°С и относительной влажности воздуха не более 93% при +40°С. Преимущества источника: Возможность установки в непосредственной близости у отдаленных объектов на открытом воздухе; Снижает расходы на обеспечение отдаленных объектов электропитанием; Низкая цена; Высокий КПД. | Уточняйте у менеджера | Уточняйте у менеджера
03-00011586 | РЕЗЕРВ-24/3У-АС | МикроКомСервис | Источник питания, предназначен для обеспечения электропитанием видеокамер и других потребителей номинальным напряжением 24 В переменного тока. Источник обеспечивает: Питание нагрузки напряжением 24 В переменного тока; Защиту от короткого замыкания по выходу; Источник имеет герметичное исполнение (IP56) и предназначен для установки на открытом воздухе для круглосуточной непрерывной эксплуатации при температуре окружающей среды от -25°С до +40°С и относительной влажности воздуха не более 93% при +40°С. | 4903.8 | 4903.8
00-00082789 | РЕЗЕРВ-24/3У-АС(DIN) | МикроКомСервис | Источник питания предназначен для обеспечения электропитанием видеокамер и других потребителей номинальным напряжением 24 В переменного тока. Источник обеспечивает: Питание нагрузки напряжением 24 В переменного тока; Защиту от короткого замыкания по выходу. Источник имеет герметичное исполнение (IP56) и предназначен для установки на открытом воздухе для круглосуточной непрерывной эксплуатации при температуре окружающей среды от -25°С до +40°С и относительной влажности воздуха не более 93% при +40°С. | Уточняйте у менеджера | Уточняйте у менеджера
00-00044622 | РЕЗЕРВ-24/3УКС-АС | МикроКомСервис | Источник питания с универсальным столбовым креплением предназначен для обеспечения электропитанием видеокамер и других потребителей номинальным напряжением 24 В переменного тока. Источник обеспечивает: Питание нагрузки напряжением 24 В переменного тока; Защиту от короткого замыкания по выходу. Источник имеет герметичное исполнение (IP56) и предназначен для установки на открытом воздухе для круглосуточной непрерывной эксплуатации при температуре окружающей среды от -25°С до +40°С и относительной влажности воздуха не более 93% при +40°С. | Уточняйте у менеджера | Уточняйте у менеджера
00-00016885 | РЕЗЕРВ-24/5У-АС | МикроКомСервис | Источник питания, предназначен для обеспечения электропитанием видеокамер и других потребителей номинальным напряжением 24 В переменного тока. Источник обеспечивает: Питание нагрузки напряжением 24 В переменного тока; Защиту от короткого замыкания по выходу; Источник имеет герметичное исполнение (IP56) и предназначен для установки на открытом воздухе для круглосуточной непрерывной эксплуатации при температуре окружающей среды от -25°С до +40°С и относительной влажности воздуха не более 93% при +40°С. | 6776 | 6776
00-00082790 | РЕЗЕРВ-24/5У-АС(DIN) | МикроКомСервис | Источник питания предназначен для обеспечения электропитанием видеокамер и других потребителей номинальным напряжением 24 В переменного тока. Источник обеспечивает: Питание нагрузки напряжением 24 В переменного тока; Защиту от короткого замыкания по выходу. Источник имеет герметичное исполнение (IP56) и предназначен для установки на открытом воздухе для круглосуточной непрерывной эксплуатации при температуре окружающей среды от -25°С до +40°С и относительной влажности воздуха не более 93% при +40°С. | Уточняйте у менеджера | Уточняйте у менеджера
00-00082791 | РЕЗЕРВ-24/5УКС-АС | МикроКомСервис | Источник питания с универсальным креплением на столб предназначен для обеспечения электропитанием видеокамер и других потребителей номинальным напряжением 24 В переменного тока. Источник обеспечивает: Питание нагрузки напряжением 24 В переменного тока; Защиту от короткого замыкания по выходу. Источник имеет герметичное исполнение (IP56) и предназначен для установки на открытом воздухе для круглосуточной непрерывной эксплуатации при температуре окружающей среды от -25°С до +40°С и относительной влажности воздуха не более 93% при +40°С. | Уточняйте у менеджера | Уточняйте у менеджера
00-00076846 | БРП 12В 2,5А без корпуса, под установку в корпус « | РИТМ | Блок резервного питания, без корпуса, под установку в корпус «Контакт» предназначен для питания устройств постоянным напряжением 12В с максимальным током нагрузки 2,5А. При подключении к контрольной панели увеличивает количество вводов электропитания: модуль питания работает от сети переменного напряжения 220 В (основное питание) и постоянного напряжения 12 В (резервное питание). В качестве резервного питания может использоваться свинцовая аккумуляторная батарея. | 2950 | 2875
00-00014814 | БРП 12В 5А без корпуса | РИТМ | Блок резервного питания без корпуса предназначен для питания устройств постоянным напряжением 12В с максимальным током нагрузки 5А и заряда аккумуляторов. | 3850 | 3750
00-00014816 | БРП 12В 5А в корпусе "Контакт" под АКБ 1,2 Ач | РИТМ | Блок резервного питания в корпусе «Контакт» предназначен для питания устройств постоянным напряжением 12В с максимальным током нагрузки 5А и заряда аккумуляторов. | 4300 | 4190
00-00014815 | БРП 12В 5А в корпусе "Контакт" под АКБ 7Ah | РИТМ | Блок резервного питания в корпусе «Контакт» предназначен для питания устройств постоянным напряжением 12В с максимальным током нагрузки 5А и заряда аккумуляторов. | 5210 | 5080
03-00002088 | МИП-Р-1 | Риэлта | Малогабаритный источник питания с резервом, предназначен для обеспечения бесперебойным электропитанием средств охранно-пожарной сигнализации номинальным напряжением 12 В постоянного тока. Защита от превышения тока нагрузки и КЗ, защита от глубокого разряда АКБ, 1А, -30…+50°С, АКБ 7 Ач. Соответствует тех.требованиям ФЗ-123, ГОСТ-Р 52435 и ГОСТ Р 53325. | 5335 | 5068.25
00-00136389 | Блок питания для Mini и Sergeant | Си-Норд НТКФ ООО | Блок питания для приборов Nord Mini, Nord Mini Air и Sergeant GSM | Уточняйте у менеджера | Уточняйте у менеджера
00-00136390 | Блок питания для Pro и Max | Си-Норд НТКФ ООО | Блок питания без корпуса. Предназначен для установки в корпус приборов Nord Pro, Nord Pro Air, Nord Max, Nord Max Air. | Уточняйте у менеджера | Уточняйте у менеджера
00-00108681 | Импульсный источник питания 2 для ППКОП | Сократ | Импульсный источник питания для КОП-05, КОП-03 | 2517.17 | 2421.09
00-00030179 | Импульсный источник питания для ППКОП | Сократ | Импульсный источник питания для ППКОП-01, -02, -03, -061-1к, 064К,-011К, КОП-01. | 2745.89 | 2641.09
00-00120656 | СПЭК-БП1 | СПЭК | Блок питания предназначен для питания приборов и оборудования, устанавливаемых в жилых, коммерческих и промышленных зонах. Конструкция БП1 обеспечивает: - эксплуатацию на открытых площадках в сложных метеорологических условиях и воздействии значительных электромагнитных помех, в том числе кондуктивных помех, наведенных грозовыми разрядами; - отключение нагрузки при превышении максимально допустимого тока, либо короткого замыкания с автоматическим подключением нагрузки при значениях тока ниже порога отключения; - защиту от превышения сетевого питающего напряжения; - отключение нагрузки при превышении максимально допустимой температуры внутри корпуса с автоматическим подключением нагрузки при значениях температуры ниже порога отключения; Конструкция БП1 позволяет устанавливать его в непосредственной близости от потребителя энергии, что существенно уменьшает потери напряжения на проводниках. БП1 оборудован встроенной световой сигнализацией его состояния. | 52900 | 52900
00-00120657 | СПЭК-БП2 | СПЭК | Блок питания предназначен для питания приборов и оборудования, устанавливаемых в жилых, коммерческих и промышленных зонах. Конструкция БП2 обеспечивает: - эксплуатацию на открытых площадках в сложных метеорологических условиях и воздействии значительных электромагнитных помех, в том числе кондуктивных помех, наведенных грозовыми разрядами; - отключение нагрузки при превышении максимально допустимого тока, либо короткого замыкания с автоматическим подключением нагрузки при значениях тока ниже порога отключения; - защиту от превышения сетевого питающего напряжения; - отключение нагрузки при превышении максимально допустимой температуры внутри корпуса с автоматическим подключением нагрузки при значениях температуры ниже порога отключения; Конструкция БП2 позволяет устанавливать его в непосредственной близости от потребителя энергии, что существенно уменьшает потери напряжения на проводниках. БП2 оборудован встроенной световой сигнализацией его состояния. | 52900 | 52900
00-00054192 | БПЗУ-12 (40061) | Тахион | Блок переключения питания с зарядным устройством БПЗУ-12 предназначен для создания системы бесперебойного питания с использованием одной 12 В аккумуляторной батареи (АКБ), (или двух, подключенных последовательно*), и внешнего источника питания 12 В. Изделие обеспечивает: питание нагрузки стабилизированным напряжением от источника питания 12 (в состав изделия не входит) при наличии напряжения в электрической сети 220 В AC; автоматический переход на резервное питание от одной (БПЗУ-12) или двух включенных последовательно АКБ (БПЗУ-24) при пропадании электрической сети; оптимальный заряд АКБ при наличии напряжения в электрической сети 220 В AC; защиту АКБ от глубокого разряда; защиту от короткого замыкания клемм АКБ; индикацию наличия входного, выходного напряжений и работы от АКБ. Изделие выпускается по техническим условиям ТУ 26.30.50-077-31006686-2017. По способу защиты человека от поражения электрическим током изделие соответствует классу IIIпо ГОСТ 12.2.007.0-75. Конструктивно изд | 3885 | 3496.5
00-00054193 | БПЗУ-24 (40062) | Тахион | Блок переключения питания с зарядным устройством БПЗУ-24 предназначен для создания системы бесперебойного питания с использованием одной 12 В аккумуляторной батареи (АКБ), (или двух, подключенных последовательно*), и внешнего источника питания 24 В. Изделие обеспечивает: питание нагрузки стабилизированным напряжением от источника питания 24 В (в состав изделия не входит) при наличии напряжения в электрической сети 220 В AC; автоматический переход на резервное питание от одной (БПЗУ-12) или двух включенных последовательно АКБ (БПЗУ-24) при пропадании электрической сети; оптимальный заряд АКБ при наличии напряжения в электрической сети 220 В AC; защиту АКБ от глубокого разряда; защиту от короткого замыкания клемм АКБ; индикацию наличия входного, выходного напряжений и работы от АКБ. Изделие выпускается по техническим условиям ТУ 26.30.50-077-31006686-2017. По способу защиты человека от поражения электрическим током изделие соответствует классу IIIпо ГОСТ 12.2.007.0-75. Конструктивно и | 3885 | 3496.5
00-00054194 | БПЗУ-48 (40074) | Тахион | Блок переключения питания с зарядным устройством БПЗУ-48 (БПЗУ-60) предназначен для создания системы бесперебойного питания с использованием внешнего источ-ника питания 48 (60) В и четырех (пяти) подключенных последовательно 12 В аккумуляторных батарей (АКБ)*. Изделие обеспечивает: питание аппаратуры стабилизированным напряжением от источника питания 48 или 60 В (в состав изделия не входит) при наличии напряжения в электрической сети 220 В AC; автоматический переход на резервное питание от четырех (БПЗУ-48) или пяти (БПЗУ-60) включенных последовательно АКБ при пропадании электрической сети; оптимальный заряд АКБ при наличии напряжения в электрической сети; защиту АКБ от глубокого разряда; защиту от короткого замыкания клемм АКБ; индикацию наличия входного, выходного напряжений и работы от АКБ. Изделие выпускается по техническим условиям ТУ 26.30.50-077-31006686-2017. По способу защиты человека от поражения электрическим током изделие соответствует классу IIIпо ГОСТ 12.2.007.0-75. Ко | 6200 | 5580
00-00038513 | БП-0,3 А | Телеинформсвязь | Источник электропитания предназначен для питания электро- и радио- аппаратуры выпрямленным стабилизированным напряжением 12 В, током не более 0,3 А. Рекомендуемые эксплуатационные режимы: интервал температур от +5°С до +45°С, относительная влажность воздуха до 80 %, БП-0,3А имеет электронную защиту от короткого замыкания на выходе. | Уточняйте у менеджера | Уточняйте у менеджера
00-00017909 | БП-12/2,0 А | Телеинформсвязь | Источник электропитания предназначен для питания электрорадиоаппаратуры выпрямленным стабилизированным напряжением 12,2В, током не более 2,0А. Перед эксплуатацией БП-12-2,0А необходимо ознакомиться с данным паспортом. Рекомендуемые эксплуатационные режимы: интервал температур от +5 С до +40 С, относительная влажность воздуха до 80%, БП-12-2,0А имеет внутреннюю электронную защиту от короткого замыкания. | 2005.68 | 2005.68
00-00017910 | БП-12/3,0 А | Телеинформсвязь | Источник электропитания предназначен для питания электрорадиоаппаратуры выпрямленным стабилизированным напряжением 12,2В, током не более 3 А. Перед эксплуатацией БП-12-3,0А необходимо ознакомиться с данным паспортом. Рекомендуемые эксплуатационные режимы: интервал температур от +5 С до +40 С, относительная влажность воздуха до 80%, БП-12-3,0А имеет внутреннюю электронную защиту от короткого замыкания. | 2056.92 | 2056.92
00-00017911 | БП-12/5,0 А | Телеинформсвязь | Источник электропитания предназначен для питания электрорадиоаппаратуры выпрямленным стабилизированным напряжением 12,2В, током не более 5 А. Перед эксплуатацией БП-12-5,0А необходимо ознакомиться с данным паспортом. Рекомендуемые эксплуатационные режимы: интервал температур от +10 С до +40 С, относительная влажность воздуха до 80%, БП-12-5,0А имеет внутреннею электронную защиту от короткого замыкания. | 2305.8 | 2305.8
03-00004537 | БП-1А | Телеинформсвязь | Источник электропитания предназначен для питания электрорадиоаппаратуры выпрямленным стабилизированным напряжением 12 В, током не более 0,7 А. Перед эксплуатацией БП-1А необходимо ознакомиться с данным паспортом. Рекомендуемые эксплуатационные режимы: интервал температур от + 5 С до +40 С, относительная влажность воздуха до 80%, БП-1А имеет электронную защиту от короткого замыкания на выходе. | 1537.2 | 1537.2
00-00017906 | БП-1А-2 | Телеинформсвязь | Блок питания предназначен для питания электромеханических замков и защелок различного типа и устройств управления замком (кодовые панели, контроллеры «Touch memory», считыватели магнитных карточек и т.д.). Катушки электромеханических замков не рассчитаны на протекание тока в течение продолжительного времени, так как для срабатывания замка достаточно импульса тока длительностью не более 0,5 сек. При подаче на замок напряжения непрерывно в течении 10-20 минут катушка электромеханического замка, как правило выходит из строя. Блок питания БП –1А-2 при замыкании цепи электрозамка выдает мощный импульс тока за счет разряда накопительной емкости, что обеспечивает надежное срабатывание замка при относительно высоком сопротивлении линии. Если цепь продолжает оставаться замкнутой, ток ограничивается до величины «безопасной» для электрозамка. БП–1А-2, кроме схемы питания замка имеет стабилизированный источник с выходным напряжением 12 В. Его можно использовать для питания устройств контроля | Уточняйте у менеджера | Уточняйте у менеджера
03-00004538 | БП-1А-М | Телеинформсвязь | Источник электропитания предназначен для питания электрорадиоаппаратуры выпрямленным стабилизированным напряжением 12 В, током не более 1А. Перед эксплуатацией БП-1АМ необходимо ознакомиться с данным паспортом. Рекомендуемые эксплуатационные режимы: интервал температур от + 5 С до +40 С, относительная влажность воздуха до 80%, БП-1АМ имеет электронную защиту от короткого замыкания на выходе. | 1588.44 | 1588.44
03-00004539 | БП-1А-Н-1,4 | Телеинформсвязь | Источник электропитания предназначен для питания электрорадиоаппаратуры выпрямленным нестабилизированным напряжением 12В, током не более 1,3 А. Перед эксплуатацией БП-1А-Н необходимо ознакомиться с данным паспортом. Рекомендуемые эксплуатационные режимы: интервал температур от + 5С до +40 С, относительная влажность воздуха до 80%, БП-1А-Н имеет термопредохранитель на входе. | Уточняйте у менеджера | Уточняйте у менеджера
00-00038512 | БП-1А-н-18 В | Телеинформсвязь | Источник электропитания предназначен для питания электрорадиоаппаратуры выпрямленным нестабилизированным напряжением 18В, током не более 1,0 А. Перед эксплуатацией необходимо ознакомиться с данным паспортом. Рекомендуемые эксплуатационные режимы: интервал температур от + 5С до +40 С, относительная влажность воздуха до 80%, БП-1А-Н имеет термопредохранитель на входе. | Уточняйте у менеджера | Уточняйте у менеджера
00-00017905 | БП-1АМ-Г | Телеинформсвязь | Источник электропитания предназначен для питания электрорадиоаппаратуры выпрямленным стабилизированным напряжением 12В, током не более 1А, может эксплуатироваться на открытом воздухе, в макроклиматическом районе с умеренным климатом. По степени защиты от проникновения посторонних тел и воды блоки питания относятся к приборам исполнения IP 56. Перед эксплуатацией БП-1АМГ необходимо ознакомиться с данным паспортом. Рекомендуемые эксплуатационные режимы: интервал температур от -40 С до +40 С, относительная влажность воздуха до 100%, БП-1АМГ имеет электронную защиту от короткого замыкания на выходе. | Уточняйте у менеджера | Уточняйте у менеджера
03-00004540 | БП-24-2 | Телеинформсвязь | Источник электропитания предназначен для питания электрорадиоаппаратуры переменным напряжением 24 В, током не более 1,7 А. Перед эксплуатацией БП-24-2 необходимо ознакомиться с данным паспортом. Рекомендуемые эксплуатационные режимы: интервал температур от + 5 С до +40 С, относительная влажность воздуха до 80%. | 1581.12 | 1581.12
03-00000401 | БП-24-5 | Телеинформсвязь | Источник электропитания предназначен для питания электрорадиоаппаратуры переменным напряжением 24В, током не более 4А. Перед эксплуатацией БП-24-5 необходимо ознакомиться с данным паспортом. Рекомендуемые эксплуатационные режимы: интервал температур от + 5 С до +40 С, относительная влажность воздуха до 80%. | Уточняйте у менеджера | Уточняйте у менеджера
00-00038516 | БП-24-5-3 | Телеинформсвязь | Блок питания имеет три выхода ~24В (по 1,3 А). При неисправности (замыкании) одной линии остальная система не выходит из строя. Каждый выход имеет свой предохранитель. | Уточняйте у менеджера | Уточняйте у менеджера
00-00038517 | БП-24А-Г | Телеинформсвязь | Источник электропитания предназначен для питания электро- и радио- аппаратуры переменным напряжением 24 В, током не более 4 А. Рекомендуемые эксплуатационные режимы: интервал температур от -40°С до +40°С, относительная влажность воздуха до 80%. Блок имеет защиту от короткого замыкания на выходе, металлический герметичный пылевлагозащищенный корпус по IP56. | Уточняйте у менеджера | Уточняйте у менеджера
00-00038511 | БП-2А-0,5 | Телеинформсвязь | Источник электропитания предназначен для питания электро- и радио- аппаратуры выпрямленным стабилизированным напряжением 24 В, током не более 0,5 А. Рекомендуемые эксплуатационные режимы: интервал температур от +5°С до +40°С, относительная влажность воздуха до 80%, БП-2А-0,5 имеет электронную защиту от короткого замыкания на выходе. | Уточняйте у менеджера | Уточняйте у менеджера
03-00004541 | БП-2А-0,7 | Телеинформсвязь | Источник электропитания предназначен для питания электрорадиоаппаратуры выпрямленным стабилизированным напряжением 24В, током не более 0,7 А. Перед эксплуатацией БП-2А необходимо ознакомиться с данным паспортом. Рекомендуемые эксплуатационные режимы: интервал температур от + 5 С до +40 С, относительная влажность воздуха до 80%, БП-2А имеет электронную защиту от короткого замыкания на выходе. | Уточняйте у менеджера | Уточняйте у менеджера
03-00004542 | БП-2А-Г | Телеинформсвязь | Источник электропитания предназначен для питания электрорадиоаппаратуры выпрямленным стабилизированным напряжением 12В, током не более 2А, может эксплуатироваться на открытом воздухе, в макроклиматическом районе с умеренным климатом. По степени защиты от проникновения посторонних тел и воды блоки питания относятся к приборам исполнения IP56. Перед эксплуатацией БП-2АГ необходимо ознакомиться с данным паспортом. Рекомендуемые эксплуатационные режимы: интервал температур от -40 С до +40 С, относительная влажность воздуха до 100%, БП-2АГ имеет электронную защиту от короткого замыкания на выходе. | Уточняйте у менеджера | Уточняйте у менеджера
03-00004543 | БП-3А | Телеинформсвязь | Источник электропитания предназначен для питания электрорадиоаппаратуры выпрямленным стабилизированным напряжением 12В, током не более 1,4А. Перед эксплуатацией БП-3А необходимо ознакомиться с данным паспортом. Рекомендуемые эксплуатационные режимы: интервал температур от + 5 С до +40 С, относительная влажность воздуха до 80%, БП-3А имеет электронную защиту от короткого замыкания на выходе. | 1903.2 | 1903.2
03-00004544 | БП-3А-Г(3А-У) | Телеинформсвязь | Источник электропитания предназначен для питания электрорадиоаппаратуры выпрямленным стабилизированным напряжением 12В, током не более 3,0А. Перед эксплуатацией БП-3А-Г необходимо ознакомиться с данным паспортом. Рекомендуемые эксплуатационные режимы: интервал температур от -30 С до +40 С, БП-3А-Г имеет электронную защиту от короткого замыкания на выходе. | 1961.76 | 1961.76
03-00000388 | БП-4А | Телеинформсвязь | Источник электропитания предназначен для питания электрорадиоаппаратуры выпрямленным стабилизированным напряжением 12В, током не более 2,8А. Перед эксплуатацией БП-4А необходимо ознакомиться с данным паспортом. Рекомендуемые эксплуатационные режимы: интервал температур от + 5 С до +40 С, относительная влажность воздуха до 80%, БП-4А имеет электронную защиту от короткого замыкания на выходе. | Уточняйте у менеджера | Уточняйте у менеджера
03-00004546 | БП-4А-Г | Телеинформсвязь | Источник электропитания предназначен для питания электрорадиоаппаратуры выпрямленным стабилизированным напряжением 12В, током не более 4А, может эксплуатироваться на открытом воздухе, в макроклиматическом районе с умеренным климатом. По степени защиты от проникновения посторонних тел и воды блоки питания относятся к приборам исполнения IP56. Перед эксплуатацией БП-4АГ необходимо ознакомиться с данным паспортом. Рекомендуемые эксплуатационные режимы: интервал температур от-40 С до +40 С, относительная влажность воздуха до 100%, БП-4АГ имеет электронную защиту от короткого замыкания на выходе. | Уточняйте у менеджера | Уточняйте у менеджера
00-00038515 | БП-5 А-3 | Телеинформсвязь | Блок питания имеет три выхода12В (по 1,7 А). При неисправности (замыкании) одной линии остальная система не выходит из строя. Каждый выход имеет свой предохранитель. | Уточняйте у менеджера | Уточняйте у менеджера
03-00000368 | БП-5А | Телеинформсвязь | Источник электропитания предназначен для питания электрорадиоаппаратуры выпрямленным стабилизированным напряжением 12В, током не более 5 А. Перед эксплуатацией БП-5А необходимо ознакомиться с данным паспортом. Рекомендуемые эксплуатационные режимы: интервал температур от +5 С до +45 С, относительная влажность воздуха до 80%, БП-5А имеет электронную защиту от короткого замыкания на выходе. | Уточняйте у менеджера | Уточняйте у менеджера
00-00017908 | БП-5А-Г | Телеинформсвязь | Источник электропитания предназначен для питания электрорадиоаппаратуры выпрямленным стабилизированным напряжением 12В, током не более 5,0А. Перед эксплуатацией БП-5А-Г необходимо ознакомиться с данным паспортом. Рекомендуемые эксплуатационные режимы: интервал температур от -25 С до +40 С, БП-5А-Г имеет электронную защиту от короткого замыкания на выходе. | Уточняйте у менеджера | Уточняйте у менеджера
00-00038514 | БП-5А-рег. | Телеинформсвязь | Трансформаторный блок питания с возможностью регулировки выходного напряжения от 12 до 14 вольт без вскрытия корпуса. | Уточняйте у менеджера | Уточняйте у менеджера
03-00010790 | БП-6А | Телеинформсвязь | Источник электропитания предназначен для питания электрорадиоаппаратуры выпрямленным стабилизированным напряжением 24В, током не более 2,5 А. Перед эксплуатацией БП-6А необходимо ознакомиться с данным паспортом. Рекомендуемые эксплуатационные режимы: интервал температур от +5 С до +45 С, относительная влажность воздуха до 80%, БП-6А имеет электронную защиту от короткого замыкания на выходе. | Уточняйте у менеджера | Уточняйте у менеджера
00-00071322 | БИ-ИП-24РМ+ | Фортеза | Блок питания искробезопасный, используется для питания стабилизированным искробезопасным напряжением извещателей ЗЕБРА-…(24)В. | 13125 | 13125
00-00024874 | БПК-220 | Фортеза | Блок питания и коммутации для извещателей серии «СВЕТИЛЬНИК». Питание от сети 220В или 24В. В БПК встроено фотореле, позволяющее автоматически включать/выключать подсветку в зависимости от уровня освещенности. Управление осуществляется по двухпроводной линии с характеристиками:- сопротивление изоляции ≥ 20 кОм; - сопротивление жил ≤ 2 кОм. Двухпроводная линия позволяет управлять несколькими БПК для синхронного включения/выключения света. Входные цепи БПК имеют защиту от кратковременных перенапряжений до 900 В, вызванных наводками в линиях питания и связи при грозовых разрядах. Габаритные размеры БПК - 170х90х60 мм. Масса БПК - 0,4 кг. Средний срок службы БПК - 8 лет. | Уточняйте у менеджера | Уточняйте у менеджера
00-00017435 | БПР-12-1,0 | Фортеза | Блоки питания резервированный, монтаж проводов «под винт». Возможность установки аккумулятора, питание: ~220В или аккумулятор 13,5В, 1А. Предназначен для обеспечения бесперебойного электропитания устройств охранно-пожарной сигнализации или других потребителей стабилизированным напряжением постоянного тока. В блоках питания предусмотрена защита от: -превышения тока нагрузки; -короткого замыкания в цепи нагрузки; -переполюсовки при подключении аккумулятора. Блоки питания БПР выполнены конструктивно в пылебрызгозащитном исполнении для работы на открытом воздухе. Возможна установка в электрошкафах, отапливаемых и неотапливаемых помещениях. Способ крепления БПР-12-1.0 возможен как на столб, так и на стену. Обеспечивается автоматический переход на питание от встроенных аккумуляторов или от резервного питания при пропадании сетевого напряжения и обратно. В зависимости от температуры окружающей среды заряд аккумуляторов осуществляется термокомпенсированным напряжением, что обеспечивает более п | 18406.25 | 18406.25
00-00071325 | БПР-15-0,15 (исполнение 1) | Фортеза | Блоки питания резервированный, монтаж проводов «под винт». Вход для подключения резервного питания (24В), питание: ~220В, 15В, 0,15А. Предназначен для обеспечения бесперебойного электропитания устройств охранно-пожарной сигнализации или других потребителей стабилизированным напряжением постоянного тока. В блоках питания предусмотрена защита от: -превышения тока нагрузки; -короткого замыкания в цепи нагрузки; -переполюсовки при подключении аккумулятора. Блоки питания БПР выполнены конструктивно в пылебрызгозащитном исполнении для работы на открытом воздухе. Возможна установка в электрошкафах, отапливаемых и неотапливаемых помещениях. Способ крепления БПР-15-0.15 возможен как на столб, так и на стену. | Уточняйте у менеджера | Уточняйте у менеджера
00-00024862 | БПР-15-0,15 (исполнение 2) | Фортеза | Блоки питания резервированный, монтаж проводов «под винт». Возможность установки аккумулятора (12В), питание: ~220В, 15В, 0,15А. Предназначен для обеспечения бесперебойного электропитания устройств охранно-пожарной сигнализации или других потребителей стабилизированным напряжением постоянного тока. В блоках питания предусмотрена защита от: -превышения тока нагрузки; -короткого замыкания в цепи нагрузки; -переполюсовки при подключении аккумулятора. Блоки питания БПР выполнены конструктивно в пылебрызгозащитном исполнении для работы на открытом воздухе. Возможна установка в электрошкафах, отапливаемых и неотапливаемых помещениях. Способ крепления БПР-15-0.15 возможен как на столб, так и на стену. | Уточняйте у менеджера | Уточняйте у менеджера
00-00024863 | БПР-24-0,5 | Фортеза | Блоки питания резервированный, монтаж проводов «под винт». Возможность установки аккумулятора, питание: ~220В или аккумулятор 27В, 0,5А. Предназначен для обеспечения бесперебойного электропитания устройств охранно-пожарной сигнализации или других потребителей стабилизированным напряжением постоянного тока. В блоках питания предусмотрена защита от: -превышения тока нагрузки; -короткого замыкания в цепи нагрузки; -переполюсовки при подключении аккумулятора. Блоки питания БПР выполнены конструктивно в пылебрызгозащитном исполнении для работы на открытом воздухе. Возможна установка в электрошкафах, отапливаемых и неотапливаемых помещениях. Способ крепления БПР-24-0.5 возможен как на столб, так и на стену. Обеспечивается автоматический переход на питание от встроенных аккумуляторов или от резервного питания при пропадании сетевого напряжения и обратно. В зависимости от температуры окружающей среды заряд аккумуляторов осуществляется термокомпенсированным напряжением, что обеспечивает более п | 18406.25 | 18406.25
00-00024861 | БПУ-12-1,5 | Фортеза | Блок питания универсальный, монтаж проводов – «под винт», крепление «на опору» или «на стену», питание ~220В, 12В, 1,5А. Предназначен для электропитания устройств охранно-пожарной сигнализации или других потребителей стабилизированным напряжением постоянного тока. В блоках питания предусмотрена защита от: -превышения тока нагрузки; -короткого замыкания в цепи нагрузки. Блоки питания БПУ выполнены конструктивно в пылебрызгозащитном исполнении для работы на открытом воздухе. Возможна установка в электрошкафах, отапливаемых и неотапливаемых помещениях. Способ крепления БПУ-12-1.5 возможен как на столб, так и на стену. | 9143.75 | 9143.75
00-00024859 | БПУ-15-0,15 | Фортеза | Блок питания универсальный малогабаритный, монтаж проводов «под винт», крепление «на опору» или «на стену», питание: 185…260В, 15В, 0,15А. Предназначен для электропитания устройств охранно-пожарной сигнализации или других потребителей стабилизированным напряжением постоянного тока. В блоках питания предусмотрена защита от: -превышения тока нагрузки; -короткого замыкания в цепи нагрузки. Блоки питания БПУ выполнены конструктивно в пылебрызгозащитном исполнении для работы на открытом воздухе. Возможна установка в электрошкафах, отапливаемых и неотапливаемых помещениях. Способ крепления БПУ-15-0.15 возможен как на столб, так и на стену. Блок питания БПУ-15-0.15 является импульсным на базе AC/DC преобразователя. | 4275 | 4275
00-00024860 | БПУ-24-0,5 | Фортеза | Блок питания универсальный, монтаж проводов – «под винт», крепление «на опору» или «на стену», питание ~220В, 24В, 0,5А. Предназначен для электропитания устройств охранно-пожарной сигнализации или других потребителей стабилизированным напряжением постоянного тока. В блоках питания предусмотрена защита от: -превышения тока нагрузки; -короткого замыкания в цепи нагрузки. Блоки питания БПУ выполнены конструктивно в пылебрызгозащитном исполнении для работы на открытом воздухе. Возможна установка в электрошкафах, отапливаемых и неотапливаемых помещениях. Способ крепления БПУ-24-0.5 возможен как на столб, так и на стену. | 8906.25 | 8906.25
03-00004549 | БПУ-24-0,7 | Фортеза | Блок питания универсальный, монтаж проводов – «под винт», крепление «на опору» или «на стену», питание ~220В, 24В, 0,7А. Предназначен для электропитания устройств охранно-пожарной сигнализации или других потребителей стабилизированным напряжением постоянного тока. В блоках питания предусмотрена защита от: -превышения тока нагрузки; -короткого замыкания в цепи нагрузки. Блоки питания БПУ выполнены конструктивно в пылебрызгозащитном исполнении для работы на открытом воздухе. Возможна установка в электрошкафах, отапливаемых и неотапливаемых помещениях. Способ крепления БПУ-24-0.7 возможен как на столб, так и на стену. | 9143.75 | 9143.75
00-00039814 | RT0512 | ЭЛИС | Источник стабилизированного питания без корпуса Uвх. AC 84-264V, Uвых. DC 12±0.4V, Ток 0.5А, Габаритные размеры 70x40x22 мм, ШИМ стабилизация, Автоматическая защита от КЗ и перегрузки | 640 | 567.5
00-00016637 | БЗС-500 | ЭЛИС | Блок защиты от скачков напряжения по 220V, 500W, Uвх. AC 170-255V, Макс. ток разряда 10kА, Макс. время срабатывания защиты 25ns, Габаритные размеры 55х 55х30мм, предназначено для защиты оборудования, подключаемого к сети переменного тока напряжением ~220В от кратковременных импульсов высокого напряжения, вызванных грозовыми разрядами, авариями электросетей, коммутационными помехами и другими воздействиями. Устройство поставляется в виде печатной платы и предназначено для установки в корпус защищаемого оборудования или внутри монтажной коробки. Устройство имеет климатическое исполнение УХЛ1 по ГОСТ 15150-69 для работы при температурах от 233°К (-40°С) до 313°К (+40°С) и при относительной влажности до 80% при температуре 298°К (25°С). | 640 | 567.5
00-00039815 | БП-1.0 | ЭЛИС | Источник стабилизированного питания Uвх. AC 198-242V, Uвых. DC 12±0.5V, Ток 0.7А, Габаритные размеры 140x80x70 мм, Линейная стабилизация, Защита от КЗ и перегрузки. | 770 | 682.5
00-00028999 | БП-1.1 | ЭЛИС | Источник стабилизированного питания Uвх. AC 160-265V, Uвых. DC 12±0.5V, Ток 1.5А, Габаритные размеры 140x80x70 мм, ШИМ стабилизация, Автоматическая защита от КЗ и перегрузки. | 800 | 710
00-00029000 | БП-3.1 | ЭЛИС | Источник стабилизированного питания Uвх. AC 160-265V, Uвых. DC 12±0.5V, Ток 3А, Габаритные размеры 140x80x70 мм, ШИМ стабилизация, Автоматическая защита от КЗ и перегрузки. | 1120 | 992.5
03-00004545 | БП-3У | ЭЛИС | Источник стабилизированного питания Uвх. AC 160-265V, Uвых. DC 12±0.5V, Ток 3А, Габаритные размеры 150x65x40мм, ШИМ стабилизация, Автоматическая защита от КЗ и перегрузки, Степень защиты IP65. | 1600 | 1417.5
00-00029001 | БП-5.1 | ЭЛИС | Источник стабилизированного питания Uвх. AC 160-265V, Uвых. DC 12±0.5V, Ток 5А, Габаритные размеры 140x80x70 мм, ШИМ стабилизация, Автоматическая защита от КЗ и перегрузки. | 1760 | 1557.5
00-00057157 | БП-5У | ЭЛИС | Источник стабилизированного питания Uвх. AC 160-265V, Uвых. DC 12±0.5V, Ток 5А, Габаритные размеры 172x122x55мм, ШИМ стабилизация, Автоматическая защита от КЗ и перегрузки, Степень защиты IP65. | 3520 | 3115
00-00016635 | МИП-1 | ЭЛИС | Источник стабилизированного питания Uвх. AC 160-265V, Uвых. DC 12±0.5V, Ток 1.5А, Габаритные размеры 72x44x27мм, ШИМ стабилизация, Автоматическая защита от КЗ и перегрузки, Степень защиты IP65. | 800 | 710
00-00017886 | РАДИЙ-БП (ЮСДП.01.20.000) | Юмирс | Блок питания 24В, 0,5А.От -40 до +55ºС, не требует заземления, 6 гермовводов, 4 коммутируемые пары. | 16140 | 16140
00-00094306 | БПРА-АВР-24-4 | Юнитест | Адресный резервируемый источник питания =24В, 4 А, температурный диапазон – от -20°С до +70°С и относительной влажности 93% при температуре 40 °С. Предназначен для обеспечения группового электрического питания по 1-ой категории надежности электроснабжения технических средств охранно-пожарной сигнализации. | 16900.13 | 16562.12
00-00094307 | БПРА-АВР-24-6 | Юнитест | Адресный резервируемый источник питания =24В, 6 А, температурный диапазон – от -20°С до +70°С и относительной влажности 93% при температуре 40 °С. Предназначен для обеспечения группового электрического питания по 1-ой категории надежности электроснабжения технических средств охранно-пожарной сигнализации. | 19307.75 | 18921.6
00-00094308 | БПРА-АВР-24-8 | Юнитест | Адресный резервируемый источник питания =24В, 8 А, температурный диапазон – от -20°С до +70°С и относительной влажности 93% при температуре 40 °С. Предназначен для обеспечения группового электрического питания по 1-ой категории надежности электроснабжения технических средств охранно-пожарной сигнализации. | 21598.5 | 21166.53
00-00094305 | МАКС-БПРА-24-2/12 | Юнитест | Адресный резервируемый источник питания =24В, 2А для работы в составе ОПС "Юнитроник 496М", "Минитроник А32", "Минитроник А32М", "Минитроник А32.Ех". Две АКБ 12 А*ч. Контроль основного питания 220В, наличия и разряда АКБ. Оптическая развязка адресной линии. | 14960 | 14660.8
00-00029602 | МАКС-БПРА-24-2/7 | Юнитест | Адресный резервируемый источник питания =24В, 2А для работы в составе ОПС "Юнитроник 496М", "Минитроник А32", "Минитроник А32М", "Минитроник А32.Ех". Две АКБ 7 А*ч. Контроль основного питания 220В, наличия и разряда АКБ. Оптическая развязка адресной линии. | 14258.75 | 13973.58
Блок питания 12В
00-00057372 | PS-3612-DR2 | Beward | Источник питания 36 Вт 12 В 3 A (DC) с креплением для установки на DIN рейку | 2650 | 2400
00-00026839 | FE-12/10 | Falcon Eye | Блок питания . Входное напряжение 90-264V, Выходное 12V, Номинальный ток 1A, Рабочая температура -30 +60С, Вес 0,29кг. | 500 | 500
00-00144283 | FE-12/20 | Falcon Eye | Импульсный источник питания 12В, 2А | 760 | 760
00-00144284 | FE-12/30 | Falcon Eye | Импульсный источник питания 12В, 3А | 1125 | 1125
03-00010622 | FE-12/50 Блок питания | Falcon Eye | Блок питания . Входное напряжение 90-264V, Выходное 12V, Номинальный ток 5A, Рабочая температура -30 +60С, Вес 0,29кг. | 1710 | 1710
00-00021380 | FE-AN-1/12 | Falcon Eye | Блок питания. Входное напряжение 87-264V, Выходное 12V, Номинальный ток 1A | 1155 | 1155
00-00144297 | FE-AN-2/12 | Falcon Eye | Блок питания стабилизированный 12В, 2А, 90-265В 50Гц, пластиковый корпус | 1274 | 1274
00-00021381 | FE-AN-3/12 | Falcon Eye | Блок питания. Входное напряжение 87-264V, Выходное 12V, Номинальный ток 3A | 1819 | 1819
03-00009593 | FE-DDH-18ch-10/12 Блок питания в металл. корпусе | Falcon Eye | Блок питания в металлическом корпусе . Входное напряжение 90-264V, Выходное 12V, Номинальный ток 10A. Блок питания имеет 18 независимых выходов 12V 0,55A, защика каждого канала от короткого замыкания. | 6370 | 6370
00-00021384 | FE-DDH-9ch-5/12 | Falcon Eye | Блок питания в металлическом корпусе . Входное напряжение 90-264V, Выходное 12V, Номинальный ток 5A. Блок питания имеет 9 независимых выходов 12V 0,55A, защика каждого канала от короткого замыкания. | 5208 | 5208
03-00007890 | FE-F-5/12 | Falcon Eye | Уличный блок питания, 12В, 5А, IP67 | 3149 | 3149
03-00008622 | FE-S-1.25/12 открытый блок питания | Falcon Eye | Открытый блок питания. Входное напряжение 87-264V, Выходное 12V, номинальный ток 1.25А., раб. темп. -20+60С | 750 | 750
00-00030065 | FE-S-30/12 | Falcon Eye | Открытый Блок питания. Входное напряжение 87-264V, Выходное 12V, Номинальный ток 30A, Рабочая температура -20 +60С, Габариты H=50/W=110/L=200, Вес 0,8кг. | 4490 | 4490
03-00008620 | FE-S-5/12 открытый блок питания | Falcon Eye | Открытый блок питания. Входное напряжение 87-264V, Выходное 12V, номинальный ток 5А., раб. темп. -20+60С | 2040 | 2040
00-00144299 | БП-3А-У (Falcon Eye) | Falcon Eye | Блок питания импульсный 12В стаб., 3А, защита от КЗ на выходе, герметичный (уличный) IP56, -25...+50°С. | 2544 | 2544
00-00144300 | БП-5А-У (Falcon Eye) | Falcon Eye | Блок питания импульсный 12В стаб., 5А, защита от КЗ на выходе, герметичный (уличный) IP56, -25...+50°С | 3785 | 3785
00-00125004 | ST-PS105-9 | Smartec | Блок питания стабилизированный 12VDC/5А. Регулировка выходного напряжения 11-13.7VDC. Независимые выходы (9) - до 1.1А на выход с возможностью объединения. Защита от КЗ, переполюсовки и перегрузки с автовосстановлением. Защита нагрузки от аварии БП. Металлический корпус. 215x250x94мм. | Уточняйте у менеджера | Уточняйте у менеджера
Блок питания 48В
00-00132348 | EDF-240-48 | Dahua | Блок питания 48В/240Вт. Входное напряжение: 85В~264В (AC) / 90В~370В (DC); выходное напряжение: 48В(DC), регулируется в диапазоне 44-52В(DC); ток нагрузки: 5А; рабочая температура: -40°С~+70°С; монтаж на DIN-рейку | 17290 | 13832
00-00081042 | Блок питания 48В 2А, штекер 2,1х5,5 мм (1799) | kroks | Блок питания постоянного тока. Длина кабеля 110 см. Сетевой шнур не входит в комплект поставки. | Уточняйте у менеджера | Уточняйте у менеджера
Дополнительное оборудование
00-00025757 | DIN-holder | FARADAY | Фиксатор на DIN рейку для блоков питания FARADAY. | 137 | 135
00-00031410 | ST-PS100RB | Smartec | Модуль расширения для блока питания на 2 тревожных релейных выхода | 460 | 460
00-00031411 | ST-PS104FB | Smartec | Модуль расширения для блока питания на 4 выхода с индивидуальными предохранителями | 460 | 460
00-00031412 | ST-PS104FBR | Smartec | Модуль расширения для блока питания на 2 тревожных релейных выхода и 4 выхода с индивидуальными предохранителями | 730 | 730
00-00031413 | ST-PS108FB | Smartec | Модуль расширения для блока питания на 8 выходов с индивидуальными предохранителями | 480 | 480
00-00033328 | ST-PS116FB | Smartec | Модуль расширения для блока питания на 16 выходов с индивидуальными предохранителями. Релейный модуль мониторинга на 16 выходных каналов ST-PS116FB предназначен для расширения базового функционала источника питания ST-PS110F. Устройство позволяет получить 16 выходных каналов, каждый из которых защищен отдельным предохранителем. | 980 | 980
00-00063284 | 30-2050 | REXANT | Литий-ионный аккумулятор предназначен для использования в фонарях и других устройствах с высоким энергопотреблением. Характеристики: Без эффекта памяти Защита от чрезмерного заряда/разряда: нет Электрохимическая система: литий-ионные (INR) LiNiMnCoO2 Типоразмер: 14500 Емкость: 750 mAh Напряжение: 3,7 В | 416.97 | 416.97
00-00063275 | 30-2040 | REXANT | Литий-ионный аккумулятор предназначен для использования в фонарях и других устройствах с высоким энергопотреблением. Характеристики: Без эффекта памяти Защита от чрезмерного заряда/разряда: нет Электрохимическая система: литий-ионные (INR) LiNiMnCoO2 Типоразмер: 16340 Емкость: 700 mAh Напряжение: 3,7 В | 208.49 | 208.49
00-00063283 | 30-2085 | REXANT | Литий-ионный аккумулятор предназначен для использования в фонарях и других устройствах с высоким энергопотреблением. Характеристики: Без эффекта памяти Защита от чрезмерного заряда/разряда: нет Электрохимическая система: литий-ионные (INR) LiNiMnCoO2 Типоразмер: 18350 Емкость: 900 mAh Напряжение: 3,7 В | 355.95 | 355.95
00-00063190 | 30-2000-01 | PROCONNECT | Литий-ионный аккумулятор 18650 предназначен для использования в фонарях и других устройствах с высоким энергопотреблением. Характеристики: Электрохимическая система: литий-ионные Типоразмер: 18650 Емкость: 2000 мАч Вольтаж: 3.7 В Без эффекта памяти Без защиты от чрезмерного заряда/разряда | 254.45 | 254.45
00-00063189 | 30-2000 | PROCONNECT | Литий-ионный аккумулятор 18650 предназначен для использования в фонарях и других устройствах с высоким энергопотреблением. Характеристики: Электрохимическая система: литий-ионные Типоразмер: 18650 Емкость: 2000 мАч Вольтаж: 3.7 В Без эффекта памяти Без защиты от чрезмерного заряда/разряда | 243.39 | 243.39
00-00021814 | 30-2010 | REXANT | Литий-ионный аккумулятор предназначен для использования в фонарях и других устройствах с высоким энергопотреблением. Характеристики: Без эффекта памяти Защита от чрезмерного заряда/разряда: нет Электрохимическая система: литий-ионные (INR) LiNiMnCoO2 Типоразмер: 18650 Емкость: 2400 mAh Напряжение: 3,7 В | 351.88 | 351.88
00-00063277 | 30-2020 | REXANT | Литий-ионный аккумулятор предназначен для использования в фонарях и других устройствах с высоким энергопотреблением. Характеристики: Без эффекта памяти Защита от чрезмерного заряда/разряда: нет Электрохимическая система: литий-ионные (INR) LiNiMnCoO2 Типоразмер: 18650 Емкость: 2600 mAh Напряжение: 3,7 В | 371.21 | 371.21
00-00036775 | 30-2030-05 | REXANT | Литий-ионный аккумулятор 18650 предназначен для использования в фонарях и других устройствах с высоким энергопотреблением. Характеристики: Без эффекта памяти Защита от чрезмерного заряда/разряда Электрохимическая система: литий-ионные Типоразмер: 18650 Емкость: 2800 mAh Вольтаж: 3.7 В | 575.28 | 575.28
00-00063278 | 30-2030 | REXANT | Литий-ионный аккумулятор предназначен для использования в фонарях и других устройствах с высоким энергопотреблением. Характеристики: Без эффекта памяти Защита от чрезмерного заряда/разряда: есть Электрохимическая система: литий-ионные (INR) LiNiMnCoO2 Типоразмер: 18650 Емкость: 2800 mAh Напряжение: 3,7 В | 553.14 | 553.14
00-00063281 | 30-2035-05 | REXANT | Аккумулятор REXANT 18650 идеально подходит для электронных сигарет, обладает высокой емкостью и токоотдачей, что отражается на сроке работы и на количестве генерируемого пара. Характеристики: Тип: Li-Ion, незащищенный Типоразмер: 18650 Емкость: 3000 mAh Напряжение номинальное: 3,7 В Без эффекта памяти | 655.96 | 655.96
00-00063274 | 30-2035 | REXANT | Литий-ионный аккумулятор предназначен для использования в фонарях и других устройствах с высоким энергопотреблением. Характеристики: Без эффекта памяти Защита от чрезмерного заряда/разряда: нет Электрохимическая система: литий-ионные (INR) LiNiMnCoO2 Типоразмер: 18650 Емкость: 3000 mAh Напряжение: 3,7 В | 600.03 | 600.03
00-00063280 | 30-2080 | REXANT | Литий-ионный аккумулятор предназначен для использования в фонарях и других устройствах с высоким энергопотреблением. Характеристики: Без эффекта памяти Защита от чрезмерного заряда/разряда: нет Электрохимическая система: литий-ионные (INR) LiNiMnCoO2 Типоразмер: 26650 Емкость: 4800 mAh Напряжение: 3,7 В | 825.8 | 825.8
00-00063285 | 30-1419 | REXANT | Никель-металлогидридные (Ni-MH) аккумуляторы размера ААA/АА. Идеально подходят для использования в устройствах высокого энергопотребления (фотоаппаратах, плеерах, радиоприёмниках, фонарях, детских игрушках и т. п.). Высокое качество, длительный срок службы, быстрая зарядка и типоразмер, совпадающий с основными массовыми типоразмерами батареек: АА/ААА, делает данные аккумуляторы практически универсальными по применению. В линейке продуктов REXANT представлены основные типы никель-металлогидридных аккумуляторов с наиболее подходящей емкостью и комплектацией. Характеристики: Тип Батареи : АА (NiMH) "пальчиковый" Номинальное напряжение:1.2 В Номинальная емкость: 1900 мАч Упаковка: 2шт блистер Циклов заряд / разряд: 700 Температура хранения: -20~+25 ℃ | 267.26 | 267.26
00-00063282 | 30-1423 | REXANT | Никель-металлогидридные (Ni-MH) аккумуляторы размера ААA/АА. Идеально подходят для использования в устройствах высокого энергопотребления (фотоаппаратах, плеерах, радиоприёмниках, фонарях, детских игрушках и т. п.). Высокое качество, длительный срок службы, быстрая зарядка и типоразмер, совпадающий с основными массовыми типоразмерами батареек: АА/ААА, делает данные аккумуляторы практически универсальными по применению. В линейке продуктов REXANT представлены основные типы никель-металлогидридных аккумуляторов с наиболее подходящей емкостью и комплектацией. Характеристики: Тип батареи: АА (NiMH) «пальчиковый» Номинальное напряжение: 1.2 В Номинальная емкость: 2300 мАч Упаковка: 2 шт. блистер Циклов заряд/разряд: 700 Температура хранения: -20~+25 ℃ | 309.17 | 309.17
00-00063276 | 30-1428 | REXANT | Никель-металлогидридные (Ni-MH) аккумуляторы размера ААA/АА. Идеально подходят для использования в устройствах высокого энергопотребления (фотоаппаратах, плеерах, радиоприёмниках, фонарях, детских игрушках и т. п.). Высокое качество, длительный срок службы, быстрая зарядка и типоразмер, совпадающий с основными массовыми типоразмерами батареек: АА/ААА, делает данные аккумуляторы практически универсальными по применению. В линейке продуктов REXANT представлены основные типы никель-металлогидридных аккумуляторов с наиболее подходящей емкостью и комплектацией. Характеристики: Тип батареи: АА (NiMH) «пальчиковый» Номинальное напряжение: 1.2 В Номинальная емкость: 2800 мАч Упаковка: 2 шт. блистер Циклов заряд/разряд: 700 Температура хранения: -20~+25 ℃ | 399.44 | 399.44
00-00063279 | 30-1411 | REXANT | Никель-металлогидридные (Ni-MH) аккумуляторы размера ААA/АА. Идеально подходят для использования в устройствах высокого энергопотребления (фотоаппаратах, плеерах, радиоприёмниках, фонарях, детских игрушках и т. п.). Высокое качество, длительный срок службы, быстрая зарядка и типоразмер, совпадающий с основными массовыми типоразмерами батареек: АА/ААА, делает данные аккумуляторы практически универсальными по применению. В линейке продуктов REXANT представлены основные типы никель-металлогидридных аккумуляторов с наиболее подходящей емкостью и комплектацией. Характеристики: Тип батареи: ААА (NiMH) «мизинчиковый» Номинальное напряжение: 1.2 В Номинальная емкость: 1100 мАч Упаковка: 2 шт. блистер Циклов заряд/разряд: 700 Температура хранения: -20~+25 ℃ | 172.89 | 172.89
00-00063287 | 30-1406 | REXANT | Никель-металлогидридные (Ni-MH) аккумуляторы размера ААA/АА. Идеально подходят для использования в устройствах высокого энергопотребления (фотоаппаратах, плеерах, радиоприемниках, фонарях, детских игрушках и т. п.). Высокое качество, длительный срок службы, быстрая зарядка и типоразмер, совпадающий с основными массовыми типоразмерами батареек: АА/ААА, делает данные аккумуляторы практически универсальными по применению. В линейке продуктов REXANT представлены основные типы никель-металлогидридных аккумуляторов с наиболее подходящей емкостью и комплектацией. Характеристики: Тип батареи: ААА (NiMH) «мизинчиковый» Номинальное напряжение: 1.2 В Номинальная емкость: 600 мАч Упаковка: 2 шт. блистер Циклов заряд/разряд: 700 Температура хранения: -20~+25 ℃ | 109.84 | 109.84
00-00063286 | 30-1409 | REXANT | Никель-металлогидридные (Ni-MH) аккумуляторы размера ААA/АА. Идеально подходят для использования в устройствах высокого энергопотребления (фотоаппаратах, плеерах, радиоприёмниках, фонарях, детских игрушках и т. п.). Высокое качество, длительный срок службы, быстрая зарядка и типоразмер, совпадающий с основными массовыми типоразмерами батареек: АА/ААА, делает данные аккумуляторы практически универсальными по применению. В линейке продуктов REXANT представлены основные типы аккумуляторов с наиболее подходящей емкостью и комплектацией. Характеристики: Тип батареи: ААА (NiMH) «мизинчиковый» Номинальное напряжение: 1.2 В Номинальная емкость: 900 мАч Упаковка: 2 шт. блистер Циклов заряд/разряд: 700 Температура хранения: -20~+25 ℃ | 132.21 | 132.21
00-00094592 | SKAT 12А | Бастион | Компактное автоматическое зарядное устройство для аккумуляторов (АКБ), в котором реализованы функции профессионального лабораторного оборудования. Заряжает все типы свинцово-кислотных АКБ, включая автомобильные. Уникальная интеллектуальная система заряда позволяет безопасно и быстро заряжать аккумулятор любого размера, в -20 °C или в +40 °C, и даже при низком напряжении в сети. И все это в автоматическом режиме! SKAT 12A самостоятельно подбирает оптимальные ток, напряжение и время заряда так, чтобы ваш аккумулятор прослужил как можно дольше. Вместе с тем, для профессионалов реализована отдельная возможность вручную регулировать все эти параметры. Прочный корпус из анодированного алюминия гарантирует эффективную систему охлаждения, – никаких кулеров, изделие полностью бесшумное. Кабель длинной в 1,8 метра для удобной установки, уникальный дисплей, позволяющий пользователю следить за всем процессом зарядки. | 9900 | 9900
00-00094593 | SKAT 8A | Бастион | Компактное автоматическое зарядное устройство для аккумуляторов (АКБ), в котором реализованы функции профессионального лабораторного оборудования. Заряжает все типы свинцово-кислотных АКБ, включая автомобильные. Уникальная интеллектуальная система заряда позволяет безопасно и быстро заряжать аккумулятор любого размера, в -20 °C или в +40 °C, и даже при низком напряжении в сети. И все это в автоматическом режиме! SKAT 8A самостоятельно подбирает оптимальные ток, напряжение и время заряда так, чтобы ваш аккумулятор прослужил как можно дольше. Вместе с тем, для профессионалов реализована отдельная возможность вручную регулировать все эти параметры. Прочный корпус из анодированного алюминия гарантирует эффективную систему охлаждения, – никаких кулеров, изделие полностью бесшумное. Кабель длинной в 1,8 метра для удобной установки, уникальный дисплей, позволяющий пользователю следить за всем процессом зарядки. | 8100 | 8100
00-00094598 | SKAT NetFeeler TW 3806 | Бастион | Датчик совместим с SNMP-модулем DA 806. Доступ к интерфейсу датчика и его настройкам, а также мониторинг состояния окружающей среды (температура, влажность и наличие воды) может осуществляться через веб-сервер SNMP-модуля при помощи обычного браузера. Возможно подключение по беспроводному каналу 315 МГц дополнительных датчиков температуры, влажности и наличия воды на расстоянии до 30 метров в зоне прямой видимости. | 30300 | 30300
00-00063257 | 30-1061 | REXANT | Алкалиновая батарейка 6LR61 («Крона») 1 шт. в блистерной упаковке. Характеристики: Номинальное напряжение: 9 В Тип батарейки: Щелочной Типоразмер: 6LR61 . | Уточняйте у менеджера | Уточняйте у менеджера
00-00039111 | 30-1026 | REXANT | Алкалиновые (щелочные) батарейки, наиболее распространенный тип батареек. Для выработки электричества в них используется щелочной электролит. Данный тип батареек работает в несколько раз дольше обычных солевых, не протекает, имеет более высокий срок хранения. Применяются в самом широком спектре электробытовых устройств, инструментах, освещении, игрушках и т. д. Характеристики: Номинальное напряжение: 1,5 В Тип батарейки: Щелочной Типоразмер: АА | Уточняйте у менеджера | Уточняйте у менеджера
00-00063266 | 30-1050 | REXANT | Алкалиновые батарейки AA/LR6 2 шт. в блистерной упаковке. Характеристики: Номинальное напряжение: 1,5 В Номинальная емкость: 2700 мАч Тип батарейки: Щелочной Типоразмер: АА/LR6 Алкалиновые (щелочные) батарейки, наиболее распространенный тип батареек. Для выработки электричества в них используется щелочной электролит. Данный тип батареек работает в несколько раз дольше обычных солевых, не протекает, лучше переносит низкие температуры и имеет более высокий срок хранения. Применяются в самом широком спектре электробытовых устройств, инструментах, освещении, игрушках и т. д | Уточняйте у менеджера | Уточняйте у менеджера
00-00063263 | 30-1024 | REXANT | Алкалиновые (щелочные) батарейки, наиболее распространенный тип батареек. Для выработки электричества в них используется щелочной электролит. Данный тип батареек работает в несколько раз дольше обычных солевых, не протекает, лучше переносит низкие температуры и имеет более высокий срок хранения. Применяются в самом широком спектре электробытовых устройств, инструментах, освещении, игрушках и т. д. Батарейки AA/LR6 REXANT поставляются в экономичной упаковке в количестве 24 шт. Характеристики: Номинальное напряжение: 1,5 В Тип батарейки: Щелочной Типоразмер: АА | 22.52 | 22.52
00-00047517 | 30-1027 | REXANT | Алкалиновые батарейки AA/LR6 4 шт. в блистерной упаковке. Характеристики: Номинальное напряжение: 1,5 В Тип батарейки: Щелочной Типоразмер: AA/LR6 Алкалиновые (щелочные) батарейки, наиболее распространенный тип батареек. Для выработки электричества в них используется щелочной электролит. Данный тип батареек работает в несколько раз дольше обычных солевых, не протекает, лучше переносит низкие температуры и имеет более высокий срок хранения. Применяются в самом широком спектре электробытовых устройств, инструментах, освещении, игрушках и т. д | 14.24 | 14.24
00-00039112 | 30-1011 | REXANT | Алкалиновые (щелочные) батарейки, наиболее распространенный тип батареек. Для выработки электричества в них используется щелочной электролит. Данный тип батареек работает в несколько раз дольше обычных солевых, не протекает, лучше переносит низкие температуры и имеет более высокий срок хранения. Применяются в самом широком спектре электробытовых устройств, инструментах, освещении, игрушках и т. д. Батарейки AAA/LR03 REXANT поставляются в экономичной упаковке в количестве 12 шт. Характеристики: Номинальное напряжение: 1,5 В Тип батарейки: Щелочной Типоразмер: ААА | Уточняйте у менеджера | Уточняйте у менеджера
00-00063268 | 30-1052 | REXANT | Алкалиновые батарейки AAA/LR03 2 шт. в блистерной упаковке. Характеристики: Номинальное напряжение: 1,5 В Тип батарейки: Щелочной Типоразмер: ААА/ LR03 Алкалиновые (щелочные) батарейки, наиболее распространенный тип батареек. Для выработки электричества в них используется щелочной электролит. Данный тип батареек работает в несколько раз дольше обычных солевых, не протекает, лучше переносит низкие температуры и имеет более высокий срок хранения. Применяются в самом широком спектре электробытовых устройств, инструментах, освещении, игрушках и т. д | 27.66 | 27.66
00-00063262 | 30-1013 | REXANT | Алкалиновые (щелочные) батарейки, наиболее распространенный тип батареек. Для выработки электричества в них используется щелочной электролит. Данный тип батареек работает в несколько раз дольше обычных солевых, не протекает, лучше переносит низкие температуры и имеет более высокий срок хранения. Применяются в самом широком спектре электробытовых устройств, инструментах, освещении, игрушках и т. д. Батарейки AAA/LR03 REXANT поставляются в экономичной упаковке в количестве 24 шт. Характеристики: Номинальное напряжение: 1,5 В Тип батарейки: Щелочной Типоразмер: ААА | Уточняйте у менеджера | Уточняйте у менеджера
00-00047516 | 30-1012 | REXANT | Алкалиновые батарейки AАA/LR03 4 шт. в блистерной упаковке. Характеристики: Номинальное напряжение: 1,5 В Тип батарейки: Щелочной Типоразмер: AАA/LR03 Алкалиновые (щелочные) батарейки, наиболее распространенный тип батареек. Для выработки электричества в них используется щелочной электролит. Данный тип батареек работает в несколько раз дольше обычных солевых, не протекает, лучше переносит низкие температуры и имеет более высокий срок хранения. Применяются в самом широком спектре электробытовых устройств, инструментах, освещении, игрушках и т. д | Уточняйте у менеджера | Уточняйте у менеджера
00-00063261 | 30-1020 | REXANT | Алкалиновые батарейки D/LR20 нужны для больших настенных часов, колонок, магнитол и других массивных электронных приборов. Характеристики: Номинальное напряжение: 1,5 В Тип батарейки: Щелочной Алкалиновые (щелочные) батарейки, наиболее распространенный тип батареек. Для выработки электричества в них используется щелочной электролит. Данный тип батареек работает в несколько раз дольше обычных солевых, не протекает, лучше переносит низкие температуры и имеет более высокий срок хранения. Применяются в самом широком спектре электробытовых устройств, инструментах, освещении, игрушках и т. д | 158.04 | 158.04
00-00063264 | 30-1014 | REXANT | Алкалиновые батарейки тип С/LR14 2 шт. в блистерной упаковке. Характеристики: Номинальное напряжение: 1,5 В Тип батарейки: Щелочной Типоразмер: С/LR14 Алкалиновые (щелочные) батарейки, наиболее распространенный тип батареек. Для выработки электричества в них используется щелочной электролит. Данный тип батареек работает в несколько раз дольше обычных солевых, не протекает, лучше переносит низкие температуры и имеет более высокий срок хранения. Применяются в самом широком спектре электробытовых устройств, инструментах, освещении, игрушках и т. д | 75.26 | 75.26
00-00063258 | 30-1025 | REXANT | Алкалиновые батарейки серии «Ультра» имеют более высокую емкость, чем обычные щелочные, что делает их наиболее применимыми в устройствах с высоким энергопотреблением. Также эти батарейки могут применяться в устройствах с обычным энергопотреблением, работая при этом гораздо дольше, чем обычные алкалиновые батарейки. Алкалиновые (щелочные) батарейки, наиболее распространенный тип батареек. Для выработки электричества в них используется щелочной электролит. Данный тип батареек работает в несколько раз дольше обычных солевых, не протекает, лучше переносит низкие температуры и имеет более высокий срок хранения. Применяются в самом широком спектре электробытовых устройств, инструментах, освещении, игрушках и т. д Характеристики: • Тип батарейки: Щелочной • Типоразмер: АА/ LR06 | 24.61 | 24.61
00-00063259 | 30-1010 | REXANT | Алкалиновые батарейки серии «Ультра» имеют более высокую емкость, чем обычные щелочные батарейки, что делает их наиболее применимыми в устройствах с высоким энергопотреблением. Также эти батарейки могут применяться в устройствах с обычным энергопотреблением, работая при этом гораздо дольше чем обычные алкалиновые батарейки. Алкалиновые (щелочные) батарейки, наиболее распространенный тип батареек. Для выработки электричества в них используется щелочной электролит. Данный тип батареек работает в несколько раз дольше обычных солевых, не протекает, лучше переносит низкие температуры и имеет более высокий срок хранения. Применяются в самом широком спектре электробытовых устройств, инструментах, освещении, игрушках и т. д Характеристики: Номинальное напряжение: 1,5 В • Типоразмер: ААА/ LR03 | Уточняйте у менеджера | Уточняйте у менеджера
00-00061084 | 30-1046 | REXANT | Батарейки типа 23 А/E23A/GP23A/LRV08/MN21/V23GA используются в миниатюрных радиочастотных устройствах: брелоках автосигнализации, беспроводных звонках, пультах управления и других специальных приборах. Характеристики: Номинальное напряжение: 12 В Тип электролита: щелочной Типоразмер: 23 А | Уточняйте у менеджера | Уточняйте у менеджера
00-00023141 | 30-1042 | REXANT | Батарейки типа 23 А/E23A/GP23A/LRV08/MN21/V23GA используются в миниатюрных радиочастотных устройствах: брелоках автосигнализации, беспроводных звонках, пультах управления и других специальных приборах. Характеристики: Номинальное напряжение: 12 В Тип электролита: щелочной Типоразмер: 23 А | Уточняйте у менеджера | Уточняйте у менеджера
00-00063260 | 30-1043 | REXANT | Батарейки типа 27A/A27/GP27A/MN27/L828/27A используются в миниатюрных радиочастотных устройствах: брелоках автосигнализации, беспроводных звонках, пультах управления и других специальных приборах. Характеристики: Номинальное напряжение: 12 В Тип электролита: щелочной Типоразмер: 27 А | 43.27 | 43.27
00-00063256 | 30-1101 | REXANT | Батарейка CR1216 предназначена для использования в фотоаппаратах, электронике, системах безопасности (сигнализациях). Характеристики: Тип батареи: литиевая Номинальное напряжение: 3 В Упаковка: 5 шт. на блистерной карточке | 12.2 | 12.2
00-00063254 | 30-1111 | REXANT | Батарейка CR123 предназначена для использования в фотоаппаратах, электронике, системах безопасности (сигнализациях). Характеристики: Тип батареи: литиевая Номинальное напряжение: 3 В Упаковка: 1 шт. на блистерной карточке | Уточняйте у менеджера | Уточняйте у менеджера
00-00063255 | 30-1112 | REXANT | Батарейка CR2 предназначена для использования в фотоаппаратах, электронике, системах безопасности (сигнализациях). Характеристики: Тип батареи: литиевая Номинальное напряжение: 3 В Упаковка: 1 шт. на блистерной карточке | 203.4 | 203.4
00-00039113 | 30-1108 | REXANT | Литиевые батарейки CR2032 нужны для небольших электронных устройств: часов, весов, калькуляторов, брелоков, медицинских приборов (термометров и пр.) Характеристики товара: напряжение 3 В; 5 штук в упаковке; низкий саморазряд | 19.36 | 19.36
00-00039114 | 30-1109 | REXANT | Батарейка CR2430 предназначена для использования в фотоаппаратах, электронике, системах безопасности (сигнализациях). Характеристики: Тип батареи: литиевая Номинальное напряжение: 3 В Упаковка: 5 шт. на блистерной карточке | 23.54 | 23.54
00-00063185 | 30-0030 | PROCONNECT | Солевые батарейки предназначены для работы в устройствах с низким и средним потреблением тока. Представляют собой надежные, доступные источники питания с длительным сроком службы. Характеристики: Тип батареи: Zinc Carbon Размер: 6F22 «Крона» Номинальное напряжение: 9 В | Уточняйте у менеджера | Уточняйте у менеджера
00-00063188 | 30-0050 | PROCONNECT | Солевые батарейки PROconnect предназначены для работы в устройствах с низким и средним потреблением тока. Представляют собой надежные, доступные источники питания с длительным сроком службы. Характеристики: Тип батареи: Zinc Carbon Размер: D/R20 Номинальное напряжение: 1,5 В | Уточняйте у менеджера | Уточняйте у менеджера
00-00063186 | 30-0010 | PROCONNECT | Солевые батарейки PROconnect предназначены для работы в устройствах с низким и средним потреблением тока. Представляют собой надежные, доступные источники питания с длительным сроком службы. Характеристики: Тип батареи: Zinc Carbon Размер: АА Номинальное напряжение: 1,5 В | 8.32 | 8.32
00-00063187 | 30-0020 | PROCONNECT | Солевые батарейки PROconnect предназначены для работы в устройствах с низким и средним потреблением тока. Представляют собой надежные, доступные источники питания с длительным сроком службы. Характеристики: Тип батареи: Zinc Carbon Размер: ААА Номинальное напряжение: 1,5 В | Уточняйте у менеджера | Уточняйте у менеджера
00-00063267 | 30-1038 | REXANT | Миниатюрные батарейки применяются в игрушках, часах и другой компактной электронике. Также известны как «часовые батарейки». Характеристики: Номинальное напряжение: 1,5 В Тип электролита: щелочной Типоразмер: LR41, AG3, LR736, G3, 192, GP92A, 392, SR41W | 5.92 | 5.92
00-00063265 | 30-1028 | REXANT | Миниатюрные батарейки применяются в игрушках, часах и другой компактной электронике. Также известны как «часовые батарейки». Характеристики: Типоразмер: LR44, AG13, LR1154, G13, A76, GP76A, 357, SR44W REXANT Номинальное напряжение: 1,5 В Тип электролита: щелочной | Уточняйте у менеджера | Уточняйте у менеджера
00-00063271 | 30-1036 | REXANT | Миниатюрные батарейки применяются в игрушках, часах и другой компактной электронике. Также известны как «часовые батарейки». Характеристики: Типоразмер: LR48, AG5, LR754, G5, 193, GP93A, 393, SR754W Номинальное напряжение: 1,5 В Тип электролита: щелочной | Уточняйте у менеджера | Уточняйте у менеджера
00-00063272 | 30-1041 | REXANT | Миниатюрные батарейки применяются в игрушках, часах и другой компактной электронике. Также известны как «часовые батарейки». Характеристики: Типоразмер: LR50, AG0, LR521, G0, 379, SR521W Номинальное напряжение: 1,5 В Тип электролита: щелочной | 4.73 | 4.73
00-00063270 | 30-1031 | REXANT | Миниатюрные батарейки применяются в игрушках, часах и другой компактной электронике. Также известны как «часовые батарейки». Характеристики: Типоразмер: LR54, AG10, LR1130, G10, 189, GP89A, 389, SR1130W Номинальное напряжение: 1,5 В Тип электролита: щелочной | 3.86 | 3.86
00-00063273 | 30-1037 | REXANT | Миниатюрные батарейки применяются в игрушках, часах и другой компактной электронике. Также известны как «часовые батарейки». Характеристики: Типоразмер: LR66, AG4, LR626, G4, 177, GP77A, 377, SR626W Номинальное напряжение: 1,5 В Тип электролита: щелочной | Уточняйте у менеджера | Уточняйте у менеджера
00-00063269 | 30-1035 | REXANT | Миниатюрные батарейки применяются в игрушках, часах и другой компактной электронике. Также известны как «часовые батарейки». Характеристики: Типоразмер: LR69, AG6, LR921, G6, 171, GP71A, 371, SR920W Номинальное напряжение: 1,5 В Тип электролита: щелочной | 5.08 | 5.08
00-00079198 | Батарея С2000Р-Сирена | БОЛИД | Комплект элементов питания, состоящих из двух элементов ER34615M, упакованных в термоусадочную оболочку; U-вых. 3.6 В | 4550.23 | 4550.23
00-00048718 | МЕТА 9717 | МЕТА | Панель сетевая, предназначена для раздачи однофазной сети переменного тока 50Гц номинальным напряжением 220В. По защищенности от воздействия окружающей среды ПС соответствует обыкновенному исполнению по ГОСТ 12997. ПС предназначена для непрерывной круглосуточной работы в помещениях с регулируемыми климатическими условиями без непосредственного воздействия солнечных лучей, осадков, ветра, песка и пыли, отсутствия конденсации влаги при: - изменениях температуры воздуха от +5 до +40 С; - относительной влажности окружающего воздуха до 95% при температуре 40С и более низких температурах без конденсации влаги; - атмосферном давлении от 84 до 107 кПа (от 630 до800 мм рт.ст.). | 26873 | 26335.54
00-00121697 | Тромбон БП-ОА | Тромбон | Отсек аккумуляторный универсальный, предназначен для размещения в нём двух аккумуляторных батарей и последующего их подключения к приборам. | 22910 | 20619
00-00121696 | Тромбон ПУ-8К-ОА | Тромбон | Отсек аккумуляторный универсальный, предназначен для размещения в нём двух аккумуляторных батарей и последующего их подключения к приборам. Тип монтажа - настенный. Ёмкость устанавливаемых аккумуляторный батарей: 18 Ач , размер используемых батарей 182х166х76 (в комплект поставки не входят) | 15963 | 14367
00-00131899 | МРИП-01 | Сигма-ИС | Модуль резервирования источников питания. Предназначен для параллельного подключения двух источников питания (ИП) к одной нагрузке и служит для резервирования ИП или для увеличения (суммирования) токов потребляемой нагрузки. В качестве ИП применяются источники бесперебойного питания типа ИБП-1200, ИБП-2400, ИБП-1224 и другие. | 6850 | 6850
00-00131900 | МРИП-01Д | Сигма-ИС | Модуль резервирования источников питания. Предназначен для параллельного подключения двух источников питания (ИП) к одной нагрузке и служит для резервирования ИП или для увеличения (суммирования) токов потребляемой нагрузки. В качестве ИП применяются источники бесперебойного питания типа ИБП-1200, ИБП-2400, ИБП-1224 и другие. Для крепления на 35 мм DIN-рейку. | 6300 | 6300
00-00108653 | Аккумулятор 18650 Li Ion для КОП-01 исп.2 | Сократ | Аккумулятор типоразмера 18650, 3,7 В LiIon для КОП-01 исп.2. | 1266.25 | 1217.92
00-00101333 | Элемент питания CR123A | Стелс | Брендированный литиевый элемент питания для радиоустройств Livi: Livi MS, Livi MSW, Livi CS, Livi TS, Livi GS, Livi VS, Livi LS, Livi RC, Livi US, Livi FS-2, Livi Water Control, Livi RFID, Livi Siren, Livi RTRM, Livi FS GSM. | 300 | 282
00-00076756 | АКБ LIR123A-PCB(PCM)-LD(/A12787) EEMB | Теко | Аккумуляторная батарея с разъемом для контроллеров Security Hub, Security Hub 4G для обеспечения резервирования электропитания | 427 | 427
03-00000912 | CR2430 | Теко | Элемент питания CR2430 для Астра-4511, Астра-3221, Астра-3321 (в корпусе Астра-612) | 51 | 51
00-00063288 | 18-2244 | REXANT | Универсальное SMART зарядное устройство REXANT способно заряжать одновременно до 4 аккумуляторов различного типа. Характеристики: Индикация заряда по каждому каналу Функция зарядки по отдельному каналу Функция идентификации негодных (неперезаряжаемых) аккумуляторов. Питание 220/12 В Возможность заряда одновременно четырех аккумуляторов Функции защиты от перенапряжения, короткого замыкания и перегрузки по току Функция «Быстрой зарядки» Технические параметры: Входное напряжение питания: AC 100-240 B / DC 12 В Частота: 50/60 Гц Материал: АВС пластик Выходное напряжение питания: DC 4.2 В /3,6 В/1,48 В Ток зарядки: 375 мА*4 Типоразмеры заряжаемых аккумуляторов: - Литий ионные аккумуляторы (Li-ion) :26650.22650.26500.18650.17670.18490.17500.17335.16340 (CR123A), 14500.10440) - Никель-металлогидридные аккумуляторы (Ni-MH): AA, AAA, A, SC, C | Уточняйте у менеджера | Уточняйте у менеджера
00-00063191 | 18-2208-4 | PROCONNECT | Зарядное устройство PC-05 предназначено для заряда 2 или 4 аккумуляторов типоразмера: АА и ААА. Характеристики: Питание от сети: 220 В Рабочая частота: 50 Гц/60 Гц Количество каналов заряда: 4 шт. Тип заряжаемых аккумуляторов: AA/AAA Выходное напряжение: 1.2 В *4 Ток зарядки: ~110 мА | Уточняйте у менеджера | Уточняйте у менеджера
00-00063192 | 18-2237 | PROCONNECT | "Универсальное зарядное устройство PROCONNECT для Li-ion 18650 аккумуляторов. Характеристики: Входное напряжение питания: 220 В Материал: АБС пластик Выходное напряжение: DC 4.2 В Выходной ток зарядки: 600 мА*2" | 569.31 | 569.31
00-00055954 | ER14335-SR2 | ROBITON | Элемент питания ROBITON ER14335-SR2 неперезаряжаемый литий-тионилхлоридный (LiSOCl2) 2/3АА 3,6В бобинного типа. предназначены для основного автономного питания газо, водо и электросчётчиков, накопителей CMOS, систем ночного видения, датчиков охранно-пожарных сигнализаций, банкоматов, торговых автоматов, морского и навигационного оборудования и т.д. Требуют депассивации. | Уточняйте у менеджера | Уточняйте у менеджера
00-00055955 | ER14505-BOX20 | ROBITON | Элемент питания ROBITON ER14505-BOX20 неперезаряжаемый литий-тионилхлоридный (LiSOCl2) АА 3,6В бобинного типа. Элементы питания ROBITON серии ER специально разработаны для долговременной работы с малым потреблением тока и предназначены для основного автономного питания газо, водо и электросчётчиков, накопителей CMOS, систем ночного видения, датчиков охранно-пожарных сигнализаций, банкоматов, торговых автоматов, морского и навигационного оборудования и т.д. Требуют депассивации. | Уточняйте у менеджера | Уточняйте у менеджера
Аксессуары для ИБП
00-00137969 | MP-3000W (поставляется без аккумуляторов) | Accordtec | Модуль аккумуляторных батарей без АКБ, разработан для установки аккумуляторных батарей (АКБ) с последующим подключением к источнику бесперебойного питания UPS-220/3000VA. Позволяет значительно увеличить время автономной работы в условиях длительного отключения электроэнергии. Модуль состоит из металлического корпуса. Внутри модуля могут располагаться аккумуляторные батареи 12 V/9Ah в количестве 8-ми штук. Основные характеристики: рекомендуемый тип батареи герметичные свинцово-кислотные, рабочая температура 0 +50 °С, габаритные размеры 445х88х455 мм, корпус металл. | 32593 | 30963.35
00-00137968 | MPS-3000W | Accordtec | Модуль аккумуляторных батарей, разработан для значительного увеличения времени автономной работы источника бесперебойного питания UPS-220/3000VA, позволяет увеличить время автономной работы в условиях длительного отключения электроэнергии. Модуль состоит из металлического корпуса, внутри которого расположены аккумуляторные батареи 12 V/9Ah в количестве 8-ми штук, с силовыми проводами. Основные характеристики: количество АКБ 12V/9Ач х 8, общее выходное напряжение 48V DC, тип батареи герметичные свинцово-кислотные, рабочая температура 0 +50 °С, 445х88х 455 мм, корпус металл. | 14815 | 14074.25
00-00141677 | KTO011 (7767c) | CABEUS | Термостат нормально-замкнутый 0-60°C для обогрева, с креплением | 1849.1 | 1840.87
00-00073120 | KTS011 (7768c) | CABEUS | Термостат нормально-разомкнутый 0-60°C для охлаждения, с креплением | 1849.1 | 1840.87
00-00103025 | ZR011 (7769c) | CABEUS | Термостат универсальный 0-60°C | 3231.8 | 3217.76
00-00058563 | Кронштейн для крепления АКБ на DIN-рейку | FARADAY | Кронштейн для крепления АКБ на DIN-рейку | 349.35 | 344.25
00-00022885 | APS-6502 | Inter-M | Блок резервирования источников питания предназначен для обеспечения бесперебойного питания в системах оповещения и управления эвакуацией. В комплексе с двумя независимыми источниками переменного напряжения 220 В 50 Гц, двумя блоками контроля и распределения питания PD-6359 (PD-659), аккумуляторными батареями напряжением 24 В, блок APS-6502 поддерживает надежную работу системы в аварийных ситуациях. При пропадании напряжения от основного источника переменного напряжения 220 В 50 Гц происходит автоматическое подключение к резервному источнику. Резервируются также блоки контроля и распределения питания - в случае выхода из строя основного блока подключается резервный. Если отключаются оба источника переменного сетевого напряжения или выходят из строя оба блока PD-6359 (PD-659), то питание системы осуществляется от аккумуляторных батарей. Блок APS-6502 обладает интерфейсом RS-485, через который из программы MS-6100 возможен контроль состояния источников питания, управление их переключением | Уточняйте у менеджера | Уточняйте у менеджера
00-00120063 | Innova RT 1.5/2K 2U (626115) | IPPON | Дополнительный батарейный модуль для увеличения времени батарейной поддержки все источники бесперебойного питания IPPON INNOVA RT позволяют подключать дополнительные батарейные модули. Для расчета увеличения времени автономной работы ИБП Innova RT с дополнительными батарейными модулями воспользуйтесь калькулятором мощности. | 41490 | 41490
00-00053358 | Innova RT 1K (621783) | IPPON | Батарея для ИБП, 36В, 14Ач, для Innova RT 1000. Для увеличения времени батарейной поддержки все источники бесперебойного питания IPPON INNOVA RT позволяют подключать дополнительные батарейные модули. | Уточняйте у менеджера | Уточняйте у менеджера
00-00149796 | Innova RT II 1000/1500 (1398367) | IPPON | Дополнительный батарейный модуль необходим для увеличения времени автономной работы и повышения степени защиты подключённого оборудования к источнику бесперебойного питания Innova RT II 1000 и Innova RT II 1500. Возможно подключение до 4-х батарейных модулей одновременно. | 31790 | 31790
00-00149798 | Innova RT II 10K (1075710) | IPPON | Дополнительные батарейные модули для источников бесперебойного питания Innova RT II 6000/10000 помогут увеличить время автономной работы. Внимание: батарейные модули для INNOVA RT II 6K и INNOVA RT II 10K взаимно НЕ совместимы. Выбирайте модуль под конкретную модель ИБП. | 129990 | 129990
00-00149864 | Innova RT II New 10K (1526650) | IPPON | Дополнительный батарейный модуль для Innova RT II New 10K; U-вых.192В, АКБ 12В/9Ач - 16 шт.; 0…+40°С, 438x129x559 мм. | Уточняйте у менеджера | Уточняйте у менеджера
00-00149893 | Innova RT II New 6K (1526648) | IPPON | Дополнительный батарейный модуль для Innova RT II New 6K; U-вых.192В, АКБ 12В/7Ач - 16 шт.; 0…+40°С, 438x129x559 мм. | Уточняйте у менеджера | Уточняйте у менеджера
00-00149877 | Innova RTA 1000/1500 (2049231) | IPPON | Дополнительный батарейный модуль серии Innova RTA, используется для увеличения времени автономной работы ИБП Innova RTA 1000 и Innova RTA 1500. | 24590 | 24590
00-00149847 | Innova RTA 2000/3000 (2049229) | IPPON | Дополнительный батарейный модуль серии Innova RTA, используется для увеличения времени автономной работы ИБП Innova RTA 2000 и Innova RTA 3000. | 38990 | 38990
00-00149837 | Innova RTB 1000 (2028481) | IPPON | Дополнительный батарейный модуль используется для увеличения времени автономной работы ИБП Innova RTB 1000. | 23790 | 23790
00-00149824 | Innova RTB 1500 (2028482) | IPPON | Дополнительный батарейный модуль используется для увеличения времени автономной работы ИБП Innova RTB 1500. | 31090 | 31090
00-00144411 | Innova RTB 2000 (2028683) | IPPON | Дополнительный батарейный модуль используется для увеличения времени автономной работы ИБП Innova RTB 2000. | 47190 | 47190
00-00144412 | Innova RTB 3000 (2028483) | IPPON | Дополнительный батарейный модуль используется для увеличения времени автономной работы ИБП Innova RTB 3000. | 54490 | 54490
00-00149817 | Modbus Mini Card (1976006) | IPPON | Модуль позволяет выполнять удаленный мониторинг и управление несколькими источниками бесперебойного питания по протоколу Modbus. Модуль преобразует сигнал RS-232 от ИБП в сигнал RS-485. Модуль оснащен двумя гнёздами RJ45. Совместимость с источниками бесперебойного питания серий: Innova Unity RT 3-3, Innova RT II, Innova RT II New, Innova G2 L, Innova T II, Smart Winner II. | 8090 | 8090
00-00149884 | NA+ RTA 2000 (2058874) | IPPON | Дополнительный батарейный модуль необходим для увеличения времени автономной работы и повышения степени защиты подключённого оборудования к источнику бесперебойного питания Na+ RTA 2000. | 25990 | 25990
00-00149878 | NA+ RTA 3000 (2049899) | IPPON | Дополнительный батарейный модуль необходим для увеличения времени автономной работы и повышения степени защиты подключённого оборудования к источнику бесперебойного питания Na+ RTA 3000. | Уточняйте у менеджера | Уточняйте у менеджера
00-00149903 | NA+ RTA 6/10K (2049897) | IPPON | Дополнительный батарейный модуль необходим для увеличения времени автономной работы и повышения степени защиты подключённого оборудования к источнику бесперебойного питания Na+ RTA 6K и Na+ RTA 10K. | 56290 | 56290
00-00149916 | NA+ TA 10K (2069485) | IPPON | Дополнительный батарейный модуль необходим для увеличения времени автономной работы и повышения степени защиты подключённого оборудования к источнику бесперебойного питания Na+ TA 10K. | Уточняйте у менеджера | Уточняйте у менеджера
00-00149883 | NA+ TA 6K (2049895) | IPPON | Дополнительный батарейный модуль необходим для увеличения времени автономной работы и повышения степени защиты подключённого оборудования к источнику бесперебойного питания Na+ TA 6K. | 51290 | 51290
00-00148197 | NMC SNMP III card (2139683) | IPPON | Внутренняя сетевая карта SNMP III предназначена для удалённого мониторинга и управления источниками бесперебойного питания. Карта обеспечивает контроль текущего состояния ИБП, настройку рабочих параметров и автоматизацию сценариев выключения оборудования при аварийных и плановых событиях. Управление и мониторинг осуществляются с помощью SNMP-менеджеров или через веб-интерфейс стандартного браузера. Поддерживается настройка программ автоматического отключения ИБП и подключённых систем при следующих событиях: пропадание входного напряжения, разряд аккумуляторных батарей, перегрузка, перегрев ИБП, а также плановое отключение по расписанию. Контроль состояния ИБП доступен по протоколу SNMP, а также через HTTP-веб-интерфейс. Сетевая карта совместима с программным обеспечением удалённого мониторинга WinPower и утилитами автоматического завершения работы операционных систем при сбоях электропитания. | 23390 | 23390
00-00149833 | Pacific 1000 (1976363) | IPPON | Дополнительный батарейный модуль нужен в случае необходимости увеличения времени автономной работы и повышения степени защиты подключённого оборудования к источнику бесперебойного питания. Расширяют время автономной работы ИБП Pacific 1000. Возможно использование до 2-х батарейных модулей одновременно. | 10390 | 10390
00-00149786 | Pacific 2000 (1976368) | IPPON | Дополнительный батарейный модуль нужен в случае необходимости увеличения времени ав-тономной работы и повышения степени защиты подключённого оборудования к источнику беспе-ребойного питания. Расширяют время автономной работы ИБП Pacific 2000. Возможно использование до 2-х батарейных модулей одновременно. | 38990 | 38990
00-00149804 | Pacific 3000 (1976369) | IPPON | Дополнительный батарейный модуль нужен в случае необходимости увеличения времени ав-тономной работы и повышения степени защиты подключённого оборудования к источнику беспе-ребойного питания. Расширяют время автономной работы ИБП Pacific 3000. Возможно использование до 2-х батарейных модулей одновременно. | 47990 | 47990
00-00149835 | Pacific II 2000 (2079888) | IPPON | Дополнительный батарейный модуль нужен в случае необходимости увеличения времени автономной работы и повышения степени защиты подключённого оборудования к источнику бесперебойного питания. Расширяет время автономной работы ИБП Pacific II 2000. Возможно использование до 4-х батарейных модулей одновременно. | 42790 | 42790
00-00149826 | Pacific II 3000 (2079890) | IPPON | Дополнительный батарейный модуль нужен в случае необходимости увеличения времени автономной работы и повышения степени защиты подключённого оборудования к источнику бесперебойного питания. Расширяет время автономной работы ИБП Pacific II 3000. Возможно использование до 4-х батарейных модулей одновременно. | 52790 | 52790
00-00065888 | Smart Winner II 2000/3000 BP (1192973) | IPPON | Дополнительный батарейный модуль нужен в случае необходимости увеличения времени автономной работы и повышения степени защиты подключённого оборудования к источнику бесперебойного питания Smart Winner II (кроме модели Smart Winner II 1000). Особенности: Расширяют время автономной работы ИБП Smart Winner II (кроме Smart Winner II 1000) и Smart Winner II Euro. Возможно использование до 4-х батарейных модулей одновременно (кроме Smart Winner II 1000). Подходят для ИБП предыдущего поколения – Smart Winner (кроме Smart Winner 1000). | 66690 | 66690
00-00149795 | Smart Winner II 2000E BP (1192976) | IPPON | Дополнительный батарейный модуль нужен в случае необходимости увеличения времени автономной работы и повышения степени защиты подключённого оборудования к источнику бесперебойного питания Smart Winner II (кроме модели Smart Winner II 1000). Особенности: Расширяют время автономной работы ИБП Smart Winner II (кроме Smart Winner II 1000) и Smart Winner II Euro. Возможно использование до 4-х батарейных модулей одновременно (кроме Smart Winner II 1000). Подходят для ИБП предыдущего поколения – Smart Winner (кроме Smart Winner 1000) | 64590 | 64590
00-00149867 | SNMP Innova RTA (2054951) | IPPON | Внутренняя сетевая карта SNMP Innova RTA позволяет управлять, конфигурировать и контролировать параметры источника бесперебойного питания. | 16290 | 16290
00-00149813 | SNMP Innova TA/TAE (2125077) | IPPON | Внутренняя сетевая карта SNMP Innova TA/TAE позволяет управлять, конфигурировать и контролировать параметры источника бесперебойного питания. | 18290 | 18290
00-00149834 | SNMP NA+ (2069980) | IPPON | Внутренняя сетевая карта SNMP Na+ позволяет дистанционно управлять, конфигурировать и контролировать параметры источника бесперебойного питания. | 17590 | 17590
00-00149793 | SNMP Pacific/Innova TB/TBE/RTB (1986298) | IPPON | Внутренняя сетевая карта SNMP Pacific/Innova TB/TBE/RTB позволяет управлять, конфигурировать и контролировать параметры источника бесперебойного питания. | 18290 | 18290
03-00012264 | Рельсы Innova RT 1-3K/Smart Winner II (650014) | IPPON | Комплект для монтажа источников бесперебойного питания и их дополнительных батарей. Подходит для ассортимента продуктов Innova RT II и Smart Winner II. Максимальная длина - 840 мм. Подходит для моделей: ИБП Smart Winner II 1000, 1500, 2000Е, 2000, 3000. Дополнительный батарейный модуль Smart Winner II 1500, 2000E, 2000/3000. ИБП Innova RT II 1000, 1500, 2000, 3000. Дополнительный батарейный модуль для Innova RT II 1000/1500, 2000/3000. | 9390 | 9390
00-00149806 | Рельсы монтажные Innova RTA (2054950) | IPPON | Комплект для монтажа источников бесперебойного питания и дополнительных батарей серии Innova RTA в 19-дюймовую серверную стойку. Диапазон регулируемой длины направляющих: от 468,5 до 1000 мм. | 5190 | 5190
00-00149841 | Рельсы монтажные NA+ RT (2069982) | IPPON | Комплект для монтажа источников бесперебойного питания серии Na+ II RTA в 19-дюймовую серверную стойку. Диапазон регулируемой длины направляющих: от 470 до 1000 мм. Подходит для моделей: ИБП Na+ II RTA 1000, ИБП Na+ II RTA 2000, ИБП Na+ II RTA 3000, ИБП Na+ II RTA 6000, ИБП Na+ II RTA 10000. Также совместимы с серией ИБП Na+ RTA I поколения. | 5290 | 5290
00-00137318 | Рельсы монтажные Pacific/RTB (1986301) | IPPON | Рельсы монтажные. Диапазон регулируемой длины направляющих: от 516,8 до 912,4 мм. Комплект для монтажа источников бесперебойного питания и дополнительных батарей в 19” серверную стойку для серий: Источники бесперебойного питания Pacific 1000, Pacific 2000, Pacific 3000. Дополнительные батарейные модули EBM Pacific 1000, EBM Pacific 2000, EBM Pacific 3000. Источники бесперебойного питания Innova RTB 1000, Innova RTB 1500, Innova RTB 2000, Innova RTB 3000. Дополнительные батарейные модули EBM Innova RTB 1000, EBM Innova RTB 1500, EBM Innova RTB 2000, EBM Innova RTB 3000. | 4490 | 4490
00-00138108 | Батарейный блок (GL-UPS-OL01pf-UPG/6*9a) | NIKOMAX | Дополнительный блок батарей для источника бесперебойного питания GIGALINK GL-UPS-OL01pf-1-1 повышает емкость и время автономной работы системы. Укомплектован шестью батареями 12В 9А. Также батарейный блок может поставляться без батарей. | 83375 | 83375
00-00145550 | Батарейный блок (GL-UPS-OL10-UPG/20*9a) | NIKOMAX | Батарейный блок для источника бесперебойного питания NIKOMAX 10000VA (GL-UPS-OL10-3-1) / 20акб * 9а, глубина 680 мм | 159792 | 159792
00-00137334 | Батарейный блок (GL-UPS-OL2/3pf-UPG/12*9a) | NIKOMAX | Дополнительный блок батарей для источника бесперебойного питания NIKOMAX GL-UPS-OL02pf-1-1, GL-UPS-OL03pf-1-1 повышает емкость и время автономной работы системы. Укомплектован двенадцатью батареями 12В 9А. Также батарейный блок может поставляться без батарей. | 123050 | 123050
00-00145567 | Батарейный блок (GL-UPS-OL6/10pf-2UPG/16*9a) | NIKOMAX | Дополнительный блок батарей для источников бесперебойного питания NIKOMAX GL-UPS-OL06pf-1-1(192v) и GL-UPS-OL10pf-1-1(192v), повышает емкость и время автономной работы системы. Укомплектован шестнадцатью батареями 12В 9А. Также батарейный блок может поставляться без батарей. | 161000 | 161000
00-00145565 | Батарейный блок (GL-UPS-OL6/10pf-3UPG/20*9a) | NIKOMAX | Дополнительный блок батарей для источников бесперебойного питания NIKOMAX GL-UPS-OL06pf-1-1 и GL-UPS-OL10pf-1-1, повышает емкость и время автономной работы системы. Укомплектован двадцатью батареями 12В 9А. Также батарейный блок может поставляться без батарей. | 184000 | 184000
00-00145558 | Батарейный блок (NMA-UPS-OL01pf-UPG/6*9a) | NIKOMAX | Дополнительный блок батарей для источника бесперебойного питания NIKOMAX NMA-UPS-OL01pf-1-1/3*9a. Повышает емкость и время автономной работы системы. Укомплектован 6 батареями 12В 9А. | 83375 | 83375
00-00145559 | Батарейный блок (NMA-UPS-OL2/3pf-UPG/12*9a) | NIKOMAX | Дополнительный блок батарей для источника бесперебойного питания NIKOMAX NMA-UPS-OL02pf-1-1/6*9a, NMA-UPS-OL03pf-1-1/6*9a. Повышает емкость и время автономной работы системы. Укомплектован 12 батареями 12В 9А. | 123050 | 123050
00-00145560 | Батарейный блок (NMA-UPS-OL6/10pf-2UPG/16*9a) | NIKOMAX | Дополнительный блок батарей для источника бесперебойного питания NIKOMAX NMA-UPS-OL06pf-1-1(192v), NMA-UPS-OL10pf-1-1(192v). Повышает емкость и время автономной работы системы. Укомплектован 16 батареями 12В 9А. | 161000 | 161000
00-00145561 | Батарейный блок (NMA-UPS-OL6/10pf-3UPG/20*9a) | NIKOMAX | Дополнительный блок батарей для источника бесперебойного питания NIKOMAX NMA-UPS-OL06pf-1-1, NMA-UPS-OL10pf-1-1, NMA-UPS-OL10pf-3-1. Повышает емкость и время автономной работы системы. Укомплектован 20 батареями 12В 9А. | 184000 | 184000
00-00145562 | Батарейный блок (NMA-UPS-OL6/10pf-4UPG/20*9a) | NIKOMAX | Дополнительный блок батарей для источника бесперебойного питания NIKOMAX NMA-UPS-OL06pf-1-1, NMA-UPS-OL10pf-1-1, NMA-UPS-OL10pf-3-1. Повышает емкость и время автономной работы системы. Укомплектован 20 батареями 12В 9А. | 184000 | 184000
00-00122439 | КС-3/5-У | SLT | Кронштейн для уличных блоков питания. Материал оцинкованная сталь. Предназначен для крепления БПС-12/3-У и БПС-12/5-У на столб. Крепится с помощью хомутов или бандажной ленты, шириной НЕ БОЛЕЕ 20мм. Габаритные размеры 110х90х20мм, вес 0,14 кг, температура -50...+60. Для удобства установки БПС-12/3-У и БПС-12/5-У кронштейн оснащен резьбовыми заклепками. Комплектуется винтами М4 - 4 шт. | 478 | 436.72
00-00144577 | ST-MD501HC | Smartec | Адаптер для зарядки при использовании аккумуляторов для ST-MD520H. | 500 | 500
00-00121718 | КМ-3/5-У | Tantos | Кронштейн для крепления на столб блоков питания БП-3А-У и БП-5А-У. Изготовлен из оцинкованной стали, покрыт порошковой краской, не подвержен коррозии. Для удобства установки БП кронштейн оснащен резьбовыми заклёпками под винты. | 936 | 889.2
00-00109534 | RAPAN BC 24/9S | Бастион | Батарейный блок, встроенные АКБ 2 шт.x 9Ah, используется совместно с RAPAN-UPS 1000-RACK-IN-2X9-E и RAPAN-UPS 1000-RACK-IN-2X9 для обеспечения бесперебойным питанием офисного оборудования и компьютерной техники (персональные компьютеры, серверы, сетевое оборудование). RAPAN BC 24/9S имеет современный дизайн и обладает удобством и простотой обслуживания и эксплуатации. Разъём для подключения дополнительных батарейных блоков позволяет наращивать время резервной работы источника бесперебойного питания. Конструкция корпуса позволяет устанавливать изделие в горизонтальном положении (в 19” телекоммуникационные шкафы и стойки, используются установочные кронштейны) или вертикальном положении. Высота корпуса — 2U. | 29200 | 29200
00-00100672 | RAPAN BC 48/9S | Бастион | Батарейный блок, встроенные АКБ 4 шт.x 9Ah. Универсальный корпус: стоечное исполнение или напольное размещение. Высота корпуса — 2U. Используется совместно с ИБП RAPAN-UPS 2000 RACK+4x9Ah и RAPAN-UPS 3000 RACK+4x9Ah для обеспечения бесперебойным питанием офисного оборудования и компьютерной техники (персональные компьютеры, серверы, сетевое оборудование). | 34200 | 34200
00-00019181 | SKAT BB (26-200)Ah | Бастион | Балансир свинцово-кислотных АКБ, позволяет продлить срок службы АКБ за счёт автоматического выравнивания напряжения на клеммах АКБ. Подходит для 2-х АКБ от 26 до 200 Ач. Защита АКБ от недозаряда, перезаряда, сульфатации. Увеличивает срок службы АКБ в 2 раза. | 4800 | 4800
00-00150329 | SKAT BB-4 (26-200) | Бастион | Балансир аккумуляторных батарей свинцово-кислотных, 12В, 26-200 Ач. | 17990 | 17990
00-00109085 | SKAT BC 192/9 RACK | Бастион | Батарейный блок в корпусе 19" 2U, 192В, емкость 9Ач, 16 АКБх9Ач, предназначен для подключения к источнику бесперебойного питания SKAT-UPS 6000 RACK и позволяет компактно разместить аккумуляторные батареи в 19" шкафах и стойках. | 173000 | 173000
00-00047437 | SKAT BC 24/18 RACK | Бастион | Батарейный блок со встроенным модулем защиты АКБ для ИБП SKAT-UPS 1000 RACK. Корпус под 19" шкаф, высота — 2U. Номинальная ёмкость — 18 Ач. Номинальное выходное напряжение — 24 В. Количество и ёмкость АКБ — 4х9 Ач. Защитный автоматический выключатель постоянного тока номиналом 40 А. Габариты (ШхГхВ) — 445х346х87 мм, масса — 15,6 кг. Для обеспечения бесперебойным питанием оборудования, используемого, в частности: в средствах связи и сетях электроснабжения, в образовательной, финансовой и транспортной сфере, в структуре государственной безопасности, в научно-исследовательских центрах. | 59600 | 59600
00-00069956 | SKAT BC 24/18S RACK | Бастион | Батарейный блок со встроенным модулем защиты АКБ для ИБП SKAT-UPS 1000 RACK+2x9Ah. Корпус под 19" шкаф, высота 2U. Номинальная емкость 18 Ач. Номинальное выходное напряжение 24 В. Ток заряда АКБ - 1,4А. Количество и емкость АКБ - 4х9 Ач. Время заряда до 90% емкости 8 ч. Возможность подключения до 4 батарейных блоков к одному ИБП. Габариты (ШхГхВ) - 440х430х88 мм, масса -17,2 кг. Гарантия 3 года. | Уточняйте у менеджера | Уточняйте у менеджера
00-00132179 | SKAT BC 24/18S3 RACK P3 | Бастион | Батарейный блок предназначен для подключения к источникам бесперебойного питания SKAT-UPS 1000-RACK-ON-2X9 P3, SKAT-UPS 1000-RACK-ON-2X9-E P3. Позволяет увеличить время автономной работы системы бесперебойного питания и компактно разместить аккумуляторные батареи в 19" шкафах и стойках. Высота корпуса — 2U. К одному источнику бесперебойного питания можно подключить от одного до четырех батарейных блоков. | 53500 | 53500
00-00047438 | SKAT BC 24/36 RACK | Бастион | Батарейный блок со встроенным модулем защиты АКБ для ИБП SKAT-UPS 1000 RACK. Корпус под 19" шкаф, высота — 2U. Номинальная ёмкость — 36 Ач. Номинальное выходное напряжение — 24 В. Количество и ёмкость АКБ — 8х9 Ач. Защитный автоматический выключатель постоянного тока номиналом 40 А. Габариты (ШхГхВ) — 441х580х87 мм, масса — 28,7 кг. Для обеспечения бесперебойным питанием оборудования, используемого, в частности: в средствах связи и сетях электроснабжения, в образовательной, финансовой и транспортной сфере, в структуре государственной безопасности, в научно-исследовательских центрах. | 91900 | 91900
00-00094599 | SKAT BC 24/9 DIN | Бастион | Батарейный блок обеспечивает защиту от короткого замыкания с помощью установленного предохранителя на 25 А, который легко поменять в случае возникновения не штатных ситуаций. Конструкция батарейного блока позволяет подключать несколько батарейных блоков как параллельно так для увеличения времени резерва, так и последовательно для получения большего напряжения. SKAT BC 24/9 DIN предназначено для совместной работы с источниками бесперебойного питания SKAT DIN с напряжением 24 В и размещается на DIN- рейке. | 8700 | 8700
00-00130841 | SKAT BC 36/18 RACK | Бастион | Батарейный блок предназначен для подключения к источникам бесперебойного питания SKAT-UPS 1500-RACK-ON, SKAT-UPS 1500-RACK-ON-E и позволяет компактно разместить аккумуляторные батареи в 19" шкафах и стойках. К одному источнику бесперебойного питания можно подключить от одного до шести батарейных блоков. | 69000 | 69000
00-00136513 | SKAT BC 36/18S3 RACK P3 | Бастион | Блок батарейный 2U, 36В, 18Ач, ЗУ, для ИБП со встр. АКБ, предназначен для подключения к источникам бесперебойного питания SKAT-UPS 1500-RACK-ON-3X9 P3, SKAT-UPS 1500-RACK-ON-3X9-E P3. Позволяет увеличить время автономной работы системы бесперебойного питания и компактно разместить аккумуляторные батареи в 19" шкафах и стойках. Высота корпуса — 2U. К одному источнику бесперебойного питания можно подключить от одного до шести батарейных блоков. | 61900 | 61900
00-00132180 | SKAT BC 48/18S3 RACK P3 | Бастион | Батарейный блок предназначен для подключения к источникам бесперебойного питания SKAT-UPS 2000-RACK-ON-4X9-E P3, SKAT-UPS 2000-RACK-ON-4X9 P3. Позволяет увеличить время автономной работы системы бесперебойного питания и компактно разместить аккумуляторные батареи в 19" шкафах и стойках. Высота корпуса — 2U. К одному источнику бесперебойного питания можно подключить от одного до четырех батарейных блоков. | 78200 | 78200
00-00132181 | SKAT BC 72/18S3 RACK P3 | Бастион | Батарейный блок предназначен для подключения к источникам бесперебойного питания SKAT-UPS 3000-RACK-ON-6X9 P3, SKAT-UPS 3000-RACK-ON-6X9-E P3. Позволяет увеличить время автономной работы системы бесперебойного питания и компактно разместить аккумуляторные батареи в 19" шкафах и стойках. Высота корпуса — 2U. К одному источнику бесперебойного питания можно подключить от одного до четырех батарейных блоков. | 103000 | 103000
00-00047439 | SKAT BC 72/9 RACK | Бастион | Батарейный блок со встроенным модулем защиты АКБ для ИБП SKAT-UPS 3000 RACK. Корпус под 19" шкаф, высота — 2U. Номинальная ёмкость — 9 Ач. Номинальное выходное напряжение — 72 В. Количество и ёмкость АКБ — 6х9 Ач. Защитный автоматический выключатель постоянного тока номиналом 40 А. Габариты (ШхГхВ) — 441х580х87 мм, масса — 23,1 кг. Для обеспечения бесперебойным питанием оборудования, используемого, в частности: в средствах связи и сетях электроснабжения, в образовательной, финансовой и транспортной сфере, в структуре государственной безопасности, в научно-исследовательских центрах. | 82000 | 82000
00-00130840 | SKAT BС 240/9 RACK | Бастион | Батарейный блок предназначен для подключения к источникам бесперебойного питания SKAT-UPS 10000-RACK-ON, SKAT-UPS 6-RACK-3/1-ON, SKAT-UPS 6-RACK-3/1-ON, SKAT-UPS 10-RACK-3/1-ON и позволяет компактно разместить аккумуляторные батареи в 19" шкафах и стойках. К одному источнику бесперебойного питания можно подключить от одного до шести батарейных блоков. | 224000 | 224000
00-00130846 | SKAT BС 48/18 RACK | Бастион | Батарейный блок предназначен для ИБП SKAT-UPS 2000-RACK-ON, SKAT-UPS 2000-RACK-ON-E Номинальная ёмкость: 18 Ач Номинальное выходное напряжение: 48 В Количество и ёмкость АКБ: 8х9 Ач Максимальное количество в параллели: 6 шт Автоматический выключатель 40 А Универсальный корпус RACK/tower, высота 2U. | 87200 | 87200
00-00150341 | SKAT NM 810 | Бастион | SKAT NM 810 SNMP модуль для ИБП SKAT-UPS, типоразмер 1, 1х10/100 Mb/s, Wi-Fi, релейный выход, Д | Уточняйте у менеджера | Уточняйте у менеджера
00-00138257 | SKAT SBR-100-5-2-2 | Бастион | Сборно-разборный стеллаж предназначен для компактного размещения 20 свинцово-кислотных герметизированных аккумуляторных батарей емкостью 100 Ач. Сборно-разборная система позволяет подстраивать положение поперечных балок, исходя из размеров аккумулятора, а также перемещать ярусы в допустимых диапазонах. Металлические элементы стеллажа имеют кислотостойкое, диэлектрическое покрытие. Стойки и поперечные балки выполнены из горячекатаной профильной трубы с толщиной стенки 3 мм, обработанной на станках с ЧПУ. Материал опорных балок - листовая сталь толщиной 3 мм, спрофилированная и обработанная на станках с ЧПУ. Стеллаж снабжен диэлектрическими опорами (подпятниками). | 63500 | 63500
00-00138258 | SKAT SBR-100-5-2-4 | Бастион | Сборно-разборный стеллаж предназначен для компактного размещения 40 свинцово-кислотных герметизированных аккумуляторных батарей емкостью 100 Ач. Сборно-разборная система позволяет подстраивать положение поперечных балок, исходя из размеров аккумулятора, а также перемещать ярусы в допустимых диапазонах. Металлические элементы стеллажа имеют кислотостойкое, диэлектрическое покрытие. Стойки и поперечные балки выполнены из горячекатаной профильной трубы с толщиной стенки 3 мм, обработанной на станках с ЧПУ. Материал опорных балок - листовая сталь толщиной 3 мм, спрофилированная и обработанная на станках с ЧПУ. Стеллаж снабжен диэлектрическими опорами (подпятниками). | 127000 | 127000
00-00138259 | SKAT SBR-100FT-10-1-2 | Бастион | Сборно-разборный стеллаж предназначен для компактного размещения 20 фронт-терминальных свинцово-кислотных герметизированных аккумуляторных батарей емкостью 100 Ач. Сборно-разборная система позволяет подстраивать положение поперечных балок, исходя из размеров аккумулятора, а также перемещать ярусы в допустимых диапазонах. Металлические элементы стеллажа имеют кислотостойкое, диэлектрическое покрытие. Стойки и поперечные балки выполнены из горячекатаной профильной трубы с толщиной стенки 3 мм, обработанной на станках с ЧПУ. Материал опорных балок - листовая сталь толщиной 3 мм, спрофилированная и обработанная на станках с ЧПУ. Стеллаж снабжен диэлектрическими опорами (подпятниками). | 47200 | 47200
00-00138260 | SKAT SBR-100FT-10-1-4 | Бастион | Сборно-разборный стеллаж предназначен для компактного размещения 40 фронт-терминальных свинцово-кислотных герметизированных аккумуляторных батарей емкостью 100 Ач. Сборно-разборная система позволяет подстраивать положение поперечных балок, исходя из размеров аккумулятора, а также перемещать ярусы в допустимых диапазонах. Металлические элементы стеллажа имеют кислотостойкое, диэлектрическое покрытие. Стойки и поперечные балки выполнены из горячекатаной профильной трубы с толщиной стенки 3 мм, обработанной на станках с ЧПУ. Материал опорных балок - листовая сталь толщиной 3 мм, спрофилированная и обработанная на станках с ЧПУ. Стеллаж снабжен диэлектрическими опорами (подпятниками). | 94200 | 94200
00-00138261 | SKAT SBR-100FT-5-1-4 | Бастион | Сборно-разборный стеллаж предназначен для компактного размещения 20 фронт-терминальных свинцово-кислотных герметизированных аккумуляторных батарей емкостью 100 Ач. Сборно-разборная система позволяет подстраивать положение поперечных балок, исходя из размеров аккумулятора, а также перемещать ярусы в допустимых диапазонах. Металлические элементы стеллажа имеют кислотостойкое, диэлектрическое покрытие. Стойки и поперечные балки выполнены из горячекатаной профильной трубы с толщиной стенки 3 мм, обработанной на станках с ЧПУ. Материал опорных балок - листовая сталь толщиной 3 мм, спрофилированная и обработанная на станках с ЧПУ. Стеллаж снабжен диэлектрическими опорами (подпятниками). | 72300 | 72300
00-00138262 | SKAT SBR-120-5-2-2 | Бастион | Сборно-разборный стеллаж предназначен для компактного размещения 20 свинцово-кислотных герметизированных аккумуляторных батарей емкостью 120 Ач. Сборно-разборная система позволяет подстраивать положение поперечных балок, исходя из размеров аккумулятора, а также перемещать ярусы в допустимых диапазонах. Металлические элементы стеллажа имеют кислотостойкое, диэлектрическое покрытие. Стойки и поперечные балки выполнены из горячекатаной профильной трубы с толщиной стенки 3 мм, обработанной на станках с ЧПУ. Материал опорных балок - листовая сталь толщиной 3 мм, спрофилированная и обработанная на станках с ЧПУ. Стеллаж снабжен диэлектрическими опорами (подпятниками). | 60500 | 60500
00-00138263 | SKAT SBR-120-5-2-4 | Бастион | Сборно-разборный стеллаж предназначен для компактного размещения 40 свинцово-кислотных герметизированных аккумуляторных батарей емкостью 120 Ач. Сборно-разборная система позволяет подстраивать положение поперечных балок, исходя из размеров аккумулятора, а также перемещать ярусы в допустимых диапазонах. Металлические элементы стеллажа имеют кислотостойкое, диэлектрическое покрытие. Стойки и поперечные балки выполнены из горячекатаной профильной трубы с толщиной стенки 3 мм, обработанной на станках с ЧПУ. Материал опорных балок - листовая сталь толщиной 3 мм, спрофилированная и обработанная на станках с ЧПУ. Стеллаж снабжен диэлектрическими опорами (подпятниками). | 119000 | 119000
00-00138264 | SKAT SBR-125FT-10-1-2 | Бастион | Сборно-разборный стеллаж предназначен для компактного размещения 20 фронт-терминальных свинцово-кислотных герметизированных аккумуляторных батарей емкостью 125 Ач. Сборно-разборная система позволяет подстраивать положение поперечных балок, исходя из размеров аккумулятора, а также перемещать ярусы в допустимых диапазонах. Металлические элементы стеллажа имеют кислотостойкое, диэлектрическое покрытие. Стойки и поперечные балки выполнены из горячекатаной профильной трубы с толщиной стенки 3 мм, обработанной на станках с ЧПУ. Материал опорных балок - листовая сталь толщиной 3 мм, спрофилированная и обработанная на станках с ЧПУ. Стеллаж снабжен диэлектрическими опорами (подпятниками). | 57300 | 57300
00-00138265 | SKAT SBR-125FT-10-1-4 | Бастион | Сборно-разборный стеллаж предназначен для компактного размещения 40 фронт-терминальных свинцово-кислотных герметизированных аккумуляторных батарей емкостью 125 Ач. Сборно-разборная система позволяет подстраивать положение поперечных балок, исходя из размеров аккумулятора, а также перемещать ярусы в допустимых диапазонах. Металлические элементы стеллажа имеют кислотостойкое, диэлектрическое покрытие. Стойки и поперечные балки выполнены из горячекатаной профильной трубы с толщиной стенки 3 мм, обработанной на станках с ЧПУ. Материал опорных балок - листовая сталь толщиной 3 мм, спрофилированная и обработанная на станках с ЧПУ. Стеллаж снабжен диэлектрическими опорами (подпятниками). | 98300 | 98300
00-00138266 | SKAT SBR-125FT-5-1-4 | Бастион | Сборно-разборный стеллаж предназначен для компактного размещения 20 фронт-терминальных свинцово-кислотных герметизированных аккумуляторных батарей емкостью 125 Ач. Сборно-разборная система позволяет подстраивать положение поперечных балок, исходя из размеров аккумулятора, а также перемещать ярусы в допустимых диапазонах. Металлические элементы стеллажа имеют кислотостойкое, диэлектрическое покрытие. Стойки и поперечные балки выполнены из горячекатаной профильной трубы с толщиной стенки 3 мм, обработанной на станках с ЧПУ. Материал опорных балок - листовая сталь толщиной 3 мм, спрофилированная и обработанная на станках с ЧПУ. Стеллаж снабжен диэлектрическими опорами (подпятниками). | 76600 | 76600
03-00000771 | SKAT-T-AUTO | Бастион | АВТОматический тестер контроля емкости АКБ 12 В, ёмкостью от 1,2 до 120 Ач. Оценка и цифровая индикация фактической емкости АКБ. Быстрая оценка емкости АКБ (около 15 сек), не требует калибровки или выбора диапазона измерений, цифровой дисплей. | 14300 | 14300
00-00116339 | SKAT-T-LITE | Бастион | Автоматический тестер ёмкости аккумуляторных батарей предназначен для оперативной оценки технического состояния и остаточной ёмкости свинцово-кислотных АКБ с номинальным напряжением 12 В и номинальной ёмкостью 1,2-40 Ач, которые применяются в системах охранно-пожарной сигнализации и видеонаблюдения. | 7100 | 7100
03-00003852 | SKAT-UTTV | Бастион | Устройство автоматическое тестирования, тренировки, восстановления, заряда и реанимации свинцово-кислотных АКБ.Полностью автоматическое устройство тестирования, тренировки, восстановления и заряда свинцово-кислотных АКБ — герметичных и открытого типа (автомобильные). Заряд АКБ с током заряда 1/20 от остаточной емкости. Ускоренный заряд АКБ с током заряда 1/6 от остаточной емкости. Восстановление АКБ, имеющих сульфатацию пластин. Тренировка АКБ с помощью циклов разряда/заряда. Цифровой дисплей. Работает с АКБ до 120 Ач | 29200 | 29200
00-00022777 | SNMP-модуль CX 504 | Бастион | SNMP-модуль для SKAT UPS-10000 RACK. Мониторинг и управление ИБП в компьютерной сети, с обеспечением автоматического корректного завершения работы серверов и рабочих станций. Автоопределение 10M/100M Fast Ethernet. Управление и конфигурация через Telnet, Web-браузер или NMS. Поддержка протоколов TCP/IP, UDP, SNMP, Telnet, SNTP, PPP, HTTP,SMTP. | 33920 | 33920
00-00094595 | SNMP-модуль CY 504 | Бастион | SNMP-модуль предназначен для SKAT UPS серии RACK мощностью от 6 кВА до 10 кВА. Обеспечивает мониторинг и управление ИБП в компьютерной сети с обеспечением автоматического корректного завершения работы серверов и рабочих станций. Имеет функцию автоопределения 10M/100M Fast Ethernet. Управление и конфигурация осуществляется через Telnet, Web-браузер или NMS. Поддержка протоколов TCP/IP, UDP, SNMP, Telnet, SNTP, PPP, HTTP, SMTP. | 34500 | 34500
00-00094596 | SNMP-модуль DA 806 | Бастион | SNMP-модуль предназначен для SKAT UPS серии RACK мощностью от 1 кВА до 10 кВА. Обеспечивает мониторинг и управление ИБП в компьютерной сети с обеспечением автоматического корректного завершения работы серверов и рабочих станций. Имеет функцию автоопределения 10M/100M Fast Ethernet. Управление и конфигурация осуществляется через Telnet, Web-браузер или NMS. Поддержка протоколов TCP/IP, UDP, SNMP, Telnet, SNTP, PPP, HTTP, SMTP. | 38000 | 38000
00-00138231 | SNMP-модуль DS 801 | Бастион | SNMP-модуль DS 801 разработан для удаленного мониторинга параметров однофазных источников бесперебойного питания (ИБП) SKAT-UPS серии RACK от 1 до 3 кВА. В сочетании с функциональным ПО он позволяет запрограммировать множество сценариев, гарантирующих бесперебойную и безотказную работу вашего объекта. | 27700 | 27700
00-00107518 | SNMP-модуль DU 803 | Бастион | SNMP-модуль предназначен для SKAT UPS серии RACK мощностью от 1 кВА до 10 кВА. Обеспечивает мониторинг и управление ИБП в компьютерной сети. Имеет функцию автоопределения 10M Ethernet. Управление и конфигурация осуществляется через Web-браузер. Поддержка протоколов UDP, TCP, HTTP, SNMPv2c, ICMP, SNTP. | 27700 | 27700
00-00130864 | SNMP-модуль NM510 | Бастион | SNMP-модуль для ИБП SKAT-UPS 3/3, 3/1; Предназначен для мониторинга состояния источника бесперебойного питания (ИБП) по сети Ethernet | 41400 | 41400
00-00130850 | SNMP-модуль NM810 | Бастион | SNMP-модуль для однофазных ИБП SKAT-UPS; Предназначен для мониторинга состояния источника бесперебойного питания (ИБП) по сети Ethernet | 33200 | 33200
00-00019182 | TEPLOCOM TBS | Бастион | Тренировщик свинцово-кислотных АКБ для определения ориентировочного времени работы АКБ и тренировки АКБ (используемых в качестве внешней АКБ в составе источников бесперебойного питания) | 4800 | 4800
03-00010157 | Краб-220 | Бастион | Монтажный кронштейн для установки на столбах и опорах источников питания уличного исполнения. | 4060 | 4060
00-00014391 | Кронштейн для SKAT ST | Бастион | Кронштейны для установки стабилизаторов серии SKAT ST на стене, при трех-фазном включении монтаж «башней». В комплекте 2 шт. грузоподъемность 80 кг, 450х450 мм. | 1800 | 1800
00-00136527 | Монтажный комплект 3U для SKAT-UPS и SKAT BC | Бастион | Монтажный комплект предназначен для установки ИБП серии SKAT-UPS и SKAT BC в 19" стойки высотой 3U. Способен выдерживать нагрузку до 95 кг, что позволяет его использовать с ИБП или батарейным блоком в телекоммуникационной стойке. Регулируются по длине. Вместе с ним поставляются крепежные элементы, необходимые для комфортного и компактного крепления на серверных стойках. Болты выполнены из стали и обеспечивают надежную фиксацию установленного изделия. | 8700 | 8700
00-00090258 | Монтажный комплект для SKAT-UPS RACK | Бастион | Монтажный комплект предназначен для установки ИБП серии SKAT-UPS RACK в 19" стойки. Способен выдерживать нагрузку до 95 кг, что позволяет его использовать с ИБП или батарейным блоком в телекоммуникационной стойке. Регулируются по длине. Вместе с ним поставляются крепежные элементы, необходимые для комфортного и компактного крепления на серверных стойках. Болты выполнены из стали и обеспечивают надежную фиксацию установленного изделия. | 7300 | 7300
00-00085717 | Релейный модуль DC 302 | Бастион | Релейный модуль для SKAT-UPS 1000 RACK, SKAT-UPS 1000 RACK+2x9Ah, SKAT-UPS 1000 исп.V RACK, SKAT-UPS 2000 RACK, SKAT-UPS 2000 RACK+4X9Ah, SKAT-UPS 3000 RACK, SKAT-UPS 3000 RACK+6x9Ah. Модуль преобразует внутренние сигналы ИБП в формат «сухой контакт реле», обеспечивает возможность дистанционного отключения ИБП и внешнего мониторинга состояния электросети и ИБП по шести основным параметрам. Тип контактов — клеммная колодка. Количество клемм — 12. | 6400 | 6400
00-00014421 | Термостат АКБ-12/12 Ач | Бастион | Аккумуляторный термостат 12 Ач. Устанавливается внутрь корпуса СКАТ-1200 исп. 5 и СКАТ-2400 исп. 5. Обеспечивает нормальную работу АКБ до минус 40 °С. Ток, потребляемый термостатом в режиме подогрева АКБ — 0,8…1,0 А. Обеспечивают поддержание положительной температуры АКБ, входящей в состав термостата, при отрицательной температуре окружающей среды. Встроенный обогреватель, датчик температуры, автоматика подогрева. | 17700 | 17700
00-00014423 | Термостат АКБ-12/26 Ач | Бастион | Аккумуляторный термостат 26 Ач. Обеспечивает нормальную работу АКБ до минус 40 °С. Ток, потребляемый термостатом в режиме подогрева АКБ — 2,0 А. Обеспечивают поддержание положительной температуры АКБ, входящей в состав термостата, при отрицательной температуре окружающей среды. Встроенный обогреватель, датчик температуры, автоматика подогрева. | 32400 | 32400
00-00014424 | Термостат АКБ-12/40 Ач | Бастион | Аккумуляторный термостат 40 Ач. Обеспечивает нормальную работу АКБ до минус 40 °С. Ток, потребляемый термостатом в режиме подогрева АКБ — 2,0 А. Обеспечивают поддержание положительной температуры АКБ, входящей в состав термостата, при отрицательной температуре окружающей среды. Встроенный обогреватель, датчик температуры, автоматика подогрева. | 45100 | 45100
03-00000250 | Термостат АКБ-12/7 Ач | Бастион | Аккумуляторный термостат 7 Ач. Устанавливается внутрь корпуса СКАТ-1200 исп. 5 и СКАТ-2400 исп. 5. Обеспечивает нормальную работу АКБ до минус 40 °С. Ток, потребляемый термостатом в режиме подогрева АКБ — 0,8…1,0 А. Обеспечивают поддержание положительной температуры АКБ, входящей в состав термостата, при отрицательной температуре окружающей среды. Встроенный обогреватель, датчик температуры, автоматика подогрева. | 9700 | 9700
00-00079381 | SNMP iDA-ST200P (SNMP card) | БОЛИД | Встраиваемый в UPS-1000, UPS-3001 модуль для мониторинга и управления через Ethernet | 11498.5 | 11498.5
00-00024518 | МИП-12 исп.01 (МИП-12-1/7ПЗ) | БОЛИД | Модуль источника питания, 12В, 1А. Расширенный диапазон сетевого напряжения. Возможность подключения аккумулятора от 4,5 до 12 Ач . Компактный пластиковый корпус, не поддерживающий горения. Предназначены для для питания извещателей, приёмно-контрольных приборов, систем контроля доступа, видеонаблюдения и других устройств с напряжением 12 В постоянного тока. "МИП-12 исп.01" обеспечивает резервированное электропитание при подключении внешней аккумуляторной батареи."МИП-12 исп.01" обеспечивает номинальный ток нагрузки 1 А и возможность резервирования. | 1600.27 | 1600.27
00-00030722 | МИП-12 исп.02 (МИП-12-1/ПЗ) | БОЛИД | Модуль источника питания, 12В, 1,5А. Расширенный диапазон сетевого напряжения. Компактный пластиковый корпус, не поддерживающий горения, предназначен для питания извещателей, приёмно-контрольных приборов, систем контроля доступа, видеонаблюдения и других устройств с напряжением 12 В постоянного тока, подключение к бытовым электросетям без провода заземления, светодиодная индикация наличия сетевого и выходного напряжений, коротких замыканий по выходу, возможность крепления на стену или DIN рейку. | 1481.32 | 1481.32
03-00000576 | МКС РИП | БОЛИД | Модуль контроля состояния резервированных источников питания РИП-12 и РИП-24 и передачи извещений на три релейных выхода и световой индикатор. Предназначен для контроля состояний резервированных источников питания "РИП-12" и "РИП-24" и передачи извещений на три релейных выхода и световой индикатор. | 1164.12 | 1164.12
00-00109837 | Рельсы для ИБП | БОЛИД | Крепление для установки источников бесперебойного питания Bolid UPS-1000, Bolid UPS-3001 и другого оборудования в стойку 19" | 6477.22 | 6477.22
03-00006449 | Термостат АКБ 12 Ач | К-Инженеринг | Термостат АКБ 12 Ач Термостат обеспечивает нормальную работу АКБ 12 Ач в БИРП-Т (АКБ в комплект не входит) от −40° до +50°С. | 3737.08 | 3176.51
00-00015356 | Модуль УРП 1-8 (бескорпусной) | Полисервис | Устройство распределения питания с одного выхода на восемь независимых каналов, каждый из которых снабжен цепями защиты и индикацией наличия выходного напряжения. | 875 | 830
03-00009034 | УРП-1-8 (в корпусе) | Полисервис | Устройство распределения питания предназначено для распределения тока источника питания, имеющего один выход, на восемь зависимых каналов. Работает как с постоянным так и с переменным напряжением.Применяется для подключения нескольких потребителей к одному источнику питания через раздельные винтовые клеммники, каждый из которых имеет свой предохранитель и индикацию наличия выходного напряжения.Поставляется в металлическом корпусе исполнения IP20 и в виде бескорпусного модуля. Основание корпуса имеет выступы для фиксирования проводов с помощью кабельных стяжек шириной 2...3 мм. | 1135 | 1080
00-00015485 | Ушан-1 для АКБ | Полисервис | Термостатированный чехол предназначен для поддержания в рабочем состоянии АКБ* (2 х 12 В/7 Ач) при пониженных температурах окружающей среды.Автоматический модуль подогрева.Питание подогрева непосредственно от сети.Защита трансформатора встроенным термопредохранителем. | 7410 | 7040
00-00016887 | РЕЗЕРВ-18Т | МикроКомСервис | Термостат предназначен для работы в составе источников вторичного электропитания резервированных РЕЗЕРВ-12/2У7 для обеспечения положительной температуры аккумуляторной батареи при отрицательной температуре окружающей среды. В состав термостата входит АКБ 12В, 7А/ч; Термостат предназначен для круглосуточной непрерывной эксплуатации при: температуре окружающей среды от -40°С до плюс +40°С; относительной влажности воздуха не более 93% при +40°С. | 7355.04 | 7355.04
00-00016886 | РЕЗЕРВ-4.5Т | МикроКомСервис | Термостат предназначен для работы в составе источников вторичного электропитания резервированных РЕЗЕРВ-12/2У4.5 для обеспечения положительной температуры аккумуляторной батареи при отрицательной температуре окружающей среды. В состав термостата входит АКБ 12В, 4.5 А/ч; Термостат предназначен для круглосуточной непрерывной эксплуатации при: температуре окружающей среды от -40°С до плюс +40°С; относительной влажности воздуха не более 93% при +40°С. | Уточняйте у менеджера | Уточняйте у менеджера
03-00006113 | РЕЗЕРВ-7Т | МикроКомСервис | Термостат предназначен для работы в составе источников вторичного электропитания резервированных РЕЗЕРВ-12/2У7 для обеспечения положительной температуры аккумуляторной батареи при отрицательной температуре окружающей среды. В состав термостата входит АКБ 12В, 7А/ч; Термостат предназначен для круглосуточной непрерывной эксплуатации при: температуре окружающей среды от -40°С до плюс +40°С; относительной влажности воздуха не более 93% при +40°С | 4903.8 | 4903.8
00-00082782 | РЕЗЕРВ-ВЗУ (12В) | МикроКомСервис | Восстанавливающее зарядное устройство предназначено для восстановления и зарядки аккумуляторных батарей (в т.ч. глубокоразряженных) номинальным напряжением 12 В постоянно - переменного тока Устройство обеспечивает: Зарядку и десульфатацию АКБ емкостью от 1.2 А*ч до 26 А*ч постоянным номинальным напряжением 12 В; Защиту от короткого замыкания по выходу с отключением выходного напряжения; Устройство имеет герметичное исполнение (IP56) и предназначено для эксплуатации, при: - температуре окружающей среды от минус 25°С до плюс 40°С; - относительной влажности воздуха не более 93 % при плюс 40°С; отсутствии в воздухе паров агрессивных веществ (кислот, щелочей и пр.). | 2810.5 | 2810.5
00-00072684 | КС-3 (40158) | Тахион | Кронштейн крепления для блоков питания БПГ-36Вт на квадратные и круглые опоры Ø 115 ÷ 135 мм | Уточняйте у менеджера | Уточняйте у менеджера
Боксы под АКБ
00-00014664 | АК-01 | Accordtec | Универсальный металлический бокс для размещения блоков, 288х298х78 мм. | 1342 | 1274.9
03-00011204 | B-12 установочный | Проксима | Компактный металлический бокс для установки внутри него периферийного оборудования. Габаритные размеры (ВШГ): 143х210х52 мм. Цвет: белый. С клеммником с предохранителем для подключения 230В, крышкой для блока питания и стойками для установки блока питания PS-1215/1230. | 1200 | 1140
03-00012571 | B-35 пустой | Проксима | Металлический бокс для установки внутри него оборудования. Габаритные размеры (ВШГ): 350х250х90 мм. Цвет: белый. | 1700 | 1615
03-00003537 | B-35 установочный | Проксима | Бокс установочный металлический.С установленной внутри DIN-рейкой, клеммником с предохранителем для подключения 220В. Габаритные размеры 350х250х90мм. | 1900 | 1805
00-00057461 | SPM-Box | Sonar | Бокс под 2 АКБ 12В 40Ач. | 6292 | 6292
00-00150339 | SKAT BC 48/18 RACK | Бастион | Блок батарейный в корпусе 19" 2U, 48В, емкость 18Ач, 8 АКБх9Ач | Уточняйте у менеджера | Уточняйте у менеджера
00-00150330 | SKAT SBR-125FT-8-1-5 | Бастион | Стеллаж аккумуляторный 1000х660х2025, 40 АКБ 125FT (5 ярусов 8х1) | 113000 | 113000
00-00138853 | SKAT SBR-150-5-1-4 | Бастион | Стеллаж аккумуляторный 900х660х1425, 20 АКБ 150Ач (4 яруса 5х1) | 85700 | 85700
00-00138854 | SKAT SBR-150-8-1-5 | Бастион | Стеллаж аккумуляторный 1500х660х1625, 40 АКБ 150Ач (5 ярусов 8х1) | 130000 | 130000
00-00138857 | SKAT SBR-150FT-10-1-2 | Бастион | Стеллаж аккумуляторный 1500х660х1625, 40 АКБ 150Ач (5 ярусов 8х1) | 55300 | 55300
00-00138859 | SKAT SBR-150FT-5-1-4 | Бастион | Стеллаж аккумуляторный 600х660х1575, 20 АКБ 150FT (4 яруса 5х1) | 76600 | 76600
00-00138860 | SKAT SBR-200-10-1-4 | Бастион | Стеллаж аккумуляторный 2600х660х1425, 40 АКБ 200Ач (4 яруса 10х1) | 177000 | 177000
00-00138864 | SKAT SBR-200-5-1-4 | Бастион | Стеллаж аккумуляторный 1300х660х1425, 20 АКБ 200Ач (4 яруса 5х1) | 98400 | 98400
00-00138869 | SKAT SBR-40-5-2-2 | Бастион | Стеллаж аккумуляторный 900х510х575, 20 АКБ 40Ач (2 яруса 5х2) | 46100 | 46100
00-00138870 | SKAT SBR-40-5-2-4 | Бастион | Стеллаж аккумуляторный 900х510х1275, 40 АКБ 40Ач (4 яруса 5х2) | 90300 | 90300
00-00138871 | SKAT SBR-50FT-10-1-2 | Бастион | Стеллаж аккумуляторный 1200х400х625, 20 АКБ 50FT (2 яруса 10х1) | 37500 | 37500
00-00138872 | SKAT SBR-50FT-8-1-5 | Бастион | Стеллаж аккумуляторный 1000х400х1425, 40 АКБ 50FT (5 ярусов 8х1) | 79600 | 79600
00-00138873 | SKAT SBR-65-5-2-2 | Бастион | Стеллаж аккумуляторный 1000х830х575, 20 АКБ 65Ач (2 яруса 5х2) | 60400 | 60400
00-00138874 | SKAT SBR-65-5-2-4 | Бастион | Стеллаж аккумуляторный 1000х830х1275, 40 АКБ 65Ач (4 яруса 5х2) | 103000 | 103000
00-00138889 | SKAT SBR-80FT-10-1-2 | Бастион | Стеллаж аккумуляторный 1200х660х675, 20 АКБ 80FT (2 яруса 10х1) | 56400 | 56400
00-00138890 | SKAT SBR-80FT-10-1-4 | Бастион | Стеллаж аккумуляторный 1300х730х1275, 40 АКБ 80FT (4 яруса 10х1) | 96600 | 96600
00-00138891 | SKAT SBR-80FT-5-1-4 | Бастион | Стеллаж аккумуляторный 600х660х1575, 20 АКБ 80FT (4 яруса 5х1) | 72900 | 72900
00-00100671 | АО 1/12 DIN | Бастион | Аккумуляторный отсек для размещения АКБ емкостью 12 Ач 1 шт | 1160 | 1160
03-00010229 | АО 1/65 | Бастион | Аккумуляторный отсек для установки одной АКБ емкостью не более 65 Ач, соответствующей ГОСТ Р МЭК 61056-1-2012, номинальным напряжением 12 В. | 6000 | 6000
00-00019192 | АО 2/100 исп.5М | Бастион | Аккумуляторный отсек под АКБ 100 Ач — 2 шт. Металлический корпус, уличное исполнение, класс защиты IP65, мембранный кабельный ввод, замки, кабели для подключения АКБ в комплекте. | 44300 | 44300
00-00022774 | АО 2/120 | Бастион | Аккумуляторный отсек для АКБ 430х385х280 мм (для 2 шт. АКБ до 120 Ач) | 9300 | 9300
03-00009995 | АО 2/17 RACK | Бастион | Аккумуляторный отсек под 2 АКБ 17 Ач, для установки в 19" шкаф, высота 2U. Выдвижные телескопические кронштейны, фронтальные ручки. | 9900 | 9900
03-00000504 | АО 2/26 | Бастион | Аккумуляторный отсек для установки двух АКБ емкостью не более 26 Ач, соответствующих ГОСТ Р МЭК 61056-1-2012, номинальным напряжением 12 В. | 7200 | 7200
03-00002098 | АО 2/40 | Бастион | Аккумуляторный отсек для установки двух АКБ емкостью не более 40 Ач, соответствующих ГОСТ Р МЭК 61056-1-2012, номинальным напряжением 12 В. | 9000 | 9000
00-00014419 | АО 2/40 исп.5М | Бастион | Аккумуляторный отсек под термостат АКБ 40 Ач — 2 шт. Металлический корпус, уличное исполнение, класс защиты IP56, мембранный кабельный ввод, замки, кабели для подключения АКБ в комплекте. | 31800 | 31800
03-00006752 | АО 4/17 RACK | Бастион | Аккумуляторный отсек под 4 АКБ 17 Ач, для установки в 19" шкаф, высота 2U. Выдвижные кронштейны, фронтальные ручки. | 13000 | 13000
00-00026840 | АО-1/7 DIN | Бастион | Аккумуляторный отсек предназначен для размещения аккумуляторной батареи 7 Ач в электротехническом шкафу на DIN-рейку 35 мм. Подходит для совместной работы с ИБП серии DIN (SKAT-12-1.0 DIN, SKAT-12-3.0 DIN, СКАТ-1200М DIN). | 1250 | 1250
03-00010116 | Стеллаж для АКБ 0,5х0,7х0,4-2П | Бастион | Стеллаж 2-х полочный для АКБ 0,5х0,7х0,4-2П, предназначен для размещения на нем свинцово-кислотных аккумуляторных батарей, источников бесперебойного питания и другого электротехнического оборудования. | 11400 | 11400
03-00010493 | Стеллаж для АКБ 1,0х0,7х0,4-4П | Бастион | Стеллаж 4-х полочный для АКБ (1,0х0,7х0,4 м), предназначен для размещения на нем свинцово-кислотных аккумуляторных батарей, источников бесперебойного питания и другого электротехнического оборудования | 18600 | 18600
03-00000738 | УМБ-3/120 | Бастион | Универсальный монтажный бокс УМБ-3/120 предназначен для установки в нем герметичных необслуживаемых свинцово-кислотных аккумуляторов, соответствующих стандарту CEI IEС 1056-1 (МЭК 1056-1) | 13000 | 13000
00-00109841 | АК-2 | БОЛИД | Аккумуляторный контейнер для размещения аккумуляторных батарей (до двух 40Ач или четырех 17 Ач и т.п.) и подключения их к ИБП UPS | 3225.92 | 3225.92
00-00109842 | АК-4 | БОЛИД | Аккумуляторный контейнер для размещения аккумуляторных батарей (до двух 100Ач или четырех 40 Ач и т.п.) и подключения их к ИБП UPS | 4732.62 | 4732.62
00-00109843 | АК-8 | БОЛИД | Аккумуляторный контейнер для размещения аккумуляторных батарей (до двух 120Ач или четырех 100 Ач и т.п.) и подключения их к ИБП UPS | 8776.92 | 8776.92
03-00000143 | Бокс-12 исп.0 (Бокс-12/34М5) | БОЛИД | Бокс для установки двух аккумуляторов12 В – 17 А×ч с элементами защиты. Корпус для размещения дополнительных аккумуляторных батарей (АБ). Предназначен для увеличения времени работы источников питания при отсутствии напряжения в сети переменного тока 220 В. Боксы применяются с резервированными источниками питания РИП-12 исп.01 (РИП-12-3/17М1), РИП-12 исп.05 (РИП-12-8/17М1) или им подобными, допускающими подключение дополнительных АБ емкостью 17 А.ч | 2934.1 | 2934.1
00-00014038 | Бокс-12 исп.01 (Бокс-12/34М5-Р) | БОЛИД | Бокс под дополнителные АКБ на напряжение 12 В. Применяется с РИП-12-3/17М1-Р (РИП-12 исп.15), РИП-12-3/17П1-Р (РИП-12 исп.16) и РИП-12-8/17М1-Р (РИП-12 исп.17). Предназначены для увеличения времени работы источников питания при отсутствии напряжения в сети переменного тока 220 В. Боксы применяются с резервированными источниками питания "РИП-12 исп.15 (РИП-12-3/17М1-Р)", "РИП-12 исп.16 (РИП-12-3/17П1-Р)", "РИП-12 исп.17 (РИП-12-8/17М1-Р)" для технических средств пожарной автоматики. Боксы проводят периодический контроль наличия, состояния установленных аккумуляторных батарей и передают информацию на РИП по двухпроводному интерфейсу | 4428.11 | 4428.11
03-00000249 | Бокс-24 исп.0 (Бокс-24/17М5) | БОЛИД | Бокс для установки двух аккумуляторов12 В – 17 А×ч с элементами защиты. Корпус для размещения дополнительных аккумуляторных батарей (АБ). Предназначен для увеличения времени работы источников питания при отсутствии напряжения в сети переменного тока 220 В. Боксы применяются с резервированными источниками питания РИП-12 исп.01 (РИП-12-3/17М1), РИП-12 исп.05 (РИП-12-8/17М1) или им подобными, допускающими подключение дополнительных АБ емкостью 17 А.ч | 2934.1 | 2934.1
00-00014039 | Бокс-24 исп.01 (Бокс-24/17М5-Р) | БОЛИД | Бокс под дополнителные АКБ на напряжение 24 В. Применяется с РИП-24-3/7М4-Р (РИП-24 исп.15). Предназначены для увеличения времени работы источников питания при отсутствии напряжения в сети переменного тока 220 В. Боксы применяются с резервированными источниками питания "РИП-12 исп.15 (РИП-12-3/17М1-Р)", "РИП-12 исп.16 (РИП-12-3/17П1-Р)", "РИП-12 исп.17 (РИП-12-8/17М1-Р)", "РИП-24 исп.15 (РИП-24-3/М4-Р)" для технических средств пожарной автоматики. Боксы проводят периодический контроль наличия, состояния установленных аккумуляторных батарей и передают информацию на РИП по двухпроводному интерфейсу. | 4428.11 | 4428.11
00-00109836 | МК-5А | БОЛИД | Монтажный комплект крепления на DIN-рейку для аккумуляторных батарей емкостью 5 Ач | 502.76 | 502.76
00-00016072 | Бокс АКБ 2х17-12В | ДАВИКОН | Бокс АКБ 2х17 - 12В, предназначен для совместной работы с резервированными источниками питания, допускающих подключение дополнительных АКБ-17А/ч-12В.Бокс обеспечивает защиту АКБ от К.З и перегрузок по току с последующим автоматическим восстановлением выход.напряжения после снятия К.З. | Уточняйте у менеджера | Уточняйте у менеджера
00-00016073 | Бокс АКБ 2х17-24В | ДАВИКОН | Бокс АКБ 2х17 - 24В, предназначен для совместной работы с резервированными источниками питания, допускающих подключение дополнительных АКБ-17А/ч.Бокс обеспечивает защиту АКБ от К.З и перегрузок по току с последующим автоматическим восстановлением выход.напряжения после снятия К.З. | Уточняйте у менеджера | Уточняйте у менеджера
00-00026183 | МЕТА 17901 | МЕТА | Бокс АКБ (АКБ в комплект не входят), предназначен для размещения и установки аккумуляторов в составе прибора пожарного управления оповещением. По защищенности от воздействия окружающей среды бокс соответствует обыкновенному исполнению по ГОСТ 12997. Блок предназначен для непрерывной круглосуточной работы в помещениях с регулируемыми климатическими условиями без непосредственного воздействия солнечных лучей, осадков, ветра, песка и пыли, отсутствия конденсации влаги при: - изменениях температуры воздуха от +5 до +40С; - относительной влажности окружающего воздуха до 95% при температуре 40С и более низких температурах без конденсации влаги; - атмосферном давлении от 84 до 107кПа (от 630 до 800 мм.рт.ст.). | 14362 | 14074.76
00-00015486 | Корпус 19'' x 3U под АКБ | Полисервис | Корпус 19'' x 3U под АКБ возможность установки АКБ 6х7 Ач, металл. | 10300 | 9785
00-00018798 | Бокс внешней АКБ | Юнитест | Бокс внешней АКБ может устанавливаться на приборы «Минитроник А32» или «Минитроник А32М». Позволяет подключать к АПКП аккумуляторные батареи емкостью 4.5 А-ч или 7 А-ч. | 3272.63 | 3207.17
Преобразователи напряжения
00-00014611 | AT-DC12/AC24 | Accordtec | Преобразователь напряжения DC12/AC24. Обеспечивает питание нагрузки переменным напряжением 24 V с током потребления не более 2.5А. Предназначен для совместной работы с блоками питания с выходным напряжением DC12V и током нагрузки 8А. | 2924 | 2777.8
00-00071949 | AT-DC12/DC5-9 | Accordtec | Кабель-преобразователь напряжения предназначен для преобразования входного напряжения 12 В в выходное номиналом 5 В (2А), 9 В (1А) и 12 В (1А). Используется для электропитания устройств и приборов охранно-пожарной сигнализации, систем видеонаблюдения, связи и контроля доступа. Масса брутто: 30 г. | 1072 | 1018.4
00-00120021 | NS-PS-48-120/IB | NST | Бустер напряжения 48В, 120W. Входное напряжение: 12-57V DC. Выходное напряжение: 52V DC. Выходная мощность: до 120W. БП в комплект НЕ входит. Металлический корпус. Монтаж на DIN-рейку или на стену (крепление в комплекте). Размеры (ШхВхГ): 105 х 30 х 90 мм. Рабочая температура: -40…+80°С | 12150 | 11542.5
00-00120022 | NS-PS-48-240/IB | NST | Бустер напряжения 48В, 240W. Входное напряжение: 12-57V DC. Выходное напряжение: 52V DC. Выходная мощность: до 240W. БП в комплект НЕ входит. Металлический корпус. Монтаж на DIN-рейку или на стену (крепление в комплекте). Размеры (ШхВхГ): 105 х 30 х 90 мм. . Рабочая температура: -40…+80°С | 21790 | 20700.5
00-00019476 | RP-8264 | Roxton | Универсальный порт для усилителей входит в состав модульного оборудования Roxton 8000 и используется для построения различных систем звукового оповещения, управления эвакуацией (СОУЭ), громкой связи, радиотрансляции, до 4х500 Вт/100 В, 8 зон, 1 мик.(приор.)/2 лин.(приор.)/1 лин. вх., ГО и ЧС, RS-485, контроль всех соединений, подключение RM-8064 х 8, управление световыми табло +24В, зарядное устройство для акк. +24В, расширение до 512 зон/3 каналов, 2U. | 201010 | 201010
00-00039193 | PC2A | SC&T | Преобразователь напряжения AC 18-28В / DC 18-40В в DC 12В(стабилизированное), макс ток до 2A. Предназначен для питания устройств постоянным выходным напряжением 12В. LED индикатор нагрузки. Металлический корпус, крепеж в комплекте. Разъемы: клемм.(винт.2пин) х 2. Размеры (ШxВxГ): 102.8x25.4x25.4мм. Рабочая температура: -40...+85гр. С. | 2315 | 2315
00-00036041 | SBC-3250 | Sonar | Зарядное устройство. Защита АКБ от скачков тока и напряжения, автоматический заряд и разряд, защита от несоблюдения полярности. | 49701 | 49701
00-00014431 | PN-(20-75) DC/12DC-1.5 исп.5 | Бастион | Преобразователь напряжения с входного 20—75 В в стабилизированное выходное напряжение 12 В, 1,5 А постоянного тока. Регулировка выходного напряжения 12—15 В. Фильтрация ВЧ помех, защита выхода от перегрузки и КЗ. Уличное исполнение IP56, рабочий температурный диапазон от -40 °С до +40 °С | 1350 | 1350
03-00000535 | ПН-12/24-1,0 | Бастион | Преобразователь напряжения с входного 10—14 В в стабилизированное выходное напряжение 24 В, 1 А | 700 | 700
03-00000424 | ПН-24АС/12-1,0 | Бастион | Преобразователь напряжения с входного переменного 19—27 В в стабилизированное выходное напряжение 12 В, 1 А | 550 | 550
03-00002137 | УПН-01 | Бастион | Универсальный преобразователь напряжения входного напряжения от 7 до 30 В в фиксированное выходное напряжение 5 /7,5 /9 /12 /15 В, максимальный ток 1,5 А | 450 | 450
03-00011097 | МП 24/12 В | БОЛИД | Модуль преобразователя напряжения. Встраивается в РИП на 24 В для получения второго напряжения 12 В. Выходной ток – 0,5 А | 761.28 | 761.28
03-00009450 | МП 24/12 В исп.01 | БОЛИД | Модуль преобразователя напряжения для питания удаленных нагрузок. Входное напряжение от 15 до 75В, выходное 12В или 9,3В, выходной ток – 0,5 А. От минус 40 до +50°С. | 1187.91 | 1187.91
03-00005837 | МП 24/12 В исп.02 | БОЛИД | Модуль преобразователя напряжения. Входное напряжение от 10 до 30 В, выходное - из ряда: 3.3, 5, 7.5, 9 или 12 В. Выходной ток – 1,5 А. От минус 30 до +50°С. | 1187.91 | 1187.91
00-00027158 | МП 24/5 В | БОЛИД | Модуль преобразования напряжения, U-вх.10…30 В, U-вых.5 В, I-вых.800 мА, P-потр.7 Вт, t-раб.-30…+50°С, 55×38×20 мм. Предназначен для питания волоконно-оптических преобразователей типа Ethernet-FX-MM, Ethernet-FX-SM40, Ethernet-FX-SM40SA, Ethernet-FX-SM40SB, RS-FX-MM, RS-FX-SM40 и других устройств, требующих электропитания напряжением 5В постоянного тока при совместной работе с резервированными источниками питания РИП-12 и РИП-24 или им подобными. | 704.18 | 704.18
00-00078609 | БиКуб -МР01 | ВЭРС | Модуль реле, для преобразования сигнала 24В в релейный выход ~250В, 5А/ =30В, 5А. | 4300 | 4214
00-00024386 | БИРП ПН 24,0В/1,5А | К-Инженеринг | Преобразователь напряжения, входное 10…20 В, выходное 20…25 В(плавная регулировка), ток нагрузки при напряж. 10-12 В 1,3 А; при напряж. 12…20 В 1,5 А. | 1411.49 | 1199.76
00-00024384 | БИРП ПН 5,0В/4,5А | К-Инженеринг | Преобразователь напряжения, входное 10…30 В, выходное 5…7 В(плавная регулировка), ток нагрузки при напряж. 10-11 В 4,0 А; при напряж. 11…30 В 4,5 А. | 1111.91 | 945.12
00-00041344 | БИРП ПН- 12,0В/3,0А | К-Инженеринг | Преобразователь напряжения является понижающим вторичным DC-DC преобразователем и предназначен для питания приборов постоянным напряжением 12В. В сочетании с источниками питания БИРП 24 В. является оптимальным решением для получения от одного источника питания выходных напряжений 12 и 24В . Подходит для эксплуатации в уличных условиях, при условии монтажа в коробку IP 66. | 1366.85 | 1161.82
00-00041345 | БИРП ПН+ 12,0В/3,0А | К-Инженеринг | Преобразователь напряжения является повышающим вторичным DC-DC преобразователем и предназначен для питания приборов постоянным напряжением 12В. В сочетании с источниками питания для видеонаблюдения серии БИРП V является оптимальным решением проблемы падения выходного напряжения на «длинных линиях». Подходит для эксплуатации в уличных условиях, при условии монтажа в коробку IP 66. | 1366.85 | 1161.82
00-00024387 | КВАНТ-ПН 48,0В/0,7А | К-Инженеринг | Преобразователь напряжения, входное 12…24 В, выходное 40…49 В(плавная регулировка), ток нагрузки при напряж. 12-15 В 0,5 А; при напряж. 15…24 В 0,7 А. | 1469.69 | 1249.23
00-00094731 | ИПН-12/24 "АЯКС" БЕЗ корпуса | Магнито-Контакт | Импульсный преобразователь напряжения, предназначен для преобразования нестабилизированного входного напряжения постоянного тока, находящегося в пределах от 9 до 18 В, в выходное стабилизированное напряжение 24 В постоянного тока. Преобразователь рассчитан на круглосуточный режим работы при температуре окружающей среды от -30 °С до +40 °С и относительной влажности не более 90%. | 578.28 | 578.28
00-00016427 | ИПН-12/24В "Аякс" | Магнито-Контакт | Импульсный преобразователь напряжения, предназначен для преобразования нестабилизированного входного напряжения постоянного тока, находящегося в пределах от 10 до 14 В, в выходное стабилизированное напряжение 24 В постоянного тока. Преобразователь рассчитан на круглосуточный режим работы при температуре окружающей среды от -30 °С до +40 °С и относительной влажности не более 90%. | 724.68 | 724.68
00-00094730 | ИПН-24/12 "АЯКС" БЕЗ корпуса | Магнито-Контакт | Импульсный преобразователь напряжения, предназначен для преобразования нестабилизированного входного напряжения постоянного тока, находящегося в пределах от 9 до 18 В, в выходное стабилизированное напряжение 24 В постоянного тока. Преобразователь рассчитан на круглосуточный режим работы при температуре окружающей среды от -30 °С до +40 °С и относительной влажности не более 90%. | 578.28 | 578.28
00-00016426 | ИПН-24/12В "Аякс" | Магнито-Контакт | Импульсный преобразователь напряжения, предназначен для преобразования нестабилизированного входного напряжения постоянного тока, находящегося в пределах от 19 до 28 В, в выходное стабилизированное напряжение 12 В постоянного тока. Преобразователь рассчитан на круглосуточный режим работы при температуре окружающей среды от -30 °С до +40 °С и относительной влажности не более 90%. | 724.68 | 724.68
00-00131737 | ПН 12/24 АЯКС | Магнито-Контакт | Преобразователь напряжения предназначен для преобразования нестабилизированного входного напряжения постоянного тока, 10 -14 В, в выходное стабилизированное напряжение 24 В постоянного тока, IP66/IP68, Т. раб.от -30 °С до +50 °С | 756.52 | 727.43
00-00131736 | ПН 24/12 АЯКС | Магнито-Контакт | Преобразователь напряжения для преобразования нестабилизированного входного напряжения постоянного тока, 19-28 В, в выходное стабилизированное напряжение 12 В постоянного тока, IP66/IP68, Т. раб.от -30 °С до +50 °С | 756.52 | 727.43
00-00111086 | Тромбон ПН24-5 | Тромбон | Преобразователь напряжения, предназначен для питания устройств охранно-пожарной сигнализации и коммуникационного оборудования напряжением 5 В постоянного тока. ПН рассчитан на непрерывный круглосуточный режим работы с заданными выходными параметрами при его совместной работе с резервированными источниками типа «Тромбон БП-07», «Тромбон БП-14» и «Тромбон БП-21». Допускается применение для питания ПН резервированных источников питания (РИП) сторонних производителей при условии соответствия их выходных характеристик паспортным данным ПН и при условии наличия у них сертификата соответствия Техническому регламенту о пожарной безопасности (ТР). | 4297 | 3867
00-00111087 | Тромбон ПН36-12 | Тромбон | Преобразователь напряжения, предназначен для питания устройств охранно-пожарной сигнализации и коммуникационного оборудования напряжением 12 В постоянного тока. ПН рассчитан на непрерывный круглосуточный режим работы с заданными выходными параметрами при его совместной работе в составе системы «Тромбон СОРС» с блоками Тромбон СОРС-ЛБС. Также возможна работа ПН с резервированными источниками питания типа «Тромбон БП-07», «Тромбон БП-14» и «Тромбон БП-21». Допускается применение для питания ПН резервированных источников питания (РИП) сторонних производителей при условии соответствия их выходных характеристик паспортным данным ПН и при условии наличия у них сертификата соответствия Техническому регламенту о пожарной безопасности (ТР). | 4297 | 3867
00-00028594 | Спектрон-УП-220/12-А | Спектрон | Универсальный стабилизированный преобразователь входного напряжения 220В в выходное напряжение 12Вво взрывозащищенном исполнении.Вид взрывозащиты - взрывонепроницаемая оболочка. IP68. Входное напряжение ~220 В. Температурный диапазон от - 60 до 90°C. Преобразователь имеет модификации на два (П), три (Т), и четыре (К) выхода. | 12135 | 11285.55
00-00028597 | Спектрон-УП-220/12-Н | Спектрон | Универсальный стабилизированный преобразователь входного напряжения 220В в выходное напряжение 12Вво взрывозащищенном исполнении.Вид взрывозащиты - взрывонепроницаемая оболочка. IP68. Входное напряжение ~220 В. Температурный диапазон от - 60 до 90°C. Преобразователь имеет модификации на два (П), три (Т), и четыре (К) выхода. | 25040 | 23287.2
00-00028595 | Спектрон-УП-220/24-А | Спектрон | Универсальный стабилизированный преобразователь входного напряжения 220В в выходное напряжение 24В во взрывозащищенном исполнении.Вид взрывозащиты - взрывонепроницаемая оболочка. IP68. Входное напряжение ~220 В. Температурный диапазон от - 60 до 90°C. Преобразователь имеет модификации на два (П), три (Т), и четыре (К) выхода. | 12135 | 11285.55
00-00028598 | Спектрон-УП-220/24-Н | Спектрон | Универсальный стабилизированный преобразователь входного напряжения 220В в выходное напряжение 24В во взрывозащищенном исполнении.Вид взрывозащиты - взрывонепроницаемая оболочка. IP68. Входное напряжение ~220 В. Температурный диапазон от - 60 до 90°C. Преобразователь имеет модификации на два (П), три (Т), и четыре (К) выхода. | 25040 | 23287.2
00-00028596 | Спектрон-УП-220/36-А | Спектрон | Универсальный стабилизированный преобразователь входного напряжения 220В в выходное напряжение 36В во взрывозащищенном исполнении.Вид взрывозащиты - взрывонепроницаемая оболочка. IP68. Входное напряжение ~220 В. Температурный диапазон от - 60 до 90°C. Преобразователь имеет модификации на два (П), три (Т), и четыре (К) выхода. | 12135 | 11285.55
00-00028599 | Спектрон-УП-220/36-Н | Спектрон | Универсальный стабилизированный преобразователь входного напряжения 220В в выходное напряжение 36В во взрывозащищенном исполнении.Вид взрывозащиты - взрывонепроницаемая оболочка. IP68. Входное напряжение ~220 В. Температурный диапазон от - 60 до 90°C. Преобразователь имеет модификации на два (П), три (Т), и четыре (К) выхода. | 25040 | 23287.2
00-00054195 | УКП-12-24 (40063) | Тахион | Устройство компенсации временного прерывания УКП-12-24 предназначено для поддержания на выходе блоков переключения питания с зарядным устройством БПЗУ-12 и БПЗУ-24 (или аналогичных устройств бесперебойного питания) постоянного выходного напряжения 12 или 24 В в момент переключения контактов их реле, т.е. сведение к нулю времени прерывания питания при переходе на питание от АКБ. При этом напряжение на выходе изделия равно напряжению на входе. Изделие применяется для организации бесперебойного питания устройств, чувствительных к провалам напряжения при переключении с источника питания на АКБ. Степень защиты в соответствии с ГОСТ 14254 IP20. | 5344.5 | 4810.05
00-00054196 | УКП-48 (40065) | Тахион | Устройство компенсации временного прерывания УКП-48 предназначено для поддержания на выходе блока переключения питания с зарядным устройством БПЗУ-48 (или аналогичного устройства бесперебойного питания) постоянного выходного напряжения 48 В в момент переключения контактов его реле, т.е. сведение к нулю времени прерывания питания при переходе на питание от АКБ. При этом напряжение на выходе изделия равно напряжению на входе. Изделие применяется для организации бесперебойного питания устройств, чувствительных к провалам напряжения при переключении с источника питания на АКБ. Степень защиты в соответствии с ГОСТ 14254 IP20. | 4300 | 3870
00-00072074 | ПН-125 | ЭЛИС | Преобразователь напряжения, Uвх. DC 9-14V, Uвых. DC 5±0.1V, Ток 2А, Габаритные размеры 100x16x16 мм, Защита от КЗ. Возможна установка в корпус ББП при предварительном заказе. | 600 | 532.5
00-00072075 | ПН-125 DIN | ЭЛИС | Преобразователь напряжения в корпусе для крепления на DIN-рейку, Uвх. DC 9-14V, Uвых. DC 5±0.1V, Ток 2А, Габаритные размеры 100x20x57 мм, Защита от КЗ | 1040 | 920
Стабилизаторы напряжения
00-00094600 | RAPAN ST-1000 | Бастион | Стабилизатор серии RAPAN ST предназначен для стабилизации напряжения сети. Стабилизатор разработан для обеспечения качественной работы различных бытовых устройств в условиях некачественного и нестабильного по величине сетевого напряжения и рассчитан на круглосуточную работу. | 4900 | 4900
00-00089296 | RAPAN ST-10000 | Бастион | Релейный стабилизатор напряжения. Мощность нагрузки: до 10 кВА. Диапазон входного напряжения: 100 – 260 В, 6 ступеней регулирования. Точность стабилизации — 8% | 19900 | 19900
00-00090263 | RAPAN ST-2000 | Бастион | Стабилизатор сетевого напряжения, 2000ВА, Uвх. 100-260 В, для защиты электрооборудования от перепадов напряжения. | 6100 | 6100
00-00090264 | RAPAN ST-3000 | Бастион | Стабилизатор сетевого напряжения, 3000ВА, Uвх. 100-260 В, для защиты электрооборудования от перепадов напряжения. | 10300 | 10300
00-00090265 | RAPAN ST-5000 | Бастион | Стабилизатор сетевого напряжения, 5000ВА, Uвх. 100-260 В, для защиты электрооборудования от перепадов напряжения. | 11400 | 11400
00-00103967 | SKAT ST BYPASS 220/63А RV | Бастион | Байпас с многофункциональным реле защиты, 220 В, 63 А | 4200 | 4200
00-00124605 | SKAT ST S-20000-LV | Бастион | Стабилизатор сетевого напряжения автоматический, мощность нагрузки: до 20 кВА, диапазон входного напряжения: 45-253 В, точность стабилизации: 7%, 16 ступеней регулирования, наличие LED-экрана. | 91900 | 91900
00-00131781 | SKAT ST-10000 IP54 | Бастион | Стабилизатор надёжно защищён от попадания влаги и пыли. SKAT ST-10000 IP54 работоспособен в широком диапазоне температур: от -30 °C до +45 °C и может эксплуатироваться в уличных условиях и в жаркое лето, и в холодную зиму. Также данный стабилизатор подойдет для использования в помещениях с повышенной влажностью и в производственных условиях, где присутствует большое количество пыли (в пределах уровня защиты IP54). | 81200 | 81200
00-00119631 | SKAT ST-10000 LED | Бастион | Стабилизатор сетевого напряжения, мощность нагрузки — до 10 кВА. Диапазон входного напряжения — 80…285 В. 5 ступеней регулирования. Точность стабилизации — 7%. Наличие LED-экрана | 58900 | 58900
00-00119632 | SKAT ST-15000 LED | Бастион | Стабилизатор сетевого напряжения , мощность нагрузки — до 15 кВА. Диапазон входного напряжения — 80…285 В. 5 ступеней регулирования. Точность стабилизации — 7%. Наличие LED-экрана | 67200 | 67200
00-00131782 | SKAT ST-20000 IP54 | Бастион | Стабилизатор надёжно защищён от попадания влаги и пыли. SKAT ST-20000 IP54 работоспособен в широком диапазоне температур: от -30 °C до +45 °C и может эксплуатироваться в уличных условиях и в жаркое лето, и в холодную зиму. Также данный стабилизатор подойдет для использования в помещениях с повышенной влажностью и в производственных условиях, где присутствует большое количество пыли (в пределах уровня защиты IP54). | 119000 | 119000
00-00119633 | SKAT ST-20000 LED | Бастион | Стабилизатор сетевого напряжения, мощность нагрузки — до 20 кВА. Диапазон входного напряжения — 80…285 В. 5 ступеней регулирования. Точность стабилизации — 7%. Наличие LED-экрана | 80200 | 80200
00-00116594 | SKAT ST-30000 LED | Бастион | Стабилизатор напряжения, мощность нагрузки — до 30 кВА, Диапазон входного напряжения — 80…285 В, 5 ступеней регулирования, Точность стабилизации — 7%, Наличие LED-экрана. | 90100 | 90100
00-00150356 | SKAT ST-R 333 | Бастион | Стабилизатор напряжения 220/230В, 333ВА, Uвх.110-280В, индикация, предназначен для работы с газовыми котлами и бытовой техникой, он осуществляет стабилизацию напряжения сети в целях повышения качества энергоснабжения. Стабилизатор обеспечивает качественную защиту подключенного оборудования. Может быть установлен на объектах различного назначения: коттеджах, квартирах, офисах, промышленных предприятиях, учреждениях. | 7100 | 7100
00-00150357 | SKAT ST-R 555 | Бастион | Стабилизатор напряжения 220/230В, 555ВА, Uвх.110-280В, индикация, предназначен для работы с газовыми котлами и бытовой техникой, он осуществляет стабилизацию напряжения сети в целях повышения качества энергоснабжения. Стабилизатор обеспечивает качественную защиту подключенного оборудования. Может быть установлен на объектах различного назначения: коттеджах, квартирах, офисах, промышленных предприятиях, учреждениях. | 8500 | 8500
00-00150358 | SKAT ST-R 888 | Бастион | Стабилизатор напряжения 220/230В, 888ВА, Uвх.110-280В, индикация, предназначен для работы с газовыми котлами и бытовой техникой, он осуществляет стабилизацию напряжения сети в целях повышения качества энергоснабжения. Стабилизатор обеспечивает качественную защиту подключенного оборудования. Может быть установлен на объектах различного назначения: коттеджах, квартирах, офисах, промышленных предприятиях, учреждениях. | 9200 | 9200
00-00138892 | Skat ST-S-L-10000 | Бастион | Skat ST-S-L-10000 стабилизатор напряжения автоматический 9 ступеней, 130-285В | 72500 | 72500
00-00138893 | Skat ST-S-L-15000 | Бастион | Skat ST-S-L-15000 стабилизатор напряжения автоматический 9 ступеней, 130-285В | 99000 | 99000
00-00138894 | Skat ST-S-L-20000 | Бастион | Skat ST-S-L-20000 стабилизатор напряжения автоматический 9 ступеней, 130-285В | 117000 | 117000
00-00138895 | Skat ST-S-L-30000 | Бастион | Skat ST-S-L-30000 стабилизатор напряжения автоматический 9 ступеней, 130-285В | 137500 | 137500
00-00138905 | Skat ST-S-P-10000 | Бастион | Skat ST-S-P-10000 стабилизатор напряжения автоматический 16 ступеней, 80-295В | 85000 | 85000
00-00138906 | Skat ST-S-P-15000 | Бастион | Skat ST-S-P-15000 стабилизатор напряжения автоматический 16 ступеней, 80-295В | 135600 | 135600
00-00138896 | Skat ST-S-P-20000 | Бастион | Skat ST-S-P-20000 стабилизатор напряжения автоматический 16 ступеней, 80-295В | 148000 | 148000
00-00138897 | Skat ST-S-P-30000 | Бастион | Skat ST-S-P-30000 стабилизатор напряжения автоматический 16 ступеней, 80-295В | 165000 | 165000
00-00035597 | SKAT STL-10000 | Бастион | Стабилизатор напряжения для всего дома. Мощность нагрузки до 10 кВА. 9 ступеней регулирования. Точность стабилизации 7%. Рабочий диапазон напряжения сети 120-280В. Расширенный диапазон напряжение сети 80-295В. 4 температурных датчика для защиты от перегрева. Тройная защита от перегрузки. Микропроцессорное управление и "мягкое" переключение ступеней. Стабилизация вольтдобавочного типа на симисторных ключах с запасом по мощности. Цифровой дисплей отображает реальное напряжение, ток, мощность по входу и выходу. Конвективное охлаждение без вентилятора, бесшумная работа. Защитное отключение при аварийно низком/высоком напряжении с автоматическим восстановлением. Гарантия до 7 лет. | 67600 | 67600
00-00087759 | SKAT STL-10000 ИСП. Н | Бастион | Стабилизатор напряжения. Мощность нагрузки — до 10 кВА. 9 ступеней регулирования. Точность стабилизации — 7%. Рабочий диапазон напряжения сети — 120...280 В. Расширенный диапазон напряжение сети — 80...295 В. 4 температурных датчика для защиты от перегрева. Тройная защита от перегрузки. Микропроцессорное управление и «мягкое» переключение ступеней. Стабилизация вольтдобавочного типа. Цифровой дисплей отображает реальное напряжение, ток, мощность по входу и выходу. Конвективное охлаждение без вентилятора. Защитное отключение при аварийно низком/высоком напряжении с автоматическим восстановлением. | 68800 | 68800
00-00138898 | SKAT STL-10000/3 | Бастион | SKAT STL-10000/3 Стабилизатор напряжения для трехфазных сетей, комплект | 183500 | 183500
00-00035598 | SKAT STL-15000 | Бастион | Стабилизатор напряжения для всего дома. Мощность нагрузки до 15 кВА. 9 ступеней регулирования. Точность стабилизации 7%. Рабочий диапазон напряжения сети 120-280В. Расширенный диапазон напряжение сети 80-295В. 4 температурных датчика для защиты от перегрева. Тройная защита от перегрузки. Микропроцессорное управление и "мягкое" переключение ступеней. Стабилизация вольтдобавочного типа на симисторных ключах с запасом по мощности. Цифровой дисплей отображает реальное напряжение, ток, мощность по входу и выходу. Конвективное охлаждение без вентилятора, бесшумная работа. Защитное отключение при аварийно низком/высоком напряжении с автоматическим восстановлением. Гарантия до 7 лет. | 74600 | 74600
00-00138881 | SKAT STL-15000/3 | Бастион | Стабилизатор напряжения для трехфазных сетей, комплект | 202900 | 202900
00-00035599 | SKAT STL-20000 | Бастион | Стабилизатор напряжения для всего дома. Мощность нагрузки до 20 кВА. 9 ступеней регулирования. Точность стабилизации 7%. Рабочий диапазон напряжения сети 120-280В. Расширенный диапазон напряжение сети 80-295В. 4 температурных датчика для защиты от перегрева. Тройная защита от перегрузки. Микропроцессорное управление и "мягкое" переключение ступеней. Стабилизация вольтдобавочного типа на симисторных ключах с запасом по мощности. Цифровой дисплей отображает реальное напряжение, ток, мощность по входу и выходу. Конвективное охлаждение без вентилятора, бесшумная работа. Защитное отключение при аварийно низком/высоком напряжении с автоматическим восстановлением. Гарантия до 7 лет. | 86600 | 86600
00-00087760 | SKAT STL-20000 ИСП. Н | Бастион | Стабилизатор напряжения. Мощность нагрузки — до 20 кВА. 9 ступеней регулирования. Точность стабилизации — 7%. Рабочий диапазон напряжения сети — 120...280 В. Расширенный диапазон напряжение сети — 80...295 В. 4 температурных датчика для защиты от перегрева. Тройная защита от перегрузки. Микропроцессорное управление и «мягкое» переключение ступеней. Стабилизация вольтдобавочного типа. Цифровой дисплей отображает реальное напряжение, ток, мощность по входу и выходу. Конвективное охлаждение без вентилятора. Защитное отключение при аварийно низком/высоком напряжении с автоматическим восстановлением. Напольная установка или настенная при помощи Кронштейнов. | 87800 | 87800
00-00138880 | SKAT STL-20000/3 | Бастион | Стабилизатор напряжения для трехфазных сетей, комплект | 235100 | 235100
00-00035594 | SKAT STP-10000 | Бастион | Стабилизатор напряжения для всего дома серии PRO. Мощность нагрузки до 10 кВА. 16 ступеней регулирования. Точность стабилизации 3,5%. Рабочий диапазон напряжения сети 120-280В. Расширенный диапазон напряжение сети 80-295В. 4 температурных датчика для защиты от перегрева. Тройная защита от перегрузки. Микропроцессорное управление и "мягкое" переключение ступеней. Стабилизация вольтдобавочного типа на симисторных ключах с запасом по мощности. Цифровой дисплей отображает реальное напряжение, ток, мощность по входу и выходу. Конвективное охлаждение без вентилятора, бесшумная работа. Защитное отключение при аварийно низком/высоком напряжении с автоматическим восстановлением. Гарантия до 7 лет. | 73500 | 73500
00-00087761 | SKAT STP-10000 ИСП. Н | Бастион | Стабилизатор напряжения. Мощность нагрузки — до 10 кВА. 16 ступеней регулирования. Точность стабилизации — 3,5%. Рабочий диапазон напряжения сети — 120...280 В. Расширенный диапазон напряжение сети — 80...295 В. 4 температурных датчика для защиты от перегрева. Тройная защита от перегрузки. Микропроцессорное управление и «мягкое» переключение ступеней. Стабилизация вольтдобавочного типа. Цифровой дисплей отображает реальное напряжение, ток, мощность по входу и выходу. Конвективное охлаждение без вентилятора. Защитное отключение при аварийно низком/высоком напряжении с автоматическим восстановлением. | 74700 | 74700
00-00138879 | SKAT STP-10000/3 | Бастион | Стабилизатор напряжения для трехфазных сетей, комплект | 199500 | 199500
00-00035595 | SKAT STP-20000 | Бастион | Стабилизатор напряжения для всего дома серии PRO. Мощность нагрузки до 20 кВА. 16 ступеней регулирования. Точность стабилизации 3,5%. Рабочий диапазон напряжения сети 120-280В. Расширенный диапазон напряжение сети 80-295В. 4 температурных датчика для защиты от перегрева. Тройная защита от перегрузки. Микропроцессорное управление и "мягкое" переключение ступеней. Стабилизация вольтдобавочного типа на симисторных ключах с запасом по мощности. Цифровой дисплей отображает реальное напряжение, ток, мощность по входу и выходу. Конвективное охлаждение без вентилятора, бесшумная работа. Защитное отключение при аварийно низком/высоком напряжении с автоматическим восстановлением. Гарантия до 7 лет. | 92611 | 92611
00-00087762 | SKAT STP-20000 ИСП. Н | Бастион | Стабилизатор напряжения. Мощность нагрузки — до 20 кВА. 16 ступеней регулирования. Точность стабилизации — 3,5%. Рабочий диапазон напряжения сети — 120...280 В. Расширенный диапазон напряжение сети — 80...295 В. 4 температурных датчика для защиты от перегрева. Тройная защита от перегрузки. Микропроцессорное управление и «мягкое» переключение ступеней. Стабилизация вольтдобавочного типа. Цифровой дисплей отображает реальное напряжение, ток, мощность по входу и выходу. Конвективное охлаждение без вентилятора. Защитное отключение при аварийно низком/высоком напряжении с автоматическим восстановлением. Напольная установка или настенная при помощи Кронштейнов. | 93700 | 93700
00-00138878 | SKAT STP-20000/3 | Бастион | Стабилизатор напряжения для трехфазных сетей, комплект | 251300 | 251300
00-00014376 | TEPLOCOM ST-1300 исп.5 | Бастион | Стабилизатор напряжения уличного исполнения. Мощность нагрузки 1300 ВА. Уникальный стабилизатор напряжения для установки на улице, в пылевлагозащищенном корпусе. Класс защиты IP56. Обеспечивает качественным электропитанием скважинные насосы, дренажные и канализационные помпы, системы полива и орошения, и другое оборудование, установленное на улице с общей потребляемой электрической мощностью 1300 ВА (950 Вт). Полная мощность во всем диапазоне сети, стабилизация напряжения вольтдобавочного типа, микропроцессорное управление, защитное отключение при авариях в сети с автоматическим восстановлением, индикация аварийных ситуаций. Диапазон температур окружающей среды от -40 °C до +50 °C. Пластиковый корпус, сальниковые вводы, индикация режимов работы. | 11450 | 11450
00-00028271 | TEPLOCOM ST-1515 | Бастион | Стабилизатор напряжения для систем отопления. Мощность нагрузки 1515 ВА, диапазон сети 145...260 В, полная мощность во всем диапазоне сети, стабилизация напряжения вольтдобавочного типа, микропроцессорное управление, защитное отключение при авариях в сети с автоматическим восстановлением, индикация аварийных ситуаций. Малогабаритный пластиковый корпус настенного исполнения. Быстрое и простое подключение (не сложнее удлинителя). Аналог «China ХХХ-3000». Гарантия 5 лет. | 9100 | 9100
00-00017962 | TEPLOCOM ST-222/500 | Бастион | Стабилизатор для газовых настенных котлов отопления с открытой и закрытой камерой сгорания. Мощность нагрузки 222 ВА, кратковременная до 180 сек. перегрузка до 500 ВА — для работы с большими пусковыми токами нагрузки. Диапазон сети 145—260 В, полная мощность во всем диапазоне сети, стабилизация напряжения вольтдобавочного типа, микропроцессорное управление, защитное отключение при авариях в сети с автоматическим восстановлением, индикация аварийных ситуаций. Малогабаритный пластиковый корпус настенного/настольного исполнения. Крепление на стену на ДИН рейку (в комплекте). Розетка интегрирована в корпус. Быстрое и простое подключение (не сложнее удлинителя). Аналог «China ХХХ-500». Рекомендован ведущими мировыми производителями для настенных котлов. Наилучшее соотношение цена/качество. | 4900 | 4900
00-00025242 | TEPLOCOM ST-222/500-И | Бастион | Стабилизатор для газовых настенных котлов отопления с открытой и закрытой камерой сгорания. Мощность нагрузки 222 ВА, кратковременная (до 180 сек) перегрузка до 500 ВА для работы с большими пусковыми токами нагрузки. Диапазон сети 145—260 В, полная мощность во всем диапазоне сети, стабилизация напряжения вольтдобавочного типа, микропроцессорное управление, защитное отключение при авариях в сети с автоматическим восстановлением, индикация аварийных ситуаций. Малогабаритный пластиковый корпус настенного/настольного исполнения. Экран индикации напряжения сети. Крепление на стену на DIN-рейку (в комплекте). Розетка интегрирована в корпус. Быстрое и простое подключение (не сложнее удлинителя). Аналог «China ХХХ-500». Гарантия 5 лет.Рекомендован ведущими мировыми производителями для настенных котлов. | 7100 | 7100
03-00001612 | TEPLOCOM ST-555 | Бастион | Стабилизатор напряжения для газового котла. Мощность нагрузки 555 ВА, диапазон сети 145—260 В, полная мощность во всем диапазоне сети, стабилизация напряжения вольтдобавочного типа, микропроцессорное управление, защитное отключение при авариях в сети с автоматическим восстановлением, индикация аварийных ситуаций. Обеспечивает проверку и индикацию правильности фазировки и наличия потенциала на «земле», сигнализацию в случае перегорания входного предохранителя. Малогабаритный пластиковый корпус настенного исполнения. Быстрое и простое подключение (не сложнее удлинителя). Аналог «China ХХХ-1000». Гарантия 5 лет. | 6700 | 6700
00-00025243 | TEPLOCOM ST-555-И | Бастион | Стабилизатор напряжения для газового котла. Мощность нагрузки 555 ВА, диапазон сети 145—260 В, полная мощность во всем диапазоне сети, стабилизация напряжения вольтдобавочного типа, микропроцессорное управление, защитное отключение при авариях в сети с автоматическим восстановлением, индикация аварийных ситуаций. Обеспечивает проверку и индикацию правильности фазировки и наличия потенциала на «земле», сигнализацию в случае перегорания входного предохранителя. Малогабаритный пластиковый корпус настенного исполнения. Экран индикации напряжения сети. Быстрое и простое подключение (не сложнее удлинителя). Аналог «China ХХХ-1000». Гарантия 5 лет.Рекомендован ведущими мировыми производителями для настенных котлов. | 8500 | 8500
00-00014375 | TEPLOCOM ST-888 | Бастион | Стабилизатор напряжения для газового котла. Мощность нагрузки 888 ВА, диапазон сети 145—260 В, полная мощность во всем диапазоне сети, стабилизация напряжения вольтдобавочного типа, микропроцессорное управление, защитное отключение при авариях в сети с автоматическим восстановлением, индикация аварийных ситуаций. Обеспечивает проверку и индикацию правильности фазировки и наличия потенциала на «земле», сигнализацию в случае перегорания входного предохранителя. Малогабаритный пластиковый корпус настенного исполнения. Быстрое и простое подключение (не сложнее удлинителя). Аналог «China ХХХ-1500». Гарантия 5 лет. | 7200 | 7200
00-00025240 | TEPLOCOM ST-888-И | Бастион | Стабилизатор напряжения для газового котла. Мощность нагрузки 888 ВА, диапазон сети 145—260 В, полная мощность во всем диапазоне сети, стабилизация напряжения вольтдобавочного типа, микропроцессорное управление, защитное отключение при авариях в сети с автоматическим восстановлением, индикация аварийных ситуаций. Обеспечивает проверку и индикацию правильности фазировки и наличия потенциала на «земле», сигнализацию в случае перегорания входного предохранителя. Малогабаритный пластиковый корпус настенного исполнения. Экран индикации напряжения сети. Быстрое и простое подключение (не сложнее удлинителя). Аналог «China ХХХ-1500». Гарантия 5 лет. | 9200 | 9200
00-00049801 | IVS22-1-D05-09 | IEK | Релейные стабилизаторы напряжения IEK предназначены для поддержания стабильного однофазного напряжения питания нагрузок бытового и промышленного назначения (220В, 50Гц) при отклонениях сетевого напряжения в широких пределах по значению и длительности. | 6260.31 | 5634.28
00-00049800 | IVS22-1-001-09 | IEK | Релейные стабилизаторы напряжения IEK предназначены для поддержания стабильного однофазного напряжения питания нагрузок бытового и промышленного назначения (220В, 50Гц) при отклонениях сетевого напряжения в широких пределах по значению и длительности. | 7927.96 | 7135.16
00-00049796 | IVS21-1-D05-13 | IEK | Релейные стабилизаторы напряжения IEK предназначены для поддержания стабильного однофазного напряжения питания нагрузок бытового и промышленного назначения (220В, 50Гц) при отклонениях сетевого напряжения в широких пределах по значению и длительности. | 5276.67 | 4749
00-00049797 | IVS21-1-D15-13 | IEK | Релейные стабилизаторы напряжения IEK предназначены для поддержания стабильного однофазного напряжения питания нагрузок бытового и промышленного назначения (220В, 50Гц) при отклонениях сетевого напряжения в широких пределах по значению и длительности. | 7707.24 | 6936.52
00-00049794 | IVS21-1-010-13 | IEK | Релейные стабилизаторы напряжения IEK предназначены для поддержания стабильного однофазного напряжения питания нагрузок бытового и промышленного назначения (220В, 50Гц) при отклонениях сетевого напряжения в широких пределах по значению и длительности. | 32956.65 | 29660.99
00-00049795 | IVS21-1-012-13 | IEK | Релейные стабилизаторы напряжения IEK предназначены для поддержания стабильного однофазного напряжения питания нагрузок бытового и промышленного назначения (220В, 50Гц) при отклонениях сетевого напряжения в широких пределах по значению и длительности. | 36930.67 | 33237.6
00-00049789 | IVS21-1-001-13 | IEK | Релейные стабилизаторы напряжения IEK предназначены для поддержания стабильного однофазного напряжения питания нагрузок бытового и промышленного назначения (220В, 50Гц) при отклонениях сетевого напряжения в широких пределах по значению и длительности. | 6056.79 | 5451.11
00-00049790 | IVS21-1-002-13 | IEK | Релейные стабилизаторы напряжения IEK предназначены для поддержания стабильного однофазного напряжения питания нагрузок бытового и промышленного назначения (220В, 50Гц) при отклонениях сетевого напряжения в широких пределах по значению и длительности. | Уточняйте у менеджера | Уточняйте у менеджера
00-00049798 | IVS21-1-003-11 | IEK | Релейные стабилизаторы напряжения IEK предназначены для поддержания стабильного однофазного напряжения питания нагрузок бытового и промышленного назначения (220В, 50Гц) при отклонениях сетевого напряжения в широких пределах по значению и длительности. | Уточняйте у менеджера | Уточняйте у менеджера
00-00049791 | IVS21-1-003-13 | IEK | Релейные стабилизаторы напряжения IEK предназначены для поддержания стабильного однофазного напряжения питания нагрузок бытового и промышленного назначения (220В, 50Гц) при отклонениях сетевого напряжения в широких пределах по значению и длительности. | 15964.3 | 14367.87
00-00049799 | IVS21-1-005-11 | IEK | Релейные стабилизаторы напряжения IEK предназначены для поддержания стабильного однофазного напряжения питания нагрузок бытового и промышленного назначения (220В, 50Гц) при отклонениях сетевого напряжения в широких пределах по значению и длительности. | 21184.98 | 19066.48
00-00049792 | IVS21-1-005-13 | IEK | Релейные стабилизаторы напряжения IEK предназначены для поддержания стабильного однофазного напряжения питания нагрузок бытового и промышленного назначения (220В, 50Гц) при отклонениях сетевого напряжения в широких пределах по значению и длительности. | 18266.57 | 16439.91
00-00049793 | IVS21-1-008-13 | IEK | Релейные стабилизаторы напряжения IEK предназначены для поддержания стабильного однофазного напряжения питания нагрузок бытового и промышленного назначения (220В, 50Гц) при отклонениях сетевого напряжения в широких пределах по значению и длительности. | 29543.59 | 26589.23
00-00063729 | 1133288 | REXANT | Однофазный стабилизатор переменного напряжения релейного типа марки REXANT предназначен для защиты бытовых и промышленных электроприборов от перепадов напряжения в сети и токов короткого замыкания. При отклонении входного напряжения от нормы, устройство стабилизирует его, благодаря чему подключенное оборудование можно использовать, исключая опасность поломки. Рассчитан на диапазон входного напряжения от 140 до 260 В. При превышении предельных значений срабатывает аварийное отключение нагрузки. Выходное напряжение поддерживается на уровне 220±8% В. На корпусе стабилизатора размещена индикация основных режимов работы, а также уровней напряжения на входе и выходе. Оснащен защитой от пониженного и повышенного напряжения, перегрева и токов короткого замыкания. | 6453.01 | 6453.01
00-00063723 | 1133653 | REXANT | Однофазный стабилизатор переменного напряжения релейного типа марки REXANT предназначен для защиты бытовых и промышленных электроприборов от перепадов напряжения в сети и токов короткого замыкания. При отклонении входного напряжения от нормы, устройство стабилизирует его, благодаря чему подключенное оборудование можно использовать, исключая опасность поломки. Рассчитан на диапазон входного напряжения от 140 до 260 В. При превышении предельных значений срабатывает аварийное отключение нагрузки. Выходное напряжение поддерживается на уровне 220±8% В. На корпусе стабилизатора размещена индикация основных режимов работы, а также уровней напряжения на входе и выходе. Оснащен защитой от пониженного и повышенного напряжения, перегрева и токов короткого замыкания. | 7791.71 | 7791.71
00-00063727 | 1134019 | REXANT | Однофазный стабилизатор переменного напряжения релейного типа марки REXANT предназначен для защиты бытовых и промышленных электроприборов от перепадов напряжения в сети и токов короткого замыкания. При отклонении входного напряжения от нормы, устройство стабилизирует его, благодаря чему подключенное оборудование можно использовать, исключая опасность поломки. Рассчитан на диапазон входного напряжения от 140 до 260 В. При превышении предельных значений срабатывает аварийное отключение нагрузки. Выходное напряжение поддерживается на уровне 220±8% В. На корпусе стабилизатора размещена индикация основных режимов работы, а также уровней напряжения на входе и выходе. Оснащен защитой от пониженного и повышенного напряжения, перегрева и токов короткого замыкания. Опция байпас позволяет переключать электропитание нагрузки на входную сеть в обход электронной схемы устройства в период, когда его использование нецелесообразно. Например, при низкой нагрузке на сеть. | 13127.42 | 13127.42
00-00063725 | 1134384 | REXANT | Однофазный стабилизатор переменного напряжения релейного типа марки REXANT предназначен для защиты бытовых и промышленных электроприборов от перепадов напряжения в сети и токов короткого замыкания. При отклонении входного напряжения от нормы, устройство стабилизирует его, благодаря чему подключенное оборудование можно использовать, исключая опасность поломки. Рассчитан на диапазон входного напряжения от 140 до 260 В. При превышении предельных значений срабатывает аварийное отключение нагрузки. Выходное напряжение поддерживается на уровне 220±8% В. На корпусе стабилизатора размещена индикация основных режимов работы, а также уровней напряжения на входе и выходе. Оснащен защитой от пониженного и повышенного напряжения, перегрева и токов короткого замыкания. Опция байпас позволяет переключать электропитание нагрузки на входную сеть в обход электронной схемы устройства в период, когда его использование нецелесообразно. Например, при низкой нагрузке на сеть. | 15794.79 | 15794.79
00-00063728 | 1132558 | REXANT | Однофазный стабилизатор переменного напряжения релейного типа марки REXANT предназначен для защиты бытовых и промышленных электроприборов от перепадов напряжения в сети и токов короткого замыкания. При отклонении входного напряжения от нормы, устройство стабилизирует его, благодаря чему подключенное оборудование можно использовать, не опасаясь поломки. Рассчитан на диапазон входного напряжения от 140 до 260 В. При превышении предельных значений срабатывает аварийное отключение нагрузки. Выходное напряжение поддерживается на уровне 220±8% В. На корпусе стабилизатора размещена индикация основных режимов работы, а также уровней напряжения на входе и выходе. Оснащен защитой от пониженного и повышенного напряжения, перегрева и токов короткого замыкания. | 4384.88 | 4384.88
00-00063726 | 1135114 | REXANT | Однофазный стабилизатор переменного напряжения релейного типа марки REXANT предназначен для защиты бытовых и промышленных электроприборов от перепадов напряжения в сети и токов короткого замыкания. При отклонении входного напряжения от нормы, устройство стабилизирует его, благодаря чему подключенное оборудование можно использовать, исключая опасность поломки. Рассчитан на диапазон входного напряжения от 140 до 260 В. При превышении предельных значений срабатывает аварийное отключение нагрузки. Выходное напряжение поддерживается на уровне 220±8% В. На корпусе стабилизатора размещена индикация основных режимов работы, а также уровней напряжения на входе и выходе. Оснащен защитой от пониженного и повышенного напряжения, перегрева и токов короткого замыкания. Опция байпас позволяет переключать электропитание нагрузки на входную сеть в обход электронной схемы устройства в период, когда его использование нецелесообразно. Например, при низкой нагрузке на сеть. | 23217.61 | 23217.61
00-00063724 | 1135480 | REXANT | Однофазный стабилизатор переменного напряжения релейного типа марки REXANT предназначен для защиты бытовых и промышленных электроприборов от перепадов напряжения в сети и токов короткого замыкания. При отклонении входного напряжения от нормы, устройство стабилизирует его, благодаря чему подключенное оборудование можно использовать, исключая опасность поломки. Рассчитан на диапазон входного напряжения от 140 до 260 В. При превышении предельных значений срабатывает аварийное отключение нагрузки. Выходное напряжение поддерживается на уровне 220±8% В. На корпусе стабилизатора размещена индикация основных режимов работы, а также уровней напряжения на входе и выходе. Оснащен защитой от пониженного и повышенного напряжения, перегрева и токов короткого замыкания. Опция байпас позволяет переключать электропитание нагрузки на входную сеть в обход электронной схемы устройства в период, когда его использование нецелесообразно. Например, при низкой нагрузке на сеть. | 28960.97 | 28960.97
00-00049788 | IVS27-1-10000 | IEK | Стабилизатор напряжения релейного типа СНР предназначен для поддержания стабильного напряжения питания нагрузок бытового и промышленного назначения 220В, 50Гц при отклонениях сетевого напряжения в широких пределах по значению и длительности. Стабилизаторы напряжения электронного типа применяются для стабилизации напряжения питания и защиты бытовой и промышленной техники, торгового оборудования, аппаратуры связи, а также в системах комплексного питания промышленного оборудования, коттеджей, квартир и офисов. | Уточняйте у менеджера | Уточняйте у менеджера
00-00049787 | IVS27-1-05000 | IEK | Стабилизатор напряжения релейного типа СНР предназначен для поддержания стабильного напряжения питания нагрузок бытового и промышленного назначения 220В, 50Гц при отклонениях сетевого напряжения в широких пределах по значению и длительности. Стабилизаторы напряжения электронного типа применяются для стабилизации напряжения питания и защиты бытовой и промышленной техники, торгового оборудования, аппаратуры связи, а также в системах комплексного питания промышленного оборудования, коттеджей, квартир и офисов. | Уточняйте у менеджера | Уточняйте у менеджера
00-00049783 | IVS28-1-10000 | IEK | Стабилизатор напряжения релейного типа СНР предназначен для поддержания стабильного напряжения питания нагрузок бытового и промышленного назначения 220В, 50Гц при отклонениях сетевого напряжения в широких пределах по значению и длительности. Стабилизаторы напряжения электронного типа применяются для стабилизации напряжения питания и защиты бытовой и промышленной техники, торгового оборудования, аппаратуры связи, а также в системах комплексного питания промышленного оборудования, коттеджей, квартир и офисов. | Уточняйте у менеджера | Уточняйте у менеджера
00-00049784 | IVS28-1-12000 | IEK | Стабилизатор напряжения релейного типа СНР предназначен для поддержания стабильного напряжения питания нагрузок бытового и промышленного назначения 220В, 50Гц при отклонениях сетевого напряжения в широких пределах по значению и длительности. Стабилизаторы напряжения электронного типа применяются для стабилизации напряжения питания и защиты бытовой и промышленной техники, торгового оборудования, аппаратуры связи, а также в системах комплексного питания промышленного оборудования, коттеджей, квартир и офисов. | Уточняйте у менеджера | Уточняйте у менеджера
00-00049780 | IVS28-1-03000 | IEK | Стабилизатор напряжения релейного типа СНР предназначен для поддержания стабильного напряжения питания нагрузок бытового и промышленного назначения 220В, 50Гц при отклонениях сетевого напряжения в широких пределах по значению и длительности. Стабилизаторы напряжения электронного типа применяются для стабилизации напряжения питания и защиты бытовой и промышленной техники, торгового оборудования, аппаратуры связи, а также в системах комплексного питания промышленного оборудования, коттеджей, квартир и офисов. | Уточняйте у менеджера | Уточняйте у менеджера
00-00049781 | IVS28-1-05000 | IEK | Стабилизатор напряжения релейного типа СНР предназначен для поддержания стабильного напряжения питания нагрузок бытового и промышленного назначения 220В, 50Гц при отклонениях сетевого напряжения в широких пределах по значению и длительности. Стабилизаторы напряжения электронного типа применяются для стабилизации напряжения питания и защиты бытовой и промышленной техники, торгового оборудования, аппаратуры связи, а также в системах комплексного питания промышленного оборудования, коттеджей, квартир и офисов. | Уточняйте у менеджера | Уточняйте у менеджера
00-00049782 | IVS28-1-08000 | IEK | Стабилизатор напряжения релейного типа СНР предназначен для поддержания стабильного напряжения питания нагрузок бытового и промышленного назначения 220В, 50Гц при отклонениях сетевого напряжения в широких пределах по значению и длительности. Стабилизаторы напряжения электронного типа применяются для стабилизации напряжения питания и защиты бытовой и промышленной техники, торгового оборудования, аппаратуры связи, а также в системах комплексного питания промышленного оборудования, коттеджей, квартир и офисов. | Уточняйте у менеджера | Уточняйте у менеджера
00-00049808 | IVS32-1-05000 | IEK | Стабилизаторы напряжения симисторного типа относятся к типу автотрансформаторных стабилизаторов с электронным управлением, обеспечивающих регулирование выходного напряжения с максимальной скоростью отклика на изменения и высокой точностью его поддержания. Регулирование обеспечивается переключением отводов обмотки линейного автотрансформатора симисторами, управление которыми производит электронный модуль управления стабилизатора. Стабилизаторы напряжения симисторного типа предназначены для поддержания стабильного напряжения питания нагрузок бытового и промышленного назначения при отклонениях сетевого напряжения в широких пределах по значению и длительности. | Уточняйте у менеджера | Уточняйте у менеджера
00-00049763 | IVS12-1-10000 | IEK | Стабилизаторы напряжения электромеханического типа торговой марки IEK предназначены для поддержания стабильного однофазного/трехфазного напряжения питания нагрузок бытового и промышленного назначения 220 B/3x220 В, 50 Гц при отклонениях сетевого напряжения в широких пределах по значению и длительности. Применяются для стабилизации напряжения при работе с высокочувствительной техникой на промышленных объектах, в медицинских организациях, телекоммуникационных компаниях, в малоэтажном жилищном строительстве, в жилищно-коммунальном хозяйстве. Позволяют продлить срок эксплуатации систем освещения, компьютерного оборудования и др. | Уточняйте у менеджера | Уточняйте у менеджера
00-00049760 | IVS12-1-03500 | IEK | Стабилизаторы напряжения электромеханического типа торговой марки IEK предназначены для поддержания стабильного однофазного/трехфазного напряжения питания нагрузок бытового и промышленного назначения 220 B/3x220 В, 50 Гц при отклонениях сетевого напряжения в широких пределах по значению и длительности. Применяются для стабилизации напряжения при работе с высокочувствительной техникой на промышленных объектах, в медицинских организациях, телекоммуникационных компаниях, в малоэтажном жилищном строительстве, в жилищно-коммунальном хозяйстве. Позволяют продлить срок эксплуатации систем освещения, компьютерного оборудования и др. | Уточняйте у менеджера | Уточняйте у менеджера
00-00049761 | IVS12-1-05500 | IEK | Стабилизаторы напряжения электромеханического типа торговой марки IEK предназначены для поддержания стабильного однофазного/трехфазного напряжения питания нагрузок бытового и промышленного назначения 220 B/3x220 В, 50 Гц при отклонениях сетевого напряжения в широких пределах по значению и длительности. Применяются для стабилизации напряжения при работе с высокочувствительной техникой на промышленных объектах, в медицинских организациях, телекоммуникационных компаниях, в малоэтажном жилищном строительстве, в жилищно-коммунальном хозяйстве. Позволяют продлить срок эксплуатации систем освещения, компьютерного оборудования и др. | Уточняйте у менеджера | Уточняйте у менеджера
00-00049762 | IVS12-1-08000 | IEK | Стабилизаторы напряжения электромеханического типа торговой марки IEK предназначены для поддержания стабильного однофазного/трехфазного напряжения питания нагрузок бытового и промышленного назначения 220 B/3x220 В, 50 Гц при отклонениях сетевого напряжения в широких пределах по значению и длительности. Применяются для стабилизации напряжения при работе с высокочувствительной техникой на промышленных объектах, в медицинских организациях, телекоммуникационных компаниях, в малоэтажном жилищном строительстве, в жилищно-коммунальном хозяйстве. Позволяют продлить срок эксплуатации систем освещения, компьютерного оборудования и др. | Уточняйте у менеджера | Уточняйте у менеджера
00-00049786 | IVS26-1-10000 | IEK | Стабилизаторы напряжения релейного типа СНР предназначены для поддержания стабильного напряжения питания нагрузок бытового и промышленного назначения 220В, 50Гц при отклонениях сетевого напряжения в широких пределах по значению и длительности. Стабилизаторы напряжения электронного типа применяются для стабилизации напряжения питания и защиты бытовой и промышленной техники, торгового оборудования, аппаратуры связи, а также в системах комплексного питания промышленного оборудования, коттеджей, квартир и офисов. | Уточняйте у менеджера | Уточняйте у менеджера
00-00049785 | IVS26-1-05000 | IEK | Стабилизаторы напряжения релейного типа СНР предназначены для поддержания стабильного напряжения питания нагрузок бытового и промышленного назначения 220В, 50Гц при отклонениях сетевого напряжения в широких пределах по значению и длительности. Стабилизаторы напряжения электронного типа применяются для стабилизации напряжения питания и защиты бытовой и промышленной техники, торгового оборудования, аппаратуры связи, а также в системах комплексного питания промышленного оборудования, коттеджей, квартир и офисов. | Уточняйте у менеджера | Уточняйте у менеджера
00-00049779 | IVS23-1-10000 | IEK | Стабилизаторы напряжения релейного типа СНР предназначены для поддержания стабильного напряжения питания нагрузок бытового и промышленного назначения 220В, 50Гц при отклонениях сетевого напряжения в широких пределах по значению и длительности. Стабилизаторы напряжения электронного типа применяются для стабилизации напряжения питания и защиты бытовой и промышленной техники, торгового оборудования, аппаратуры связи, а также в системах комплексного питания промышленного оборудования, коттеджей, квартир и офисов. | Уточняйте у менеджера | Уточняйте у менеджера
00-00049778 | IVS23-1-05000 | IEK | Стабилизаторы напряжения релейного типа СНР предназначены для поддержания стабильного напряжения питания нагрузок бытового и промышленного назначения 220В, 50Гц при отклонениях сетевого напряжения в широких пределах по значению и длительности. Стабилизаторы напряжения электронного типа применяются для стабилизации напряжения питания и защиты бытовой и промышленной техники, торгового оборудования, аппаратуры связи, а также в системах комплексного питания промышленного оборудования, коттеджей, квартир и офисов. | Уточняйте у менеджера | Уточняйте у менеджера
00-00027015 | IVS31-1-00500 | IEK | Стабилизаторы напряжения симисторного типа относятся к типу автотрансформаторных стабилизаторов с электронным управлением, обеспечивающих регулирование выходного напряжения с максимальной скоростью отклика на изменения и высокой точностью его поддержания. Регулирование обеспечивается переключением отводов обмотки линейного автотрансформатора симисторами, управление которыми производит электронный модуль управления стабилизатора. Стабилизаторы напряжения симисторного типа предназначены для поддержания стабильного напряжения питания нагрузок бытового и промышленного назначения при отклонениях сетевого напряжения в широких пределах по значению и длительности. | Уточняйте у менеджера | Уточняйте у менеджера
00-00049802 | IVS31-1-01000 | IEK | Стабилизаторы напряжения симисторного типа относятся к типу автотрансформаторных стабилизаторов с электронным управлением, обеспечивающих регулирование выходного напряжения с максимальной скоростью отклика на изменения и высокой точностью его поддержания. Регулирование обеспечивается переключением отводов обмотки линейного автотрансформатора симисторами, управление которыми производит электронный модуль управления стабилизатора. Стабилизаторы напряжения симисторного типа предназначены для поддержания стабильного напряжения питания нагрузок бытового и промышленного назначения при отклонениях сетевого напряжения в широких пределах по значению и длительности. | Уточняйте у менеджера | Уточняйте у менеджера
00-00049803 | IVS31-1-01500 | IEK | Стабилизаторы напряжения симисторного типа относятся к типу автотрансформаторных стабилизаторов с электронным управлением, обеспечивающих регулирование выходного напряжения с максимальной скоростью отклика на изменения и высокой точностью его поддержания. Регулирование обеспечивается переключением отводов обмотки линейного автотрансформатора симисторами, управление которыми производит электронный модуль управления стабилизатора. Стабилизаторы напряжения симисторного типа предназначены для поддержания стабильного напряжения питания нагрузок бытового и промышленного назначения при отклонениях сетевого напряжения в широких пределах по значению и длительности. | Уточняйте у менеджера | Уточняйте у менеджера
00-00049804 | IVS31-1-02000 | IEK | Стабилизаторы напряжения симисторного типа относятся к типу автотрансформаторных стабилизаторов с электронным управлением, обеспечивающих регулирование выходного напряжения с максимальной скоростью отклика на изменения и высокой точностью его поддержания. Регулирование обеспечивается переключением отводов обмотки линейного автотрансформатора симисторами, управление которыми производит электронный модуль управления стабилизатора. Стабилизаторы напряжения симисторного типа предназначены для поддержания стабильного напряжения питания нагрузок бытового и промышленного назначения при отклонениях сетевого напряжения в широких пределах по значению и длительности. | Уточняйте у менеджера | Уточняйте у менеджера
00-00049805 | IVS31-1-03000 | IEK | Стабилизаторы напряжения симисторного типа относятся к типу автотрансформаторных стабилизаторов с электронным управлением, обеспечивающих регулирование выходного напряжения с максимальной скоростью отклика на изменения и высокой точностью его поддержания. Регулирование обеспечивается переключением отводов обмотки линейного автотрансформатора симисторами, управление которыми производит электронный модуль управления стабилизатора. Стабилизаторы напряжения симисторного типа предназначены для поддержания стабильного напряжения питания нагрузок бытового и промышленного назначения при отклонениях сетевого напряжения в широких пределах по значению и длительности. | Уточняйте у менеджера | Уточняйте у менеджера
00-00049806 | IVS31-1-05000 | IEK | Стабилизаторы напряжения симисторного типа относятся к типу автотрансформаторных стабилизаторов с электронным управлением, обеспечивающих регулирование выходного напряжения с максимальной скоростью отклика на изменения и высокой точностью его поддержания. Регулирование обеспечивается переключением отводов обмотки линейного автотрансформатора симисторами, управление которыми производит электронный модуль управления стабилизатора. Стабилизаторы напряжения симисторного типа предназначены для поддержания стабильного напряжения питания нагрузок бытового и промышленного назначения при отклонениях сетевого напряжения в широких пределах по значению и длительности. | Уточняйте у менеджера | Уточняйте у менеджера
00-00049807 | IVS31-1-08000 | IEK | Стабилизаторы напряжения симисторного типа относятся к типу автотрансформаторных стабилизаторов с электронным управлением, обеспечивающих регулирование выходного напряжения с максимальной скоростью отклика на изменения и высокой точностью его поддержания. Регулирование обеспечивается переключением отводов обмотки линейного автотрансформатора симисторами, управление которыми производит электронный модуль управления стабилизатора. Стабилизаторы напряжения симисторного типа предназначены для поддержания стабильного напряжения питания нагрузок бытового и промышленного назначения при отклонениях сетевого напряжения в широких пределах по значению и длительности. | Уточняйте у менеджера | Уточняйте у менеджера
00-00049777 | IVS24-1-00500 | IEK | Стабилизаторы напряжения релейного типа СНР предназначены для поддержания стабильного напряжения питания нагрузок бытового и промышленного назначения 220В, 50Гц при отклонениях сетевого напряжения в широких пределах по значению и длительности. Стабилизаторы напряжения электронного типа применяются для стабилизации напряжения питания и защиты бытовой и промышленной техники, торгового оборудования, аппаратуры связи, а также в системах комплексного питания промышленного оборудования, коттеджей, квартир и офисов. | 8522.71 | 7670.44
00-00049764 | IVS20-1-00500 | IEK | Стабилизаторы напряжения релейного типа СНР предназначены для поддержания стабильного напряжения питания нагрузок бытового и промышленного назначения 220В, 50Гц при отклонениях сетевого напряжения в широких пределах по значению и длительности. Стабилизаторы напряжения электронного типа применяются для стабилизации напряжения питания и защиты бытовой и промышленной техники, торгового оборудования, аппаратуры связи, а также в системах комплексного питания промышленного оборудования, коттеджей, квартир и офисов. | Уточняйте у менеджера | Уточняйте у менеджера
00-00049765 | IVS20-1-01000 | IEK | Стабилизаторы напряжения релейного типа СНР предназначены для поддержания стабильного напряжения питания нагрузок бытового и промышленного назначения 220В, 50Гц при отклонениях сетевого напряжения в широких пределах по значению и длительности. Стабилизаторы напряжения электронного типа применяются для стабилизации напряжения питания и защиты бытовой и промышленной техники, торгового оборудования, аппаратуры связи, а также в системах комплексного питания промышленного оборудования, коттеджей, квартир и офисов. | Уточняйте у менеджера | Уточняйте у менеджера
00-00049766 | IVS20-1-01500 | IEK | Стабилизаторы напряжения релейного типа СНР предназначены для поддержания стабильного напряжения питания нагрузок бытового и промышленного назначения 220В, 50Гц при отклонениях сетевого напряжения в широких пределах по значению и длительности. Стабилизаторы напряжения электронного типа применяются для стабилизации напряжения питания и защиты бытовой и промышленной техники, торгового оборудования, аппаратуры связи, а также в системах комплексного питания промышленного оборудования, коттеджей, квартир и офисов. | Уточняйте у менеджера | Уточняйте у менеджера
00-00049771 | IVS20-1-10000 | IEK | Стабилизаторы напряжения релейного типа СНР предназначены для поддержания стабильного напряжения питания нагрузок бытового и промышленного назначения 220В, 50Гц при отклонениях сетевого напряжения в широких пределах по значению и длительности. Стабилизаторы напряжения электронного типа применяются для стабилизации напряжения питания и защиты бытовой и промышленной техники, торгового оборудования, аппаратуры связи, а также в системах комплексного питания промышленного оборудования, коттеджей, квартир и офисов. | 34854.39 | 31368.95
00-00049772 | IVS20-1-12000 | IEK | Стабилизаторы напряжения релейного типа СНР предназначены для поддержания стабильного напряжения питания нагрузок бытового и промышленного назначения 220В, 50Гц при отклонениях сетевого напряжения в широких пределах по значению и длительности. Стабилизаторы напряжения электронного типа применяются для стабилизации напряжения питания и защиты бытовой и промышленной техники, торгового оборудования, аппаратуры связи, а также в системах комплексного питания промышленного оборудования, коттеджей, квартир и офисов. | Уточняйте у менеджера | Уточняйте у менеджера
00-00049767 | IVS20-1-02000 | IEK | Стабилизаторы напряжения релейного типа СНР предназначены для поддержания стабильного напряжения питания нагрузок бытового и промышленного назначения 220В, 50Гц при отклонениях сетевого напряжения в широких пределах по значению и длительности. Стабилизаторы напряжения электронного типа применяются для стабилизации напряжения питания и защиты бытовой и промышленной техники, торгового оборудования, аппаратуры связи, а также в системах комплексного питания промышленного оборудования, коттеджей, квартир и офисов. | 11112.1 | 10000.89
00-00049768 | IVS20-1-03000 | IEK | Стабилизаторы напряжения релейного типа СНР предназначены для поддержания стабильного напряжения питания нагрузок бытового и промышленного назначения 220В, 50Гц при отклонениях сетевого напряжения в широких пределах по значению и длительности. Стабилизаторы напряжения электронного типа применяются для стабилизации напряжения питания и защиты бытовой и промышленной техники, торгового оборудования, аппаратуры связи, а также в системах комплексного питания промышленного оборудования, коттеджей, квартир и офисов. | Уточняйте у менеджера | Уточняйте у менеджера
00-00049769 | IVS20-1-05000 | IEK | Стабилизаторы напряжения релейного типа СНР предназначены для поддержания стабильного напряжения питания нагрузок бытового и промышленного назначения 220В, 50Гц при отклонениях сетевого напряжения в широких пределах по значению и длительности. Стабилизаторы напряжения электронного типа применяются для стабилизации напряжения питания и защиты бытовой и промышленной техники, торгового оборудования, аппаратуры связи, а также в системах комплексного питания промышленного оборудования, коттеджей, квартир и офисов. | Уточняйте у менеджера | Уточняйте у менеджера
00-00049770 | IVS20-1-08000 | IEK | Стабилизаторы напряжения релейного типа СНР предназначены для поддержания стабильного напряжения питания нагрузок бытового и промышленного назначения 220В, 50Гц при отклонениях сетевого напряжения в широких пределах по значению и длительности. Стабилизаторы напряжения электронного типа применяются для стабилизации напряжения питания и защиты бытовой и промышленной техники, торгового оборудования, аппаратуры связи, а также в системах комплексного питания промышленного оборудования, коттеджей, квартир и офисов. | Уточняйте у менеджера | Уточняйте у менеджера
00-00049773 | IVS25-1-00350 | IEK | Стабилизаторы напряжения релейного типа СНР предназначены для поддержания стабильного напряжения питания нагрузок бытового и промышленного назначения 220В, 50Гц при отклонениях сетевого напряжения в широких пределах по значению и длительности. Стабилизаторы напряжения электронного типа применяются для стабилизации напряжения питания и защиты бытовой и промышленной техники, торгового оборудования, аппаратуры связи, а также в системах комплексного питания промышленного оборудования, коттеджей, квартир и офисов. | Уточняйте у менеджера | Уточняйте у менеджера
00-00049774 | IVS25-1-00750 | IEK | Стабилизаторы напряжения релейного типа СНР предназначены для поддержания стабильного напряжения питания нагрузок бытового и промышленного назначения 220В, 50Гц при отклонениях сетевого напряжения в широких пределах по значению и длительности. Стабилизаторы напряжения электронного типа применяются для стабилизации напряжения питания и защиты бытовой и промышленной техники, торгового оборудования, аппаратуры связи, а также в системах комплексного питания промышленного оборудования, коттеджей, квартир и офисов. | Уточняйте у менеджера | Уточняйте у менеджера
00-00049775 | IVS25-1-01000 | IEK | Стабилизаторы напряжения релейного типа СНР предназначены для поддержания стабильного напряжения питания нагрузок бытового и промышленного назначения 220В, 50Гц при отклонениях сетевого напряжения в широких пределах по значению и длительности. Стабилизаторы напряжения электронного типа применяются для стабилизации напряжения питания и защиты бытовой и промышленной техники, торгового оборудования, аппаратуры связи, а также в системах комплексного питания промышленного оборудования, коттеджей, квартир и офисов. | Уточняйте у менеджера | Уточняйте у менеджера
00-00049776 | IVS25-1-01500 | IEK | Стабилизаторы напряжения релейного типа СНР предназначены для поддержания стабильного напряжения питания нагрузок бытового и промышленного назначения 220В, 50Гц при отклонениях сетевого напряжения в широких пределах по значению и длительности. Стабилизаторы напряжения электронного типа применяются для стабилизации напряжения питания и защиты бытовой и промышленной техники, торгового оборудования, аппаратуры связи, а также в системах комплексного питания промышленного оборудования, коттеджей, квартир и офисов. | Уточняйте у менеджера | Уточняйте у менеджера
00-00049741 | IVS10-1-00500 | IEK | Стабилизаторы напряжения электромеханического типа торговой марки IEK предназначены для поддержания стабильного однофазного/трехфазного напряжения питания нагрузок бытового и промышленного назначения 220 B/3x220 В, 50 Гц при отклонениях сетевого напряжения в широких пределах по значению и длительности. Применяются для стабилизации напряжения при работе с высокочувствительной техникой на промышленных объектах, в медицинских организациях, телекоммуникационных компаниях, в малоэтажном жилищном строительстве, в жилищно-коммунальном хозяйстве. Позволяют продлить срок эксплуатации систем освещения, компьютерного оборудования и др. | 7351.06 | 6615.95
00-00049742 | IVS10-1-01000 | IEK | Стабилизаторы напряжения электромеханического типа торговой марки IEK предназначены для поддержания стабильного однофазного/трехфазного напряжения питания нагрузок бытового и промышленного назначения 220 B/3x220 В, 50 Гц при отклонениях сетевого напряжения в широких пределах по значению и длительности. Применяются для стабилизации напряжения при работе с высокочувствительной техникой на промышленных объектах, в медицинских организациях, телекоммуникационных компаниях, в малоэтажном жилищном строительстве, в жилищно-коммунальном хозяйстве. Позволяют продлить срок эксплуатации систем освещения, компьютерного оборудования и др. | Уточняйте у менеджера | Уточняйте у менеджера
00-00049743 | IVS10-1-01500 | IEK | Стабилизаторы напряжения электромеханического типа торговой марки IEK предназначены для поддержания стабильного однофазного/трехфазного напряжения питания нагрузок бытового и промышленного назначения 220 B/3x220 В, 50 Гц при отклонениях сетевого напряжения в широких пределах по значению и длительности. Применяются для стабилизации напряжения при работе с высокочувствительной техникой на промышленных объектах, в медицинских организациях, телекоммуникационных компаниях, в малоэтажном жилищном строительстве, в жилищно-коммунальном хозяйстве. Позволяют продлить срок эксплуатации систем освещения, компьютерного оборудования и др. | Уточняйте у менеджера | Уточняйте у менеджера
00-00049748 | IVS10-1-10000 | IEK | Стабилизаторы напряжения электромеханического типа торговой марки IEK предназначены для поддержания стабильного однофазного/трехфазного напряжения питания нагрузок бытового и промышленного назначения 220 B/3x220 В, 50 Гц при отклонениях сетевого напряжения в широких пределах по значению и длительности. Применяются для стабилизации напряжения при работе с высокочувствительной техникой на промышленных объектах, в медицинских организациях, телекоммуникационных компаниях, в малоэтажном жилищном строительстве, в жилищно-коммунальном хозяйстве. Позволяют продлить срок эксплуатации систем освещения, компьютерного оборудования и др. | 52254.37 | 47028.93
00-00049749 | IVS10-1-15000 | IEK | Стабилизаторы напряжения электромеханического типа торговой марки IEK предназначены для поддержания стабильного однофазного/трехфазного напряжения питания нагрузок бытового и промышленного назначения 220 B/3x220 В, 50 Гц при отклонениях сетевого напряжения в широких пределах по значению и длительности. Применяются для стабилизации напряжения при работе с высокочувствительной техникой на промышленных объектах, в медицинских организациях, телекоммуникационных компаниях, в малоэтажном жилищном строительстве, в жилищно-коммунальном хозяйстве. Позволяют продлить срок эксплуатации систем освещения, компьютерного оборудования и др. | 80933.14 | 72839.83
00-00049744 | IVS10-1-02000 | IEK | Стабилизаторы напряжения электромеханического типа торговой марки IEK предназначены для поддержания стабильного однофазного/трехфазного напряжения питания нагрузок бытового и промышленного назначения 220 B/3x220 В, 50 Гц при отклонениях сетевого напряжения в широких пределах по значению и длительности. Применяются для стабилизации напряжения при работе с высокочувствительной техникой на промышленных объектах, в медицинских организациях, телекоммуникационных компаниях, в малоэтажном жилищном строительстве, в жилищно-коммунальном хозяйстве. Позволяют продлить срок эксплуатации систем освещения, компьютерного оборудования и др. | 16645.4 | 14980.86
00-00049750 | IVS10-1-20000 | IEK | Стабилизаторы напряжения электромеханического типа торговой марки IEK предназначены для поддержания стабильного однофазного/трехфазного напряжения питания нагрузок бытового и промышленного назначения 220 B/3x220 В, 50 Гц при отклонениях сетевого напряжения в широких пределах по значению и длительности. Применяются для стабилизации напряжения при работе с высокочувствительной техникой на промышленных объектах, в медицинских организациях, телекоммуникационных компаниях, в малоэтажном жилищном строительстве, в жилищно-коммунальном хозяйстве. Позволяют продлить срок эксплуатации систем освещения, компьютерного оборудования и др. | 135856.24 | 122270.62
00-00049745 | IVS10-1-03000 | IEK | Стабилизаторы напряжения электромеханического типа торговой марки IEK предназначены для поддержания стабильного однофазного/трехфазного напряжения питания нагрузок бытового и промышленного назначения 220 B/3x220 В, 50 Гц при отклонениях сетевого напряжения в широких пределах по значению и длительности. Применяются для стабилизации напряжения при работе с высокочувствительной техникой на промышленных объектах, в медицинских организациях, телекоммуникационных компаниях, в малоэтажном жилищном строительстве, в жилищно-коммунальном хозяйстве. Позволяют продлить срок эксплуатации систем освещения, компьютерного оборудования и др. | 18920.11 | 17028.1
00-00049751 | IVS10-1-30000 | IEK | Стабилизаторы напряжения электромеханического типа торговой марки IEK предназначены для поддержания стабильного однофазного/трехфазного напряжения питания нагрузок бытового и промышленного назначения 220 B/3x220 В, 50 Гц при отклонениях сетевого напряжения в широких пределах по значению и длительности. Применяются для стабилизации напряжения при работе с высокочувствительной техникой на промышленных объектах, в медицинских организациях, телекоммуникационных компаниях, в малоэтажном жилищном строительстве, в жилищно-коммунальном хозяйстве. Позволяют продлить срок эксплуатации систем освещения, компьютерного оборудования и др. | Уточняйте у менеджера | Уточняйте у менеджера
00-00049746 | IVS10-1-05000 | IEK | Стабилизаторы напряжения электромеханического типа торговой марки IEK предназначены для поддержания стабильного однофазного/трехфазного напряжения питания нагрузок бытового и промышленного назначения 220 B/3x220 В, 50 Гц при отклонениях сетевого напряжения в широких пределах по значению и длительности. Применяются для стабилизации напряжения при работе с высокочувствительной техникой на промышленных объектах, в медицинских организациях, телекоммуникационных компаниях, в малоэтажном жилищном строительстве, в жилищно-коммунальном хозяйстве. Позволяют продлить срок эксплуатации систем освещения, компьютерного оборудования и др. | 41330.06 | 37197.05
00-00049747 | IVS10-1-07000 | IEK | Стабилизаторы напряжения электромеханического типа торговой марки IEK предназначены для поддержания стабильного однофазного/трехфазного напряжения питания нагрузок бытового и промышленного назначения 220 B/3x220 В, 50 Гц при отклонениях сетевого напряжения в широких пределах по значению и длительности. Применяются для стабилизации напряжения при работе с высокочувствительной техникой на промышленных объектах, в медицинских организациях, телекоммуникационных компаниях, в малоэтажном жилищном строительстве, в жилищно-коммунальном хозяйстве. Позволяют продлить срок эксплуатации систем освещения, компьютерного оборудования и др. | Уточняйте у менеджера | Уточняйте у менеджера
00-00049755 | IVS10-3-15000 | IEK | Стабилизаторы напряжения электромеханического типа торговой марки IEK предназначены для поддержания стабильного однофазного/трехфазного напряжения питания нагрузок бытового и промышленного назначения 220 B/3x220 В, 50 Гц при отклонениях сетевого напряжения в широких пределах по значению и длительности. Применяются для стабилизации напряжения при работе с высокочувствительной техникой на промышленных объектах, в медицинских организациях, телекоммуникационных компаниях, в малоэтажном жилищном строительстве, в жилищно-коммунальном хозяйстве. Позволяют продлить срок эксплуатации систем освещения, компьютерного оборудования и др. | 109202.36 | 98282.12
00-00049756 | IVS10-3-20000 | IEK | Стабилизаторы напряжения электромеханического типа торговой марки IEK предназначены для поддержания стабильного однофазного/трехфазного напряжения питания нагрузок бытового и промышленного назначения 220 B/3x220 В, 50 Гц при отклонениях сетевого напряжения в широких пределах по значению и длительности. Применяются для стабилизации напряжения при работе с высокочувствительной техникой на промышленных объектах, в медицинских организациях, телекоммуникационных компаниях, в малоэтажном жилищном строительстве, в жилищно-коммунальном хозяйстве. Позволяют продлить срок эксплуатации систем освещения, компьютерного оборудования и др. | Уточняйте у менеджера | Уточняйте у менеджера
00-00049752 | IVS10-3-03000 | IEK | Стабилизаторы напряжения электромеханического типа торговой марки IEK предназначены для поддержания стабильного однофазного/трехфазного напряжения питания нагрузок бытового и промышленного назначения 220 B/3x220 В, 50 Гц при отклонениях сетевого напряжения в широких пределах по значению и длительности. Применяются для стабилизации напряжения при работе с высокочувствительной техникой на промышленных объектах, в медицинских организациях, телекоммуникационных компаниях, в малоэтажном жилищном строительстве, в жилищно-коммунальном хозяйстве. Позволяют продлить срок эксплуатации систем освещения, компьютерного оборудования и др. | 46301.09 | 41670.98
00-00049757 | IVS10-3-30000 | IEK | Стабилизаторы напряжения электромеханического типа торговой марки IEK предназначены для поддержания стабильного однофазного/трехфазного напряжения питания нагрузок бытового и промышленного назначения 220 B/3x220 В, 50 Гц при отклонениях сетевого напряжения в широких пределах по значению и длительности. Применяются для стабилизации напряжения при работе с высокочувствительной техникой на промышленных объектах, в медицинских организациях, телекоммуникационных компаниях, в малоэтажном жилищном строительстве, в жилищно-коммунальном хозяйстве. Позволяют продлить срок эксплуатации систем освещения, компьютерного оборудования и др. | 180778.56 | 162700.7
00-00049758 | IVS10-3-45000 | IEK | Стабилизаторы напряжения электромеханического типа торговой марки IEK предназначены для поддержания стабильного однофазного/трехфазного напряжения питания нагрузок бытового и промышленного назначения 220 B/3x220 В, 50 Гц при отклонениях сетевого напряжения в широких пределах по значению и длительности. Применяются для стабилизации напряжения при работе с высокочувствительной техникой на промышленных объектах, в медицинских организациях, телекоммуникационных компаниях, в малоэтажном жилищном строительстве, в жилищно-коммунальном хозяйстве. Позволяют продлить срок эксплуатации систем освещения, компьютерного оборудования и др. | Уточняйте у менеджера | Уточняйте у менеджера
00-00049753 | IVS10-3-06000 | IEK | Стабилизаторы напряжения электромеханического типа торговой марки IEK предназначены для поддержания стабильного однофазного/трехфазного напряжения питания нагрузок бытового и промышленного назначения 220 B/3x220 В, 50 Гц при отклонениях сетевого напряжения в широких пределах по значению и длительности. Применяются для стабилизации напряжения при работе с высокочувствительной техникой на промышленных объектах, в медицинских организациях, телекоммуникационных компаниях, в малоэтажном жилищном строительстве, в жилищно-коммунальном хозяйстве. Позволяют продлить срок эксплуатации систем освещения, компьютерного оборудования и др. | Уточняйте у менеджера | Уточняйте у менеджера
00-00049759 | IVS10-3-60000 | IEK | Стабилизаторы напряжения электромеханического типа торговой марки IEK предназначены для поддержания стабильного однофазного/трехфазного напряжения питания нагрузок бытового и промышленного назначения 220 B/3x220 В, 50 Гц при отклонениях сетевого напряжения в широких пределах по значению и длительности. Применяются для стабилизации напряжения при работе с высокочувствительной техникой на промышленных объектах, в медицинских организациях, телекоммуникационных компаниях, в малоэтажном жилищном строительстве, в жилищно-коммунальном хозяйстве. Позволяют продлить срок эксплуатации систем освещения, компьютерного оборудования и др. | Уточняйте у менеджера | Уточняйте у менеджера
00-00049754 | IVS10-3-07500 | IEK | Стабилизаторы напряжения электромеханического типа торговой марки IEK предназначены для поддержания стабильного однофазного/трехфазного напряжения питания нагрузок бытового и промышленного назначения 220 B/3x220 В, 50 Гц при отклонениях сетевого напряжения в широких пределах по значению и длительности. Применяются для стабилизации напряжения при работе с высокочувствительной техникой на промышленных объектах, в медицинских организациях, телекоммуникационных компаниях, в малоэтажном жилищном строительстве, в жилищно-коммунальном хозяйстве. Позволяют продлить срок эксплуатации систем освещения, компьютерного оборудования и др. | 96089.25 | 86480.33
Устройства защиты
03-00002513 | CCTV-8 | Accordtec | Защитно-коммутационное устройство для распределения тока от источника питания по 8-ми каналам, с защитой по току и индикацией каждого из каналов. Ток по каждому каналу - 1А. | 670 | 636.5
00-00041525 | BCU-5 | OPTEX | Модуль контроля низкого уровня заряда батарей для беспроводных извещателей AX и SL. Комплект — 1шт. | 6195 | 5900
00-00041520 | PCU-5 | OPTEX | Модуль для питания SL-100/200TN от 12-24VDC с возможностью передачи тревожных сигналов по проводам, 1шт на приемник или передатчик. Комплект — 1шт. | 14910 | 14200
00-00066074 | ST-PS100TB | Smartec | Модуль расширения для блока питания на реле с регулируемым таймером задержки | 460 | 460
00-00060408 | ST-PS200RB | Smartec | Модуль расширения для блока питания 24В на 2 тревожных релейных выхода | 460 | 460
00-00060308 | SEP-3352-EX | Sonar | Релейный блок коммутации резервного питания от АКБ, подключение к блоку SEP-3352, SBB-24xx (АКБ) и усилителям мощности. | Уточняйте у менеджера | Уточняйте у менеджера
00-00060309 | SEP-3352-EX-SE | Sonar | Релейный блок коммутации резервного питания, подключение к блокам SEP-3352-SE или SEP-3352, АКБ и усилителям мощности. | Уточняйте у менеджера | Уточняйте у менеджера
00-00039290 | АЛЬБАТРОС РНТ-63А | Бастион | Реле напряжения для защиты от длительного аварийного повышения напряжения в сети. Защитное отключение при авариях в сети с автоматическим восстановлением, Цифровая индикация текущего напряжения и тока, индикация аварийных ситуаций. Уровни защиты: от повышенного напряжения сети, регулируемый порог 230-300 В; от пониженного напряжения сети, регулируемый порог 145-210 В; защита от КЗ превышения тока, регулируемый порог 1-63 А; регулируемая задержка включения 3-300 сек. Стандартный корпус на ДИН рейку, ширина 2U. | 3300 | 3300
00-00035604 | АЛЬБАТРОС УЗИП 220/2000 AC DIN | Бастион | Устройство защиты от импульсных перенапряжений 220 В, 2000 ВА. УЗИП Класс II, время срабатывания менее 25 нс. Максимальный импульсный разрядный ток (импульс 8/20 мкс) 10 кА. Уровень напряжения защиты 1,2 кВ. Защита по сети 220 В, защита от перенапряжения по "фазе", "нулю" и "земле", комбинированная защита варисторы/газоразрядник. Рабочий температурный диапазон от - 40°С до + 85°С. Монтаж на DIN рейку, корпус 89х54х65 мм. Светодиодная индикация. | 3350 | 3350
03-00000496 | АЛЬБАТРОС-1500 DIN | Бастион | Защитное устройство предназначено для защиты потребителей электрической сети 220 В, 50 Гц с потребляемой мощностью до 1,5 кВт от кратковременных и длительных перенапряжений до 500 В переменного тока промышленной частоты 50 Гц. | 4100 | 4100
00-00014378 | АЛЬБАТРОС-220/3500 АС | Бастион | Устройство защиты от импульсных перенапряжений 220 В, 16 А, УЗИП Класс III. Время срабатывания менее 25 нс. В корпусе проходной розетки. Защита от импульсных перенапряжений, защита от всплесков напряжения, вызванных ударами молнии. Автоматическое восстановление после перегрузки, замена предохранителя не требуется. Индикация наличия сети, индикация защиты. Защита от детей. | 1190 | 1190
03-00004301 | АЛЬБАТРОС-220/500 AC | Бастион | Устройство защиты от импульсных перенапряжений (УЗИП). Защита по сети по 220 В, 500 ВА, защита от перенапряжения по «фазе», «нулю» и «земле». Отсутствуют ложные срабатывания на индуктивную нагрузку. | 1390 | 1390
03-00001490 | ЗКУ-8 DIN | Бастион | Защитно-коммутационное устройство для коммутации и защиты от КЗ линии питания 9—28 В, 8 каналов по 1 А; быстроразъемные клеммы для удобства монтажа; самовосстанавливающиеся предохранители в каждом канале, индикация по каждому каналу. Малогабаритный корпус на DIN-рейку. | 2950 | 2950
03-00001996 | БЗК исп.01 | БОЛИД | Блок защитный коммутационный для распределения тока от источника питания по 8 каналам. Входное напряжение от 10 до 30 В. Ток по каждому каналу - до 0, 6 А. От минус 30 до +50°С.Предназначены для распределения тока источника питания ("РИП-12", "РИП-24" или им подобным) по 8-ми каналам с индивидуальной защитой. Каждый канал оснащен самовосстанавливающимся предохранителем и индикатором перегрузки по току | 1612.96 | 1612.96
03-00004429 | БЗК исп.02 | БОЛИД | Блок защитный коммутационный для распределения тока от источника питания по 8 каналам. Входное напряжение от 10 до 30 В. Ток по каждому каналу - до 1,0 А. От минус 30 до +50°С. Предназначены для распределения тока источника питания ("РИП-12", "РИП-24" или им подобным) по 8-ми каналам с индивидуальной защитой. Каждый канал оснащен самовосстанавливающимся предохранителем и индикатором перегрузки по току. | 1731.91 | 1731.91
00-00105349 | БЗК исп.03 | БОЛИД | Блок защитный коммутационный для работы РИП-24, РИП-48 или им подобным, 1 вход питания, U-вх.20...60 В, I-потр.15 мА, 8 выходов, I-max 5 А (по всем выходам), I-max 600 мА (одного канала), индикатор перегрузки (для каждого канала), самовосстанавливаемый предохранитель (для каждого канала), два ввода питания, монтаж на DIN-рейку, IP40, t-раб.-30...+50°C, 156х107х39 мм | 2036.42 | 2036.42
03-00004430 | БЗЛ | БОЛИД | Блок защиты входных цепей прибора от импульсных перенапряжений в двух линиях (длинных или воздушных шлейфах или соединительных линиях), предназначен для защиты сигнальных цепей приборов, входящих в состав систем, от случайного попадания на цепи напряжения от силовых кабелей, косвенных последствий разрядов молний и наведенных импульсных перенапряжений, электростатических разрядов. | 975.39 | 975.39
03-00004431 | БЗЛ-01 | БОЛИД | Блок защиты входных цепей прибора от импульсных перенапряжений в одной линии (длинном или воздушном шлейфе или соединительной линии) | 751.76 | 751.76
03-00004433 | БЗС | БОЛИД | Блок защитный сетевой - для защиты приборов (мощностью до 500 Вт), питающихся от сети 220 В от импульсных помех и длительных перенапряжений. От минус 30 до +50°С. Предназначен для защиты оборудования различного назначения в электрических сетях (≈220 В, 50 Гц) от высоковольтных импульсных помех (природные помехи - грозовые разряды; техногенные помехи - силовые коммутационные устройства), а также для защиты от продолжительных перенапряжений свыше 250 В. | 1348.1 | 1348.1
00-00026545 | БЗС исп.01 | БОЛИД | Блок защитный сетевой интеллектуальный - для защиты приборов (мощностью до 1,2 кВА), питающихся от сети 220 В от импульсных помех и длительных перенапряжений. Автоматическое подключение при нормализации сетевого напряжения. Установка диапазонов напряжения и времени задержки. От минус 30 до +50°С, применяется в электрических сетях (~230 В, 50 Гц) для защиты оборудования охранно-пожарной сигнализации с потребляемой мощностью до 1,2 кВА (ток до 5 А) от длительных перенапряжений и высоковольтных импульсных помех. | 2961.06 | 2961.06
00-00140314 | ВЭРС-БЗА | ВЭРС | Блок защиты аккумулятора. Для защиты свинцово-кислотных аккумуляторных батарей номинальным напряжением 12В (АКБ 12В) от глубокого разряда и переполюсовки. Отключает нагрузку от АКБ при падении напряжения на клеммах АКБ до уровня 10-10,5 В. Подключается между клеммами АКБ и аккумуляторными клеммами устройства. Встроенный светодиод индицирует подключенную АКБ. | 900 | 882
00-00016076 | УЗР-16 | ДАВИКОН | Устройство защитно-распределительное, 75 х 165мм ; 16 распределённых выходов по 1А. Защита от КЗ по каждому каналу (самовосстановление предохранителя после устранения КЗ). Индикация состояния каждого канала. | Уточняйте у менеджера | Уточняйте у менеджера
00-00087031 | УЗР-4-ПП | ДАВИКОН | Устройство защитно-распределительное, 45 х 100мм.; 4 распределённых выхода до 1А. Защита от КЗ по каждому каналу (плавкие предохра-нители, возможность самим определять номинал). Индикация состояния каждого канала. | Уточняйте у менеджера | Уточняйте у менеджера
00-00087030 | УЗР-4-СВП | ДАВИКОН | Устройство защитно-распределительное, 45 х 100мм; 4 распределённых выхода до 1А. Защита от КЗ по каждому каналу (самовосстановление предохранителя после устранения КЗ). Индикация состояния каждого канала | Уточняйте у менеджера | Уточняйте у менеджера
00-00016075 | УЗР-8 | ДАВИКОН | Устройство защитно-распределительное, 75 х 95мм; 8 распределённых выходов по 1А. Защита от КЗ по каждому каналу (самовосстановление предохранителя после устранения КЗ). Индикация состояния каждого канала. | Уточняйте у менеджера | Уточняйте у менеджера
00-00016078 | УФЗР-4М | ДАВИКОН | Устройство фильтрующе защитно -распределительное на 4 направления по 1 А каждый. Металлический корпус | Уточняйте у менеджера | Уточняйте у менеджера
00-00016080 | УФЗР-8М | ДАВИКОН | Устройство фильтрующе защитно -распределительное на 8 направления по 1 А каждый. Металличсекий корпус. | Уточняйте у менеджера | Уточняйте у менеджера
00-00087033 | УФЗР-ПП | ДАВИКОН | Устройство фильтрующее защитно-распределительное от взаимного влияния помех и наводок по линии питания, в т.ч. видеокамер, 45 х 100мм; 4 распределённых выхода до 1А. Защита от КЗ по каждому каналу (плавкие предохра-нители, возможность самим определять номинал). Индикация состояния каждого канала. | Уточняйте у менеджера | Уточняйте у менеджера
00-00087032 | УФЗР-СВП | ДАВИКОН | Устройство фильтрующее защитно-распределительное от взаимного влияния помех и наводок по линии питания, в т.ч. видеокамер, 45 х 100мм. 4 распределённых выхода до 1А. Защита от КЗ по каждому каналу (самовосстановление предохранителя после устранения КЗ). Индикация состояния каждого канала. | Уточняйте у менеджера | Уточняйте у менеджера
00-00020505 | УЗК-4 | К-Инженеринг | Устройство защитное коммутационное, кол-во подключаемых потребителей (каналов) 4; напряжение питания, В, не более 30 В. | 606.32 | 515.37
00-00023471 | УЗК-8 | К-Инженеринг | Устройство защитное коммутационное, кол-во подключаемых потребителей (каналов) 8; напряжение питания, В, не более 30 В. | 933.92 | 793.83
00-00024389 | УЗК-8Р | К-Инженеринг | Устройство защитное коммутационное, кол-во подключаемых потребителей (каналов) 8; напряжение питания, В, не более 13,7 В. | 1348.88 | 1146.55
00-00016436 | БЗК-8 "СЕВЕР" | Магнито-Контакт | Блок коммутационный защитный предназначен для распределения тока источника питания аппаратуры ОПС по 8 каналам и защиты каждого канала по току при помощи предохранителей. Каждый канал оснащен предохранителем и индикатором красного цвета, индицирующим перегрузку канала по тоу и выходу предохранителя из строя. Зеленый индикатор "Вход" индицирует наличие напряжения на входе, рассчитан на непрерывную круглосуточную работу, IP 65. | 2470.5 | 2470.5
00-00016433 | БЗЛ-ВП "Аякс" (12/24В) | Магнито-Контакт | Блок защиты линий видеосигнала и питания видеокамер, предназачен для защиты аппаратуры по протяженным симметричным линиям связи на основе витой пары и несимметричным линиям связи на основе коаксиального кабеля, а также цепей питания аппаратуры напряжением 12/24В постоянного тока от импульсных перенапряжений и помех, вызванных электромагнитными импульсами высоких энергий, IP 65. | 5253.32 | 5253.32
00-00016434 | БЗЛ-ВП-1 "Аякс" исп.01 | Магнито-Контакт | Блок защиты линий видеосигнала видеокамер. Предназначен для защиты аппаратуры по протяженным коаксиальным линиям связи от импульсных перенапряжений и помех, вызванных электромагнитными импульсами высоких энергий. Пластмассовый корпус с разъемами BNC (при заказе необходимо указать тип разъема на входе Линия и на входе Аппаратура F/M, M/M, F/F, M/F), IP 20. | 1709.22 | 1709.22
00-00016435 | БЗЛ-ВП-1 "Аякс" исп.02 | Магнито-Контакт | Блок защиты линий видеосигнала видеокамер, в виде защищенной печатной платы, IP 20. | 1709.22 | 1709.22
00-00016432 | БЗЛ-ВП-220 "Аякс" | Магнито-Контакт | Блок защиты линий видеосигнала и питания видеокамер, предназначен для защиты аппаратуры по протяженным коаксиальным линиям связи, а также цепей питания аппаратуры напряжением ~220В переменного тока от импульсных перенапряжений и помех, вызванных электромагнитнытными импульсами высоких энергий, IP 65. | 5253.32 | 5253.32
00-00037853 | БЗЛ-ШП "Аякс" исп.01 | Магнито-Контакт | Блок защиты линии, предназначен для защиты оборудования, подключенного по протяженным линиям к шлейфам сигнализации (извещатели охранные (ИО), извещатели пожарные (ИП), приборы приемно-контрольные (ППК), сетевые контроллеры шлейфов сигнализации (СКШС) линиям связи и линиям вторичного питания систем сигнализации, от импульсных перенапряжений (грозовых, электростатических разрядов и др., вызванных электромагнитными импульсами высоких энергий (грозовыми разрядами, коммутационными помехами и др.) в пределах 1 -2 зон молниезащиты (в соответствии с МЭК 61312-1). | 5142.3 | 5142.3
00-00037854 | БЗЛ-ШП "Аякс" исп.02 | Магнито-Контакт | Блок защиты линии, предназначен для защиты оборудования, подключенного по протяженным линиям к шлейфам сигнализации (извещатели охранные (ИО), извещатели пожарные (ИП), приборы приемно-контрольные (ППК), сетевые контроллеры шлейфов сигнализации (СКШС) линиям связи и линиям вторичного питания систем сигнализации, от импульсных перенапряжений (грозовых, электростатических разрядов и др., вызванных электромагнитными импульсами высоких энергий (грозовыми разрядами, коммутационными помехами и др.) в пределах 1 -2 зон молниезащиты (в соответствии с МЭК 61312-1). | 5142.3 | 5142.3
00-00037855 | БЗЛ-ШП "Аякс" исп.03 | Магнито-Контакт | Блок защиты линии, предназначен для защиты оборудования, подключенного по протяженным линиям к шлейфам сигнализации (извещатели охранные (ИО), извещатели пожарные (ИП), приборы приемно-контрольные (ППК), сетевые контроллеры шлейфов сигнализации (СКШС) линиям связи и линиям вторичного питания систем сигнализации, от импульсных перенапряжений (грозовых, электростатических разрядов и др., вызванных электромагнитными импульсами высоких энергий (грозовыми разрядами, коммутационными помехами и др.) в пределах 1 -2 зон молниезащиты (в соответствии с МЭК 61312-1). | 5142.3 | 5142.3
00-00014568 | БЗЛ-01 IP65 | Сигма-ИС | Блок защиты линий (грозозащита - 3 линии связи: RS-485 или ШС 12В, 1 линия питания до 30В), корпус IP65. Блок защиты линий используется для защиты линий связи, шлейфов сигнализации, цепей источников вторичного питания от перенапряжений, возникающих вследствие: атмосферных воздействий (электричество, непрямое грозовое воздействие); коммутации (включения/выключения) оборудования; наводок от высоковольтных линий электропередач и других источников высокого напряжения. | 19600 | 19600
00-00041815 | БЗЛ-01К | Сигма-ИС | Блок защиты линий, грозозащита - 3 линии связи, 1 линия питания, корпус IP65, диапазон рабочих температур -50..+50°С. Блок защиты линий используется для защиты линий связи, шлейфов сигнализации, цепей источников вторичного питания от перенапряжений, возникающих вследствие: атмосферных воздействий (электричество, непрямое грозовое воздействие); коммутации (включения/выключения) оборудования; наводок от высоковольтных линий электропередач и других источников высокого напряжения. | 20700 | 20700
00-00122011 | БЗЛ-02 IP65 | Сигма-ИС | Блок защиты линий (грозозащита - 1 линия связи: RS-485 или ШС 12В, 1 линия питания до 30В), корпус IP65. Блок защиты линий используется для защиты линий связи, шлейфов сигнализации, цепей источников вторичного питания от перенапряжений, возникающих вследствие: атмосферных воздействий (электричество, непрямое грозовое воздействие); коммутации (включения/выключения) оборудования; наводок от высоковольтных линий электропередач и других источников высокого напряжения. | 10500 | 10500
00-00131810 | БЗЛ-02К | Сигма-ИС | Блок защиты линий, грозозащита - 1 линия связи, 1 линия питания, корпус IP65, диапазон рабочих температур -50..+50°С. Блок защиты линий используется для защиты линий связи, шлейфов сигнализации, цепей источников вторичного питания от перенапряжений, возникающих вследствие: атмосферных воздействий (электричество, непрямое грозовое воздействие); коммутации (включения/выключения) оборудования; наводок от высоковольтных линий электропередач и других источников высокого напряжения. | 12000 | 12000
00-00028426 | БЗЛ-03 IP65 | Сигма-ИС | Блок защиты линий (грозозащита - 2 линии связи: RS-485 или ШС 12В), корпус IP65. Блок защиты линий используется для защиты линий связи, шлейфов сигнализации, цепей источников вторичного питания от перенапряжений, возникающих вследствие: атмосферных воздействий (электричество, непрямое грозовое воздействие); коммутации (включения/выключения) оборудования; наводок от высоковольтных линий электропередач и других источников высокого напряжения. | 12550 | 12550
00-00131811 | БЗЛ-03К | Сигма-ИС | Блок защиты линий, грозозащита - 2 линии связи, корпус IP65, диапазон рабочих температур -50..+50°С. Блок защиты линий используется для защиты линий связи, шлейфов сигнализации, цепей источников вторичного питания от перенапряжений, возникающих вследствие: атмосферных воздействий (электричество, непрямое грозовое воздействие); коммутации (включения/выключения) оборудования; наводок от высоковольтных линий электропередач и других источников высокого напряжения. | 13800 | 13800
00-00053769 | БЗЛ-04 IP65 | Сигма-ИС | Блок защиты линий (грозозащита - 1 линия связи RS-485 или ШС 12В, 2 линии связи RS-485 или ШС 24В, 1 канал защиты линии питания до 30В), корпус IP65. Блок защиты линий используется для защиты линий связи, шлейфов сигнализации, цепей источников вторичного питания от перенапряжений, возникающих вследствие: атмосферных воздействий (электричество, непрямое грозовое воздействие); коммутации (включения/выключения) оборудования; наводок от высоковольтных линий электропередач и других источников высокого напряжения. | 16000 | 16000
00-00131850 | БЗЛ-05-12 | Сигма-ИС | Блок защиты линий, грозозащита оборудования, подключенного к шлейфам сигнализации (извещатели охранные и пожарные, сетевые контроллеры шлейфов сигнализации СКШС), линиям связи и линиям вторичного питания систем сигнализации. БЗЛ-05 содержит – два канала защиты: шлейфы сигнализации или линии электропитания 12 В. Блок защиты линий используется для защиты линий связи, шлейфов сигнализации, цепей источников вторичного питания от перенапряжений, возникающих вследствие: атмосферных воздействий (электричество, непрямое грозовое воздействие); коммутации (включения/выключения) оборудования; наводок от высоковольтных линий электропередач и других источников высокого напряжения. | 3500 | 3500
00-00073050 | БЗЛ-05-24 | Сигма-ИС | Блок защиты линий, грозозащита оборудования, подключенного к шлейфам сигнализации (извещатели охранные и пожарные, сетевые контроллеры шлейфов сигнализации СКШС), линиям связи и линиям вторичного питания систем сигнализации. БЗЛ-05 содержит – два канала защиты: шлейфы сигнализации или линии электропитания 24 В. Блок защиты линий используется для защиты линий связи, шлейфов сигнализации, цепей источников вторичного питания от перенапряжений, возникающих вследствие: атмосферных воздействий (электричество, непрямое грозовое воздействие); коммутации (включения/выключения) оборудования; наводок от высоковольтных линий электропередач и других источников высокого напряжения. | 3500 | 3500
00-00060488 | БЗЛ-06 | Сигма-ИС | Блок защиты линий, грозозащита оборудования, 1 линия связи RS-485. Блок защиты линий используется для защиты линий связи, шлейфов сигнализации, цепей источников вторичного питания от перенапряжений, возникающих вследствие: атмосферных воздействий (электричество, непрямое грозовое воздействие); коммутации (включения/выключения) оборудования; наводок от высоковольтных линий электропередач и других источников высокого напряжения. | 3700 | 3700
00-00131851 | БЗЛ-07-12 | Сигма-ИС | Блок защиты линий, защита оборудования, подключенного к линиям вторичного питания систем сигнализации, от наведенных импульсных перенапряжений (грозовых, электростатических разрядов и т.п.) в пределах 1 – 2 зон молниезащиты. Конструктивно БЗЛ предназначен для крепления на 35 мм DIN-рейку. БЗЛ-07 содержит один канал защиты линии питания напряжением 12В с током до 5А. Блок защиты линий используется для защиты линий связи, шлейфов сигнализации, цепей источников вторичного питания от перенапряжений, возникающих вследствие: атмосферных воздействий (электричество, непрямое грозовое воздействие); коммутации (включения/выключения) оборудования; наводок от высоковольтных линий электропередач и других источников высокого напряжения. | 4150 | 4150
00-00131852 | БЗЛ-07-24 | Сигма-ИС | Блок защиты линий, защита оборудования, подключенного к линиям вторичного питания систем сигнализации, от наведенных импульсных перенапряжений (грозовых, электростатических разрядов и т.п.) в пределах 1 – 2 зон молниезащиты. Конструктивно БЗЛ предназначен для крепления на 35 мм DIN-рейку. БЗЛ-07 содержит один канал защиты линии питания напряжением 24В с током до 5А. Блок защиты линий используется для защиты линий связи, шлейфов сигнализации, цепей источников вторичного питания от перенапряжений, возникающих вследствие: атмосферных воздействий (электричество, непрямое грозовое воздействие); коммутации (включения/выключения) оборудования; наводок от высоковольтных линий электропередач и других источников высокого напряжения. | 4150 | 4150
Источники бесперебойного питания
00-00038407 | PPS12-02P1-7x1 | Polyvision | Блок бесперебойного питания в пластиковом корпусе под АКБ 7 Ач. Напряжение питающей сети: 100-240 В; Частота сети 50 или 60 Гц; Выходное напряжение 12 В; Выходной ток: 2A (максимально); Средний ток заряда АКБ 0.4A (0,5А максимально); Поддержка АКБ 12 В 7 А; Защита от короткого замыкания; Защита АКБ от глубокого разряда (порог 10,5 В); Входной ток: 300 мА (максимально); Температура эксплуатации -10 +45°С; Габаритные размеры: 187×193×90мм. | Уточняйте у менеджера | Уточняйте у менеджера
00-00078690 | UPS-220/1200VA | Accordtec | Блок бесперебойного питания, предназначен для бесперебойного электропитания оборудования; напряжение питания 110/120 Vac или 220/230/240 Vac; выходное напряжение 110/120 Vac или 220/230/240 Vac; емкость АКБ 9 Ah; количество АКБ 2 шт; габаритные размеры корпуса 330 х 122 х 192 мм масса брутто 9500 г. | 14831 | 14089.45
00-00078689 | UPS-220/1500VA-RACK | Accordtec | Блок бесперебойного питания, предназначен для бесперебойного электропитания оборудования; диапазон питающего напряжения 145-275 Vac; выходное напряжение 220V±5%; емкость АКБ 9 Ah; количество АКБ 2 шт; габаритные размеры корпуса 441 х 445 х 88 м. масса брутто 27400 г. | 38012 | 36111.4
00-00137970 | UPS-220/3000VA | Accordtec | Блок бесперебойного питания - предназначен для бесперебойного электропитания оборудования; диапазон питающего напряжения 145-275 Vac; выходное напряжение 220V±5%; емкость АКБ 9 Ah; АКБ 2 шт уже установлены внутри; Защита АКБ от глубокого разряда: есть, напряжение срабатывания защиты АКБ от 10,5В. Комплектация: кабель питания (Евровилка - IEC C13), ножки для установки на пол, крепёж дя установки в RACK стойку, диск с ПО, кабель для подключения к компьютеру через RS-232. Габаритные размеры корпуса 88х445х445 мм масса брутто 27,4 кг | 50370 | 47851.5
00-00075158 | ББП-100 DIN | Accordtec | Блок бесперебойного питания для крепления на DIN рейку, АКБ до 17/18 Ач. , ток заряда АКБ: 1 А, защита от глубокого разряда АКБ Uвх. AC 190-265 В, Uвых. DC регулируется от 12 до 14 В ± 5%, 10 А (ном.) Рабочая температура : 0°C ~ +50°C. Габаритные размеры: 43 х 24 х 113 мм. | 4741 | 4503.95
00-00071945 | ББП-12/1 Li-ion | Accordtec | Блок бесперебойного питания( Внешний аккумулятор) со встроенной Li-ion батареей . Емкость батареи: 14,8 Вт*ч; U вх: 12 В; U вых: 12 В. Входной ток: 1 А ;Выходной ток: 1 А ;Рабочая температура : -20°C ~ +60°C .Габаритные размеры: 111 х 60 х 26 мм, Масса брутто: 195 г. Материал корпуса: пластик. | Уточняйте у менеджера | Уточняйте у менеджера
00-00071946 | ББП-12/3 Li-ion | Accordtec | Блок бесперебойного питания( Внешний аккумулятор) Li-ion батареей. Емкость батареи: 29,6 Вт*ч ;U вх: 12 В; U вых: 12 В. Входной ток: 3 А ;Выходной ток: 3 А Рабочая температура : -20°C ~ +60°C . Габаритные размеры: 138 х 60 х 24 мм, Масса брутто: 300 г. Материал корпуса: пластик. | 4152 | 3944.4
00-00071947 | ББП-12/5 Li-ion | Accordtec | Блок бесперебойного питания( Внешний аккумулятор) со встроенной Li-ion батареей . Емкость батареи: 88,8 Вт*ч ;U вх: 12 В; U вых: 12 В. Входной ток: 6 А ;Выходной ток: 5 А ; Рабочая температура : -20°C ~ +60°C . Габаритные размеры: 137 х 124 х 44 мм, Масса брутто: 820 г. Материал корпуса: пластик. | 8574 | 8145.3
03-00000585 | ББП-20 | Accordtec | Блок бесперебойного питания в металлическом корпусе под АКБ 7 Ач. Uвх. AC 165-264 V, Uвых. DC 13.6 ± 0.2V, 2A (ном.) .Габаритные размеры: 164×167×72 мм. Вес 840 г | 1573 | 1494.35
00-00075154 | ББП-20 DIN | Accordtec | Блок бесперебойного питания для крепления на DIN рейку, АКБ до 12 Ач. , ток заряда АКБ: 0,5 А, защита от глубокого разряда АКБ Uвх. AC 190-265 В, Uвых. DC регулируется от 12 до 14 В ± 5%, 2 А (ном.) Рабочая температура : 0°C ~ +50°C. Габаритные размеры: 27 х 93 х 56 мм. | 1942 | 1844.9
00-00071948 | ББП-20 Lite | Accordtec | Блок бесперебойного питания в металлическом корпусе под АКБ 7 Ач без регулировки выходного напряжения. Uвх. AC 110-250V, Uвых. DC 13.6 ± 0.2V, 2A (ном.)Рабочая температура : 0°C ~ +50°C. Габаритные размеры: 134×164×78 мм. Масса брутто 475 г. Цвет: серый. | 1224 | 1162.8
00-00074169 | ББП-20 исп.1 белый | Accordtec | Блок бесперебойного питания в пластиковом корпусе под АКБ 7 Ач. Uвх. AC 110-250 В, Uвых. 12,6 В (регулируется от 11.7 до 14.7 ± 5%), 2A (ном.) Рабочая температура : -15°C ~ +50°C. Габаритные размеры: 170×160×77 мм. Масса брутто 490 г. Цвета: белый. | 1262 | 1198.9
03-00001379 | ББП-20 исп.1 серый | Accordtec | Блок бесперебойного питания в пластиковом корпусе под АКБ 7 Ач. Uвх. AC 110-250 В, Uвых. 12,6 В (регулируется от 11.7 до 14.7 ± 5%), 2A (ном.) Рабочая температура : -15°C ~ +50°C. Габаритные размеры: 170×160×77 мм. Масса брутто 490 г. Цвета: серый. | 1262 | 1198.9
00-00035029 | ББП-20NR | Accordtec | Блок бесперебойного питания в металлическом корпусе под АКБ 7 Ач, Uвх. AC 165-264 V, Uвых. DC 13.6 ± 0.2V, 2A (ном.). Защита АКБ от глубокого разряда. Габаритные размеры: 164×167×72 мм. Вес 840 г. | 1613 | 1532.35
03-00007194 | ББП-24 БК | Accordtec | Блок бесперебойного питания без корпуса, АКБ до 17 Ач. Uвх. AC 80-264 V, Uвых. DC 24 V, 3A (ном.). Габаритные размеры: 160×100×40 мм. Вес 474 г. | 3298 | 3133.1
03-00007195 | ББП-24 исп.1 | Accordtec | Блок бесперебойного питания в корпусе под два АКБ 17 Ач. Uвх. AC 80-264 V, Uвых. DC 24 V, 3A (ном.). Габаритные размеры: 490×280×80 мм. Вес 3370 г. | 5801 | 5510.95
00-00075156 | ББП-30 DIN | Accordtec | Блок бесперебойного питания для крепления на DIN рейку, АКБ до 12 Ач. , ток заряда АКБ: 0,5 А, защита от глубокого разряда АКБ Uвх. AC 190-265 В, Uвых. DC регулируется от 12 до 14 В ± 5%, 3 А (ном.) Рабочая температура : 0°C ~ +50°C. Габаритные размеры: 89 х 93 х 56 мм. | 2558 | 2430.1
03-00004418 | ББП-30 БК | Accordtec | Блок бесперебойного питания без корпуса, АКБ до 17 Ач. Uвх. AC 165-264 V, Uвых. DC 13.3 V, 3A (ном.).Габаритные размеры: 130x100x40 мм. Вес 388 г. | 2019 | 1918.05
03-00004419 | ББП-30 исп.1 | Accordtec | Блок бесперебойного питания в корпусе под АКБ 7 Ач. Uвх. AC 165-264 V, Uвых. DC 13.3 V, 3A (ном.). Габаритные размеры: 230x150x65 мм. Вес 1357 г. | 2680 | 2546
03-00001380 | ББП-30 исп.2 | Accordtec | Блок бесперебойного питания в корпусе под АКБ 17 Ач. Uвх. AC 165-264 V, Uвых. DC 13.3 V, 3A (ном.). Габаритные размеры: 288х298х78 мм. Вес 2268 г. | 3847 | 3654.65
00-00023114 | ББП-30N | Accordtec | Блок бесперебойного питания в металлическом корпусе под АКБ 7 Ач. Uвх. AC 165-264 V, Uвых. DC 13.6 ± 0.2V, 2A (ном.). Габаритные размеры: 164×167×72 мм. Вес 840 г. | 1590 | 1510.5
00-00035030 | ББП-30NR | Accordtec | Блок бесперебойного питания в металлическом корпусе под АКБ 7 Ач, Uвх. AC 165-264 V, Uвых. DC 13.6 ± 0.2V, 3A (ном.). Защита АКБ от глубокого разряда. Габаритные размеры: 164×167×72 мм. Вес 840 г. | 1873 | 1779.35
00-00018334 | ББП-30ТР БК | Accordtec | Блок бесперебойного питания без корпуса, АКБ до 17 Ач. Uвх. AC 80-265 V, Uвых. DC 13.3 V, 3A (ном.). Габаритные размеры: 130x100x40 мм. Соответствует Техническому Регламенту ГОСТ Р 53325-2009 | 2397 | 2277.15
03-00012604 | ББП-30ТР исп. 1 | Accordtec | Блок бесперебойного питания в корпусе под АКБ 7 Ач. Uвх. AC 80-265 V, Uвых. DC 13.3 V, 3A (ном.). Габаритные размеры: 230x150x65 мм. Соответствует Техническому Регламенту ГОСТ Р 53325-2009 | 3599 | 3419.05
00-00018335 | ББП-30ТР исп.2 | Accordtec | Блок бесперебойного питания в корпусе под АКБ 17 Ач. Uвх. AC 80-265 V, Uвых. DC 13.3 V, 3A (ном.). Габаритные размеры: 288х298х78 мм Соответствует Техническому Регламенту | 4410 | 4189.5
03-00011480 | ББП-40 | Accordtec | Блок бесперебойного питания в металлическом корпусе под АКБ 7 Ач. Uвх. AC 165-264 V, Uвых. DC 13.6 ± 0.2V, 4A (ном.). Габаритные размеры: 164×167×72 мм. Вес 840 г. | 2027 | 1925.65
00-00023115 | ББП-40 v.4 | Accordtec | Блок бесперебойного питания в металлическом корпусе под АКБ 7 Ач со встроенной платой распределения нагрузки по 4-ем каналам с защитой каждого канала от перегрузки по току и КЗ. Ток нагрузки 4 х 1.0А. Uвх. AC 165-264 V, Uвых. DC 13.6 ± 0.2V. | 2094 | 1989.3
00-00023112 | ББП-40 v.4 исп. 1 | Accordtec | Блок бесперебойного питания в пластиковом корпусе под АКБ 7 Ач со встроенной платой распределения нагрузки по 4-ем каналам с защитой каждого канала от перегрузки по току и КЗ. Ток нагрузки 4 х 1.0А. Uвх. AC 165-264 V, Uвых. DC 13.6 ± 0.2V, Габаритные размеры: 170×160×77 мм. Вес 559 г. Цвет корпуса - белый. | 1988 | 1888.6
00-00026674 | ББП-40 БК | Accordtec | Блок бесперебойного питания без корпуса. Uвх. AC 165-264 V, Uвых. DC 13.6 ± 0.2V, 4A (ном.). Габаритные размеры: 130 x 55 x 40 мм. Вес 126 г. | 1638 | 1556.1
00-00023110 | ББП-40 исп. 1 | Accordtec | Блок бесперебойного питания в пластиковом корпусе под АКБ 7 Ач. Uвх. AC 165-264 V, Uвых. DC 13.6 ± 0.2V, 4A (ном.). Габаритные размеры: 170×160×77 мм. Вес 559 г. Цвет корпуса - белый. | 2014 | 1913.3
00-00014609 | ББП-40 исп 2 | Accordtec | Блок бесперебойного питания в металлическом корпусе под АКБ 17 Ач. Uвх. AC 165-264 V, Uвых. DC 13.6 ± 0.2V, 4A (ном.). Габаритные размеры: 288 х 298 х 78 мм. Вес 2268 г. | 3082 | 2927.9
00-00075911 | ББП-50 DIN | Accordtec | Блок бесперебойного питания для крепления на DIN рейку, АКБ до 12 Ач. , ток заряда АКБ: 0,5 А, защита от глубокого разряда АКБ Uвх. AC 190-265 В, Uвых. DC регулируется от 12 до 14 В ± 5%, 5 А (ном.) Рабочая температура : 0°C ~ +50°C. Габаритные размеры: 89 х 93 х 56 мм. | 2722 | 2585.9
00-00075157 | ББП-50 POE | Accordtec | Блок бесперебойного питания для крепления на DIN рейку, 4 шт АКБ до 12 Ач. , ток заряда АКБ: 0,5 А, защита от глубокого разряда АКБ Uвх. AC 190-265 В, Uвых. DC 48 В ± 15%, 5 А (ном.) Рабочая температура : 0°C ~ +50°C. Габаритные размеры: 180 х 132 х 52 мм. | 8210 | 7799.5
03-00004421 | ББП-50 БК | Accordtec | Блок бесперебойного питания без корпуса, АКБ до 17 Ач. Uвх. AC 165-264 V, Uвых. DC 13.3 V, 5A (ном.). Габаритные размеры: 130х100х40 мм. Вес 411 г. | 2511 | 2385.45
03-00002102 | ББП-50 исп. 1 | Accordtec | Блок бесперебойного питания в корпусе под АКБ 7 Ач. Uвх. AC 165-264 V, Uвых. DC 13.3 V, 5A (ном.). Габаритные размеры: 230x150x65 мм. Вес 1319 г. | 3197 | 3037.15
03-00004422 | ББП-50 исп. 2 | Accordtec | Блок бесперебойного питания в корпусе под АКБ 17 Ач. Uвх. AC 165-264 V, Uвых. DC 13.3 V, 5A (ном.). Габаритные размеры: 288х298х78 мм. Вес 2280 г. | 4361 | 4142.95
00-00062064 | ББП-50 ТР БК | Accordtec | Блок бесперебойного питания, Тип источника питания : Бесперебойный;Постоянное выходное напряжение при наличии сетевого напряжения : 12.6 – 13.6 В;Постоянное выходное напряжение при работе от АКБ : 10.0 – 12.6 В;Ток нагрузки : 5.0 A;Ток заряда АКБ, не более : 1.3 А;Максимальный ток нагрузки при наличии сетевого напряжения кратковременно (30 с) : 7.0 A;Максимальный ток нагрузки при отсутствии сетевого напряжения кратковременно (30 с) : 7.0 A;Напряжение питающей сети : 110 ~ 250 В;Величина напряжения на АКБ, при котором происходит автоотключение нагрузки : 10 В;Тип аккумулятора : герметичные необслуживаемые, соответствующие стандарту CEI IEC 1056-1 (МЭК 1056-1) напряжением 12 V;Тип информационных выходов : Открытый коллектор Imax = 50 mA, Umax = 35V;Габариты, мм : 130 х 100 х 40;Материал корпуса : металл;Защита от короткого замыкания и перегрузки : Есть, электронная;Корпус под АКБ До 17 Ач; | 3173 | 3014.35
00-00062065 | ББП-50 ТР исп.1 | Accordtec | Блок бесперебойного питания, Тип источника питания : Бесперебойный;Постоянное выходное напряжение при наличии сетевого напряжения : 12.6 – 13.6 В;Постоянное выходное напряжение при работе от АКБ : 10.0 – 12.6 В;Ток нагрузки : 5.0 A;Ток заряда АКБ, не более : 1.3 А;Максимальный ток нагрузки при наличии сетевого напряжения кратковременно (30 с) : 7.0 A;Максимальный ток нагрузки при отсутствии сетевого напряжения кратковременно (30 с) : 7.0 A;Напряжение питающей сети : 110 ~ 250 В;Величина напряжения на АКБ, при котором происходит автоотключение нагрузки : 10 В;Тип аккумулятора : герметичные необслуживаемые, соответствующие стандарту CEI IEC 1056-1 (МЭК 1056-1) напряжением 12 V;Тип информационных выходов : Открытый коллектор Imax = 50 mA, Umax = 35V;Габариты, мм : 232 x 169 x 77;Материал корпуса : металл;Защита от короткого замыкания и перегрузки : Есть, электронная;Корпус под АКБ 7 Ач; | 4052 | 3849.4
00-00062066 | ББП-50 ТР исп.2 | Accordtec | Блок бесперебойного питания, Тип источника питания : Бесперебойный;Постоянное выходное напряжение при наличии сетевого напряжения : 12.6 – 13.6 В;Постоянное выходное напряжение при работе от АКБ : 10.0 – 12.6 В;Ток нагрузки : 5.0 A;Ток заряда АКБ, не более : 1.3 А;Максимальный ток нагрузки при наличии сетевого напряжения кратковременно (30 с) : 7.0 A;Максимальный ток нагрузки при отсутствии сетевого напряжения кратковременно (30 с) : 7.0 A;Напряжение питающей сети : 110 ~ 250 В;Величина напряжения на АКБ, при котором происходит автоотключение нагрузки : 10 В;Тип аккумулятора : герметичные необслуживаемые, соответствующие стандарту CEI IEC 1056-1 (МЭК 1056-1) напряжением 12 V;Тип информационных выходов : Открытый коллектор Imax = 50 mA, Umax = 35V;Габариты, мм : 288 х 298 х 78;Материал корпуса : металл;Защита от короткого замыкания и перегрузки : Есть, электронная;Корпус под АКБ 17 Ач; | 4979 | 4730.05
03-00011920 | ББП-60 | Accordtec | Блок бесперебойного питания в металлическом корпусе под АКБ 7 Ач. Uвх. AC 165-264 V, Uвых. DC 13.6 ± 0.2V, 6A (ном.). Габаритные размеры: 164×167×72 мм. Вес 840 г. | 2441 | 2318.95
00-00023116 | ББП-60 v.8 | Accordtec | Блок бесперебойного питания в металлическом корпусе под АКБ 7 Ач со встроенной платой распределения нагрузки по 8-ми каналам с защитой каждого канала от перегрузки по току и КЗ. Ток нагрузки 6 х 0.75А. Uвх. AC 165-264 V, Uвых. DC 13.6 ± 0.2V. | 2954 | 2806.3
00-00023113 | ББП-60 v.8 исп. 1 | Accordtec | Блок бесперебойного питания в пластиковом корпусе под АКБ 7 Ач со встроенной платой распределения нагрузки по 8-ми каналам с защитой каждого канала от перегрузки по току и КЗ. Ток нагрузки 4 х 0.75А. Uвх. AC 165-264 V, Uвых. DC 13.6 ± 0.2V,Габаритные размеры: 170×160×77 мм. Вес 559 г. Цвет корпуса - белый. | 2565 | 2436.75
00-00026675 | ББП-60 БК | Accordtec | Блок бесперебойного питания без корпуса. Uвх. AC 165-264 V, Uвых. DC 13.6 ± 0.2V, 6A (ном.). Габаритные размеры: 130 x 55 x 40 мм. Вес 138 г. | 1731 | 1644.45
00-00023111 | ББП-60 исп. 1 | Accordtec | Блок бесперебойного питания в пластиковом корпусе под АКБ 7 Ач. Uвх. AC 165-264 V, Uвых. DC 13.6 ± 0.2V, 6A (ном.). Габаритные размеры: 170×160×77 мм. Вес 559 г. Цвет корпуса - белый. | 2196 | 2086.2
00-00014610 | ББП-60 исп. 2 | Accordtec | Блок бесперебойного питания в металлическом корпусе под АКБ 17 Ач. Uвх. AC 165-264 V, Uвых. DC 13.6 ± 0.2V, 6A (ном.). Габаритные размеры: 288 х 298 х 78 мм. Вес 2268 г. | 3465 | 3291.75
03-00004423 | ББП-80 БК | Accordtec | Блок бесперебойного питания без корпуса, АКБ до 17 Ач. Uвх. AC 80-264 V, Uвых. DC 13.6 ± 0.2 V, 8A (ном.). Габаритные размеры: 160×100×40мм. Вес 504 г. | 4139 | 3932.05
03-00002011 | ББП-80 исп.1 | Accordtec | Блок бесперебойного питания в корпусе под АКБ 17 Ач. Uвх. AC 80-264 V, Uвых. DC 13.6 ± 0.2 V, 8A (ном.). Габаритные размеры: 288×298×78 мм. Вес 2414 г. | 5697 | 5412.15
00-00062067 | ББП-80 ТР БК | Accordtec | Блок бесперебойного питания, Тип источника питания : Бесперебойный;Постоянное выходное напряжение при наличии сетевого напряжения : 12.6 – 13.6 В;Постоянное выходное напряжение при работе от АКБ : 10.0 – 12.6 В;Ток нагрузки : 7.0 A;Ток заряда АКБ, не более : 1.3 А;Максимальный ток нагрузки при наличии сетевого напряжения кратковременно (30 с) : 8.0 A;Максимальный ток нагрузки при отсутствии сетевого напряжения кратковременно (30 с) : 8.0 A;Напряжение питающей сети : 110 ~ 250 В;Величина напряжения на АКБ, при котором происходит автоотключение нагрузки : 10 В;Тип аккумулятора : герметичные необслуживаемые, соответствующие стандарту CEI IEC 1056-1 (МЭК 1056-1) напряжением 12 V;Тип информационных выходов : Открытый коллектор Imax = 50 mA, Umax = 35V;Габариты, мм : 160 х 100 х 40;Материал корпуса : металл;Защита от короткого замыкания и перегрузки : Есть, электронная;Корпус под АКБ До 17 Ач; | 4621 | 4389.95
00-00062068 | ББП-80 ТР исп.1 | Accordtec | Блок бесперебойного питания, Тип источника питания :Бесперебойный;Постоянное выходное напряжение при наличии сетевого напряжения :12.6 – 13.6 В;Постоянное выходное напряжение при работе от АКБ :10.0 – 12.6 В;Ток нагрузки :7.0 A;Ток заряда АКБ, не более :1.3 А;Максимальный ток нагрузки при наличии сетевого напряжения кратковременно (30 с) :8.0 A;Максимальный ток нагрузки при отсутствии сетевого напряжения кратковременно (30 с) :8.0 A;Напряжение питающей сети :110 ~ 250 В;Величина напряжения на АКБ, при котором происходит автоотключение нагрузки :10 В;Тип аккумулятора :герметичные необслуживаемые, соответствующие стандарту CEI IEC 1056-1 (МЭК 1056-1) напряжением 12 V;Тип информационных выходов :Открытый коллектор Imax = 50 mA, Umax = 35V;Габариты, мм :288 х 298 х 78;Материал корпуса :металл;Защита от короткого замыкания и перегрузки :Есть, электронная;Корпус под АКБ17 Ач; | 6252 | 5939.4
00-00014612 | ББП-80х1 v.16 RACK 1U | Accordtec | Блок бесперебойного питания для установки в стойку 19". Высота корпуса 1U. Количество выходов 16 х 0.5 А. Возможность подключения внешней АКБ. | 11279 | 10715.05
00-00014613 | ББП-80х2 v.16 RACK 3U | Accordtec | Блок бесперебойного питания для установки в стойку 19".Высота корпуса 3U. В корусе: 2 независимых ББП-80ТР. Количество выходов 16 х 1.0 А. Возможность установки до 4-х АКБ 12Ah (по 2-а на каждый ББП-80ТР) | 21977 | 20878.15
00-00078691 | ББП-90 DT | Accordtec | Блок бесперебойного питания, предназначен для бесперебойного электропитания устройств и приборов охранно-пожарной сигнализации, систем видеонаблюдения и связи, контроля доступа напряжением 12 В и 9 В постоянного тока; диапазон входного напряжения 110-240В; номинальная выходная мощность 120 Вт; емкость АКБ 9 А*ч; количество АКБ - 1 шт; габаритные размеры 300 х 95 х 140 мм; масса брутто 3000 г. | 6794 | 6454.3
00-00144296 | FE-12100 MAX | Falcon Eye | Блок бесперебойного питания 12В 10А, корпус - металл под акб.12В 2×7 или 1×17А∙ч. Защита АКБ от глубокого разряда и переполюсовки. Защита от КЗ и перегрузок по току. | 9539 | 9539
00-00144285 | FE-1220 (пластик) | Falcon Eye | Источник вторичного питания резервированный 12В, 2А (max 2.5A) под АКБ 12В 7А∙ч. Без защиты от глубокого разряда аккумулятора. Электронная защита от КЗ при работе от АКБ. Корпус - пластик | 1845 | 1845
00-00144286 | FE-1220 PRO | Falcon Eye | Источник вторичного питания резервированный. U-вых.12 В, I-вых.2 А, под АКБ 12 В/7 А∙ч; защита от глубокого разряда аккумулятора; IP31, t-раб.-10…+50°C, 174х164х76 мм. Материал корпуса: металл. | 3003 | 3003
00-00144287 | FE-1230 (пластик) | Falcon Eye | Источник вторичного питания резервированный 12В, 3А (max 3.5A) под АКБ 12В 7А∙ч. Без защиты от глубокого разряда аккумулятора. Электронная защита от КЗ при работе от АКБ. Корпус - пластик | 2327 | 2327
00-00144288 | FE-1230 PRO | Falcon Eye | FE-1230 PRO Источник вторичного питания резервированный 12В 3А, корпус - металл под акб.12В 7А∙ч. Защита АКБ от глубокого разряда и переполюсовки. Электронная защита от КЗ и перегрузок по току | 3273 | 3273
00-00144290 | FE-1250 (пластик) | Falcon Eye | Источник вторичного питания резервированный 12В, 5А (max 5.5A) под АКБ 12В 7А∙ч. Без защиты от глубокого разряда аккумулятора. Электронная защита от КЗ при работе от АКБ. Корпус - пластик. | 3384 | 3384
00-00144292 | FE-1250 MAX | Falcon Eye | Источник вторичного питания резервированный.U-вых.12 В, I-вых.5 А, под АКБ 12 В/17 А∙ч; с защитой от глубокого разряда аккумулятора; IP31, t-раб.-15…+50°C, 250х220х88 мм. Материал корпуса: металл. | 5813 | 5813
00-00144291 | FE-1250 PRO | Falcon Eye | Источник вторичного питания резервированный. Блок бесперебойного питания 12В 5А, корпус - металл под акб.12В 7А∙ч. Защита АКБ от глубокого разряда и переполюсовки. Электронная защита от КЗ и перегрузок по току ББП предназначен для бесперебойного электропитания устройств и приборов охранно-пожарной сигнализации, систем видеонаблюдения и связи, контроля доступа напряжением 12 В постоянного тока. ББП предназначен для эксплуатации в закрытых помещениях. | 4290 | 4290
00-00144293 | FE-1250 V.5 MAX | Falcon Eye | Источник вторичного питания резервированный U-вых.12 В, I-вых.5 А, под АКБ 12 В/2х7 А∙ч или 17 А∙ч; 5 каналов, I-канал.650 мА, фильтрация от взаимного влияния по каждому каналу 12 В; электронная защита от КЗ; IP31, t-раб.-15…+50°C, 250х225х86 мм. Материал корпуса: металл. | 6877 | 6877
00-00144294 | FE-1250 V.8 MAX | Falcon Eye | Источник бесперебойного питания 12В 5А 8 каналов (8×0,65А) с фильтрацией от взаимного влияния потребителей по каждому каналу. Электронная защита от КЗ при работе от АКБ (2×7 или 17А∙ч). Корпус - металл 220×225×86 мм | 7658 | 7658
00-00076548 | UPS 120W/24V Simple | FARADAY | Блок бесперебойного питания ББП UPS 120Вт, 24В. Выходное напряжение (работа от сети): 27,6 В (регул. 21.3-29.8 В). Выходное напряжение (работа от АКБ): 20,8..28,2 В. Выходной ток на нагрузку: 4 А. Автоматическая защита от перегрузки, короткого замыкания, глубокого разряда АКБ. | Уточняйте у менеджера | Уточняйте у менеджера
00-00081972 | UPS 120W/24V/DIN | FARADAY | Блок бесперебойного питания FARADAY UPS 120W/24V/DIN. Выходное напряжение (работа от сети): 27,6 В; выходное напряжение (работа от АКБ): 20-27 В; максимальное напряжение заряда АКБ: 27,6 В; напряжение отсечки АКБ от нагрузки: 19-21 В; выходной ток на нагрузку: 4,5 A; максимальный выходной ток (работа от сети): 5,7 A; максимальный выходной ток (работа от АКБ): 5,7 A; ток заряда АКБ, максимальный: 0.5 А; рекомендуемая емкость АКБ: 2х7 А/час; входное напряжение: AC100-240 В; температура окружающей среды: -25...+45°C; габаритные размеры: 125,2 х 113,5 х 40 мм. | 4795 | 4725
00-00101899 | UPS 160W/48V Simple | FARADAY | Блок бесперебойного питания, Сертифицирован (EAC, CE, ROHS) Автоматическая защита от КЗ, перегрузки и глубокого разряда АКБ Горячая замена АКБ Отсутствие провалов питания при переключении Релейные выходы состояния ББП В комплект не входят провода подключения к АКБ | Уточняйте у менеджера | Уточняйте у менеджера
00-00075903 | UPS 300W Simple | FARADAY | Блок бесперебойного питания, 13.8 V (регул. 12.0 - 14.0V),17 A, 2A / 5А (выбор переключателем), - 20C...+60C, 215 x 115 x 50 | 7932.3 | 7816.5
00-00104665 | UPS 300W/24V/DIN | FARADAY | Блок бесперебойного питания, автоматическая защита от КЗ, перегрузки и низкого разряда АКБ. Горячая замена АКБ. Отсутствие провалов питания при переключении. В комплект не входят провода подключения к АКБ. Релейные выходы состояния ‘AC OK’, ‘BAT LOW’. | 10302.4 | 10152
00-00058565 | UPS 300W/48V Simple | FARADAY | Блок бесперебойного питания; U-вх.180...264 В, U-вых. 48...55.6 В, Ток вых.4.5А; под АКБ 12 В 7…17 Ач 4 шт.; t-раб.-20…+70°C, 215х115х50 мм. Крепление на DIN рейку. Автоматическая защита от КЗ, перегрузки и низкого разряда АКБ. Отсутствие провалов питания при переключении. В комплект не входят провода подключения к АКБ. | 7932.3 | 7816.5
00-00058566 | UPS 300W/48V/DIN | FARADAY | Блок бесперебойного питания; U-вх.90...130/180...264 В, (переключаемое) U-вых.46...55.5 В (регулируемое), I-нагр.4.5 А, под четыре аккумулятора 12 В 7/9/17 Ач; защита от КЗ, перегрузки, перенапряжения и защита от глубокого разряда АКБ; светодиодный индикатор, релейные выходы наличия входного напряжения и состояния АКБ; IP67, t-раб -20...+60°С; 132x123.5x70 мм; 0,97 кг. Крепление на DIN-рейку. | 10302.4 | 10152
00-00058564 | UPS 30W/DIN | FARADAY | Блок бесперебойного питания для установки на DIN-рейку; U-вх.100...240 В, U-вых.13.6В, I-ном.2А, I-макс.2.1А, под АКБ 12В 7Ач; световая индикация режимов работы, защита от короткого замыкания, защита аккумулятора от глубокого разряда; t-раб.-25...+45°С, 90х54.5х35мм | 1972.8 | 1944
00-00101898 | UPS 45W/DIN | FARADAY | Блок бесперебойного питания для установки на DIN-рейку; U-вх.100...240 В, U-вых.13.5В/12.6В (13.5В - для работы со свинцово-кислотной АКБ или 12.6В для работы с Li-ion АКБ), I-ном.3А, I-макс.3.2А; под АКБ 12В 4.5...9Ач (свинцово-кислотная АКБ) или 3500..6000 мАч (Li-ion АКБ с напряжением 12.6 В); световая индикация режимов работы, защита от перегрузки, короткого замыкания, переполюсовки и глубокого разряда АКБ; t-раб.-25...+45°C, 90х54.5х35мм. Аккумулятор в комплект не входит. | 1972.8 | 1944
00-00101900 | UPS 600W/48V/DIN | FARADAY | Блок бесперебойного питания; U-вх.90...264 В, (переключаемое) U-вых.46...55.3 В (регулируемое), I-нагр.11 А, под 4 АКБ 12 В 9...26 Ач; защита от КЗ, перегрузки, перенапряжения и защита от глубокого разряда АКБ; светодиодный индикатор, релейные выходы наличия входного напряжения и состояния АКБ; крепление на DIN-рейку; -20°...+60°C; 128х125х85 мм. | 19043 | 18765
00-00022037 | UPS 75W BOX | FARADAY | Блок бесперебойного питания 220 АС/14 DC; 5 А (75 Вт); Ток заряда 1 А; Поддерживаемая емкость АКБ 7 Ач; -20 …+55 °С; 265х195х75 мм . Автоматическая защита от КЗ, перегрузки, переполюсовки и низкого разряда АКБ. Место в корпусе под АКБ 7 Ач. | Уточняйте у менеджера | Уточняйте у менеджера
00-00025777 | UPS 75W Simple | FARADAY | Блок бесперебойного питания 220 АС/14 DC; 5 А (75 Вт); Ток заряда 1 А; Поддерживаемая емкость АКБ 7-18 Ач; -20 …+55 °С; 134х74х37 мм. Автоматическая защита от КЗ, перегрузки, переполюсовки и низкого разряда АКБ. | 2959.2 | 2916
00-00119998 | UPS 75W/24V/DIN | FARADAY | Блок бесперебойного питания, автоматическая защита от КЗ, перегрузки и низкого разряда АКБ Индикация работы на корпусе. Горячая замена АКБ. Отсутствие провалов питания при переключении. Крепится ББП на DIN-рейку. | 3246.9 | 3199.5
00-00137962 | UPS-DIN300-48 | FARADAY | Блок бесперебойного питания. Автоматическая защита от перегрузки, короткого замыкания, глубокого разряда АКБ • Допускается горячая замена АКБ • Запуск блока питания без подключенной АКБ • Отсутствие провалов питания при переключении • Индикация наличия выходного напряжения • Крепление на ДИН-рейку • Встроенный корректор мощности (PF=0,99 | 6028 | 5940
00-00150539 | UPS120-12 | FARADAY | Блок бесперебойного питания. Автоматическая защита от КЗ, перегрузки и низкого разряда АКБ.Индикация работы на корпусе и выносная.Дополнительный информационный разъем.Горячая замена АКБ.Отсутствие провалов питания при переключении.Возможность крепления ББП на DIN-рейку | 2698.9 | 2659.5
00-00137964 | UPS120-24 | FARADAY | Блок бесперебойного питания. Автоматическая защита от КЗ, перегрузки и глубокого разряда АКБ. Индикация работы на корпусе и выносная. Горячая замена АКБ. Отсутствие провалов питания при переключении. Возможность крепления ББП на DIN-рейку. | 2671.5 | 2632.5
00-00137963 | UPS45-12-Slim | FARADAY | Блок бесперебойного питания. U-вх.100…240 В, U-вых.11.5…14.1 В (регул.), I-ном.3 А, U-пульс.30 мВ, I-заряд.500 мА, под АКБ 12 В 7…12 Ач, возможность подключения двух АКБ; световая индикация режимов работы; защита от КЗ, перегрузки и глубокого разряда АКБ; t-раб.-10…+60°C, 99х82х30 мм | 1835.8 | 1809
00-00149839 | Back Basic 1050S New Euro (2095136) | IPPON | Back Basic New Euro - позволяет подключить до 3-х устройств одновременно через входные разъёмы питания EURO, расположенные на задней стороне. ИБП проводит постоянную фильтрацию входного напряжения, обеспечивая защиту подключённого оборудования от всплесков и шумов в электросети. Защита от перегрузки при питании от сети обеспечивается за счёт перехода в режим неисправности через 5 секунд при перегрузке в 110% от допустимой. В случае если перегрузка оставит 120% от допустимых значений, ИБП выключится немедленно и перейдёт в режим неисправности. Автоматический регулятор напряжения (AVR) стабилизирует уровень выходного напряжения: при отклонении входного напряжения на величину 10%-25% ниже номинала, ИБП выдаёт выходное напряжение с 15%-ным повышением входного; при отклонении входного напряжения на величину от 10% до 25% выше номинала, ИБП выдаёт выходное напряжение с 15%-ным понижением входного. Функция Green Power автоматически отключает ИБП в случае малой нагрузки в режиме работы от б | 10890 | 10890
00-00149807 | Back Basic 1200 LCD Euro (1687965) | IPPON | Back Basic 1200 LCD Euro — компактный источник бесперебойного питания линейно‑интерактивного типа, предназначенный для использования как в офисе, так и дома, для защиты от всех видов сетевых помех, включая отключение электропитания. Особенности: 4 евророзетки с возможностью резервного питания от батареи в задней части ИБП; защита от перегрузки и коротких замыканий; автоматический регулятор напряжения; холодный старт (запуск ИБП при отсутствии напряжения в сети); автоматический перезапуск при восстановлении питания; ЖК‑экран с необходимой информацией о работе устройства. Back Basic 1200 LCD Euro позволяет подключить до четырёх устройств одновременно через входные разъёмы питания EURO, расположенные на задней стороне. ИБП проводит постоянную фильтрацию входного напряжения, обеспечивая защиту подключённого оборудования от всплесков и шумов в электросети. Защита от перегрузки при питании от сети обеспечивается за счёт перехода в режим неисправности через 5 секунд при перегрузке в | Уточняйте у менеджера | Уточняйте у менеджера
00-00060576 | Back Basic 1500 (1108030) | IPPON | Защитите компьютеры, беспроводные маршрутизаторы, устройства IoT и системы безопасности с помощью доступного линейно-интерактивного ИБП (источник бесперебойного питания) серии Back Basic. Основные преимущества: 6 розеток IEC С13 (компьютерные) с батарейной поддержкой. Защита от короткого замыкания, перегрузки, высоковольтных выбросов. Защита компьютерной или телефонной линии. Автоматический регулятор напряжения сохраняет срок службы батареи и увеличивает время работы за счет коррекции низких напряжений без разрядки батареи. Широкий диапазон входного напряжения – 162-290 В. Холодный старт дает возможность включения и временного питания от аккумулятора при отсутствии электричества. Green Power предохраняет аккумуляторы от глубокой разрядки. Звуковое оповещение об изменении мощности сети и режима питания ИБП. Светодиодная индикация позволяет визуально контролировать состояние устройства. Возможность мониторинга состояния ИБП через компьютер, что обеспечивает удобство и контроль. Серия и | 16690 | 16690
00-00047510 | Back Basic 1500 Euro (1108022) | IPPON | Защитите компьютеры, беспроводные маршрутизаторы, устройства IoT и системы безопасности с помощью доступного линейно-интерактивного ИБП (источник бесперебойного питания) серии Back Basic. Основные преимущества: 4 евророзетки (Schuko CEE 7) с батарейной поддержкой. Защита от короткого замыкания, перегрузки, высоковольтных выбросов. Защита компьютерной или телефонной линии. Автоматический регулятор напряжения сохраняет срок службы батареи и увеличивает время работы за счет коррекции низких напряжений без разрядки батареи. Широкий диапазон входного напряжения – 162-290 В. Холодный старт дает возможность включения и временного питания от аккумулятора при отсутствии электричества. Green Power предохраняет аккумуляторы от глубокой разрядки. Звуковое оповещение об изменении мощности сети и режима питания ИБП. Светодиодная индикация позволяет визуально контролировать состояние устройства. Возможность мониторинга состояния ИБП через компьютер, что обеспечивает удобство и контроль. Серия источ | 17390 | 17390
00-00089614 | Back Basic 2200 (1108031) | IPPON | Защитите компьютеры, беспроводные маршрутизаторы, устройства IoT и системы безопасности с помощью доступного линейно-интерактивного ИБП (источник бесперебойного питания) серии Back Basic. Основные преимущества: 6 розеток IEC С13 (компьютерные) с батарейной поддержкой. Защита от короткого замыкания, перегрузки, высоковольтных выбросов. Защита компьютерной или телефонной линии. Автоматический регулятор напряжения сохраняет срок службы батареи и увеличивает время работы за счет коррекции низких напряжений без разрядки батареи. Широкий диапазон входного напряжения – 162-290 В. Холодный старт дает возможность включения и временного питания от аккумулятора при отсутствии электричества. Green Power предохраняет аккумуляторы от глубокой разрядки. Звуковое оповещение об изменении мощности сети и режима питания ИБП. Светодиодная индикация позволяет визуально контролировать состояние устройства. Возможность мониторинга состояния ИБП через компьютер, что обеспечивает удобство и контроль. Серия и | 17490 | 17490
00-00070376 | Back Basic 2200 Euro (1108028) | IPPON | Защитите компьютеры, беспроводные маршрутизаторы, устройства IoT и системы безопасности с помощью доступного линейно-интерактивного ИБП (источник бесперебойного питания) серии Back Basic. Основные преимущества: 4 евророзетки (Schuko CEE 7) с батарейной поддержкой. Защита от короткого замыкания, перегрузки, высоковольтных выбросов. Защита компьютерной или телефонной линии. Автоматический регулятор напряжения сохраняет срок службы батареи и увеличивает время работы за счет коррекции низких напряжений без разрядки батареи. Широкий диапазон входного напряжения – 162-290 В. Холодный старт дает возможность включения и временного питания от аккумулятора при отсутствии электричества. Green Power предохраняет аккумуляторы от глубокой разрядки. Звуковое оповещение об изменении мощности сети и режима питания ИБП. Светодиодная индикация позволяет визуально контролировать состояние устройства. Возможность мониторинга состояния ИБП через компьютер, что обеспечивает удобство и контроль. Серия источ | 19190 | 19190
00-00057349 | Back Basic 650 Euro (383323) | IPPON | Защитите компьютеры, беспроводные маршрутизаторы, устройства IoT и системы безопасности с помощью доступного линейно‑интерактивного ИБП (источник бесперебойного питания) серии Back Basic. Основные преимущества: 2 евророзетки с батарейной поддержкой; защита от короткого замыкания, перегрузки, высоковольтных выбросов; автоматический регулятор напряжения сохраняет срок службы батареи и увеличивает время работы за счёт коррекции низких напряжений без разрядки батареи; широкий диапазон входного напряжения — 162–290 В; холодный старт даёт возможность включения и временного питания от аккумулятора при отсутствии электричества; Green Power предохраняет аккумуляторы от глубокой разрядки; звуковое оповещение об изменении мощности сети и режима питания ИБП; светодиодная индикация позволяет визуально контролировать состояние устройства; возможность мониторинга состояния ИБП через компьютер, что обеспечивает удобство и контроль. Серия источников бесперебойного питания Back Basic предназн | 4990 | 4990
00-00149838 | Back Basic 650S New Euro (2095134) | IPPON | Back Basic New Euro - позволяет подключить до 3-х устройств одновременно через входные разъёмы питания EURO, расположенные на задней стороне. ИБП проводит постоянную фильтрацию входного напряжения, обеспечивая защиту подключённого оборудования от всплесков и шумов в электросети. Защита от перегрузки при питании от сети обеспечивается за счёт перехода в режим неисправности через 5 секунд при перегрузке в 110% от допустимой. В случае если перегрузка оставит 120% от допустимых значений, ИБП выключится немедленно и перейдёт в режим неисправности. Автоматический регулятор напряжения (AVR) стабилизирует уровень выходного напряжения: при отклонении входного напряжения на величину 10%-25% ниже номинала, ИБП выдаёт выходное напряжение с 15%-ным повышением входного; при отклонении входного напряжения на величину от 10% до 25% выше номинала, ИБП выдаёт выходное напряжение с 15%-ным понижением входного. Функция Green Power автоматически отключает ИБП в случае малой нагрузки в режиме работы от б | 6190 | 6190
00-00030747 | Back Basic 850 (403406) | IPPON | Защитите компьютеры, беспроводные маршрутизаторы, устройства IoT и системы безопасности с помощью доступного линейно-интерактивного ИБП (источник бесперебойного питания) серии Back Basic. Основные преимущества: 3 розетки IEC С13 (компьютерные) с батарейной поддержкой. Защита от короткого замыкания, перегрузки, высоковольтных выбросов. Автоматический регулятор напряжения сохраняет срок службы батареи и увеличивает время работы за счет коррекции низких напряжений без разрядки батареи. Широкий диапазон входного напряжения – 162-290 В. Холодный старт дает возможность включения и временного питания от аккумулятора при отсутствии электричества. Green Power предохраняет аккумуляторы от глубокой разрядки. Звуковое оповещение об изменении мощности сети и режима питания ИБП. Светодиодная индикация позволяет визуально контролировать состояние устройства. Возможность мониторинга состояния ИБП через компьютер, что обеспечивает удобство и контроль. Серия источников бесперебойного питания Back Basi | 6490 | 6490
00-00075260 | Back Basic 850 Euro (403408) | IPPON | Защитите компьютеры, беспроводные маршрутизаторы, устройства IoT и системы безопасности с помощью доступного линейно-интерактивного ИБП (источник бесперебойного питания) серии Back Basic. Основные преимущества: 2 розетки евророзетки с батарейной поддержкой. Защита от короткого замыкания, перегрузки, высоковольтных выбросов. Автоматический регулятор напряжения сохраняет срок службы батареи и увеличивает время работы за счет коррекции низких напряжений без разрядки батареи. Широкий диапазон входного напряжения – 162-290 В. Холодный старт дает возможность включения и временного питания от аккумулятора при отсутствии электричества. Green Power предохраняет аккумуляторы от глубокой разрядки. Звуковое оповещение об изменении мощности сети и режима питания ИБП. Светодиодная индикация позволяет визуально контролировать состояние устройства. Возможность мониторинга состояния ИБП через компьютер, что обеспечивает удобство и контроль. Серия источников бесперебойного питания Back Basic предназна | 7190 | 7190
00-00149849 | Back Basic 850S New Euro (2095135) | IPPON | Back Basic New Euro - позволяет подключить до 3-х устройств одновременно через входные разъёмы питания EURO, расположенные на задней стороне. ИБП проводит постоянную фильтрацию входного напряжения, обеспечивая защиту подключённого оборудования от всплесков и шумов в электросети. Защита от перегрузки при питании от сети обеспечивается за счёт перехода в режим неисправности через 5 секунд при перегрузке в 110% от допустимой. В случае если перегрузка оставит 120% от допустимых значений, ИБП выключится немедленно и перейдёт в режим неисправности. Автоматический регулятор напряжения (AVR) стабилизирует уровень выходного напряжения: при отклонении входного напряжения на величину 10%-25% ниже номинала, ИБП выдаёт выходное напряжение с 15%-ным повышением входного; при отклонении входного напряжения на величину от 10% до 25% выше номинала, ИБП выдаёт выходное напряжение с 15%-ным понижением входного. Функция Green Power автоматически отключает ИБП в случае малой нагрузки в режиме работы от б | 8390 | 8390
00-00073244 | Back Power Pro II 800 (1030309) | IPPON | Back Power Pro II – это надежный однофазный линейно-интерактивный источник бесперебойного питания (ИБП) представляет собой высокотехнологичное устройство, предназначенное для защиты электропитания различных типов оборудования. Преимущества: 4 компьютерные (IEC 320) розетки с батарейной поддержкой – все розетки обеспечивают бесперебойное питание подключенных устройств, что особенно важно для компьютеров и рабочих станций. Встроенный автоматический регулятор напряжения сохраняет срок службы батареи и увеличивает время работы за счет коррекции низких напряжений без разрядки батареи. Защитит от перегрузок и предотвратит повреждение подключенных устройств при превышении допустимой мощности. Защитит от повреждений, вызванных кратковременными высоковольтными выбросами в сети. Защита компьютерной/телефонной линии поможет избежать повреждений, вызванных скачками напряжения или другими помехами. Автоматический перезапуск – ИБП самостоятельно возобновлять работу после восстановления сетевого на | 10590 | 10590
03-00011135 | Back Verso 600 (751617) | IPPON | Back Verso – это компактный и легкий ИБП, который идеально подойдёт для защиты персональных компьютеров или другой техники от перебоев питания и перепадов напряжения. Этот ИБП является оптимальным выбором для тех, кто ценит надежность и стабильность электропитания. С его помощью вы сможете защитить свои устройства от неожиданных отключений электроэнергии и других проблем с сетью, обеспечивая непрерывную работу и сохранность данных. Преимущества: 6 евророзеток: 3 розетки с батарейной поддержкой для устройств, требующих бесперебойного питания, 3 розетки с защитой от перегрузки для менее критичных приборов. Защита от короткого замыкания, перегрузки и высоковольтных выбросов: защищает подключенные устройства от повреждений, продлевая их срок службы. Защита компьютерной/телефонной линии: гарантирует безопасность ваших данных и стабильную работу телекоммуникационного оборудования. Звуковое оповещение и светодиодная индикация: позволяет легко отслеживать состояние ИБП и своевременно реагиро | 8290 | 8290
03-00008556 | Back Verso 800 (751623) | IPPON | Back Verso – это компактный и легкий ИБП, который идеально подойдёт для защиты персональных компьютеров или другой техники от перебоев питания и перепадов напряжения. Этот ИБП является оптимальным выбором для тех, кто ценит надежность и стабильность электропитания. С его помощью вы сможете защитить свои устройства от неожиданных отключений электроэнергии и других проблем с сетью, обеспечивая непрерывную работу и сохранность данных. Преимущества: 6 евророзеток: 3 розетки с батарейной поддержкой для устройств, требующих бесперебойного питания, 3 розетки с защитой от перегрузки для менее критичных приборов. Защита от короткого замыкания, перегрузки и высоковольтных выбросов: защищает подключенные устройства от повреждений, продлевая их срок службы. Защита компьютерной/телефонной линии: гарантирует безопасность ваших данных и стабильную работу телекоммуникационного оборудования. Звуковое оповещение и светодиодная индикация: позволяет легко отслеживать состояние ИБП и своевременно реагиро | 10290 | 10290
00-00114100 | Innova RT II 1500 (1398360) | IPPON | INNOVA RT II – однофазный онлайн источник бесперебойного питания с синусоидальной формой выходного напряжения. Надёжно обеспечивает стабилизированное питание для серверных систем под управлением Novell, Windows NT и UNIX, а также другого важного и дорогостоящего оборудования и другого чувствительного к качеству электропитания периферийного компьютерного оборудования. Незаменим в условиях офиса для серверных комнат и шкафов. Особенности: Однофазный ИБП с двойным преобразованием входного напряжения (On-line UPS). Синусоидальная форма выходного напряжения. Возможность установки в горизонтальном и вертикальном положении. Возможность установки в 19” стойку (форм-фактор 2U Rackmount) с помощью дополнительного комплекта для монтажа. Полное цифровое управление. Высокая удельная мощность и выходной коэффициент мощности 1,0. Широкий диапазон входного напряжения: 110 ~ 300 В переменного тока. Высокий КПД: 93% для ИБП INNOVA RT ll 2000/3000, 89% для UPS INNOVA RT ll 1000. Общее гармоническое иска | 82990 | 82990
00-00144025 | Innova RT II 2000 (1398362) | IPPON | INNOVA RT II – однофазный онлайн источник бесперебойного питания с синусоидальной формой выходного напряжения. Надёжно обеспечивает стабилизированное питание для серверных систем под управлением Novell, Windows NT и UNIX, а также другого важного и дорогостоящего оборудования и другого чувствительного к качеству электропитания периферийного компьютерного оборудования. Незаменим в условиях офиса для серверных комнат и шкафов. Особенности: Однофазный ИБП с двойным преобразованием входного напряжения (On-line UPS). Синусоидальная форма выходного напряжения. Возможность установки в горизонтальном и вертикальном положении. Возможность установки в 19” стойку (форм-фактор 2U Rackmount) с помощью дополнительного комплекта для монтажа. Полное цифровое управление. Высокая удельная мощность и выходной коэффициент мощности 1,0. Широкий диапазон входного напряжения: 110 ~ 300 В переменного тока. Высокий КПД: 93% для ИБП INNOVA RT ll 2000/3000, 89% для UPS INNOVA RT ll 1000. Общее гармоническое иска | 116190 | 116190
00-00149802 | Innova RTA 1000 (2049217) | IPPON | Innova RTA – это современная серия однофазных источников бесперебойного питания с технологией двойного преобразования, обеспечивающая надежную защиту вашего оборудования от любых проблем с электропитанием. Особенности: Мощность 1000 ВА. Тип преобразования – двойное (онлайн). Форма выходного напряжения – чистая синусоида. Коэффициент выходной мощности – 1,0. Мгновенный переход на автономное питание (0 мс). Максимальная защита от всех типов сетевых помех и сбоев - короткого замыкания, перегрузки и высоковольтных выбросов. Высокий КПД благодаря режиму ECO. Порты подключения – USB, RS-232, слот для SNMP-карты. Разъем аварийного отключения EPO. Встроенный поворотный ЖК-экран для отображения информации режиме работы, состоянии нагрузки, событиях, измерениях и настройках и переключения рабочих режимов. Можно установить вертикально или горизонтально. Установка в серверную стойку 19" (2U) с помощью дополнительного комплекта для монтажа (2U). Внутренние аккумуляторы в комплекте. Возможность ув | 38790 | 38790
00-00149852 | Innova RTA 1500 (2049226) | IPPON | Innova RTA – это современная серия однофазных источников бесперебойного питания с технологией двойного преобразования, обеспечивающая надежную защиту вашего оборудования от любых проблем с электропитанием. Особенности Мощность 1500 ВА Тип преобразования – двойное (онлайн). Форма выходного напряжения – чистая синусоида. Коэффициент выходной мощности – 1,0. Мгновенный переход на автономное питание (0 мс). Максимальная защита от всех типов сетевых помех и сбоев - короткого замыкания, перегрузки и высоковольтных выбросов. Высокий КПД благодаря режиму ECO. Порты подключения – USB, RS-232, слот для SNMP-карты. Разъем аварийного отключения EPO. Встроенный поворотный ЖК-экран для отображения информации режиме работы, состоянии нагрузки, событиях, измерениях и настройках и переключения рабочих режимов. Можно установить вертикально или горизонтально. Установка в серверную стойку 19" (2U) с помощью дополнительного комплекта для монтажа (2U). Внутренние аккумуляторы в комплекте. Возможность увел | 40890 | 40890
00-00149831 | Innova RTA 2000 (2049227) | IPPON | Innova RTA – это современная серия однофазных источников бесперебойного питания с технологией двойного преобразования, обеспечивающая надежную защиту вашего оборудования от любых проблем с электропитанием. Особенности Мощность 2000 ВА. Тип преобразования – двойное (онлайн). Форма выходного напряжения – чистая синусоида. Коэффициент выходной мощности – 1,0. Мгновенный переход на автономное питание (0 мс). Максимальная защита от всех типов сетевых помех и сбоев - короткого замыкания, перегрузки и высоковольтных выбросов. Высокий КПД благодаря режиму ECO. Порты подключения – USB, RS-232, слот для SNMP-карты. Разъем аварийного отключения EPO. Встроенный поворотный ЖК-экран для отображения информации режиме работы, состоянии нагрузки, событиях, измерениях и настройках и переключения рабочих режимов. Можно установить вертикально или горизонтально. Установка в серверную стойку 19" (2U) с помощью дополнительного комплекта для монтажа (2U). Внутренние аккумуляторы в комплекте. Возможность уве | 47690 | 47690
00-00149822 | Innova RTA 3000 (2049228) | IPPON | Innova RTA – это современная серия однофазных источников бесперебойного питания с технологией двойного преобразования, обеспечивающая надежную защиту вашего оборудования от любых проблем с электропитанием. Особенности: Мощность 3000 ВА. Тип преобразования – двойное (онлайн). Форма выходного напряжения – чистая синусоида. Коэффициент выходной мощности – 1,0. Мгновенный переход на автономное питание (0 мс). Максимальная защита от всех типов сетевых помех и сбоев - короткого замыкания, перегрузки и высоковольтных выбросов. Высокий КПД благодаря режиму ECO. Порты подключения – USB, RS-232, слот для SNMP-карты. Разъем аварийного отключения EPO. Встроенный поворотный ЖК-экран для отображения информации режиме работы, состоянии нагрузки, событиях, измерениях и настройках и переключения рабочих режимов. Можно установить вертикально или горизонтально. Установка в серверную стойку 19" (2U) с помощью дополнительного комплекта для монтажа (2U). Внутренние аккумуляторы в комплекте. Возможность ув | Уточняйте у менеджера | Уточняйте у менеджера
00-00149812 | Innova RTB 1000 (2028477) | IPPON | Innova RTB – серия однофазных источников бесперебойного питания с двойным преобразованием или онлайн и синусоидальной формой выходного напряжения. Надёжно обеспечивает защиту чувствительного оборудования от наиболее распространенных проблем с питанием, включая сбои, провалы и скачки напряжения, линейный шум, высоковольтные импульсы, колебания частоты, переходные процессы при переключении и гармонические искажения. Особенности: Однофазный ИБП с двойным преобразованием входного напряжения. Синусоидальная форма выходного напряжения. Коэффициент выходной мощности – 0,9. Входной автоматический выключатель. Защита от короткого замыкания, перегрузки и высоковольтных выбросов. Режим ECO для экономии энергии. Разъем аварийного отключения EPO. ROO – разъем дистанционного включения и выключения. Слот для подключения SNMP карты для удаленного управления и мониторинга по сети. USB и RS-232 порты для связи с компьютером. Возможность увеличения времени автономной работы при подключении дополнительны | 41390 | 41390
00-00149808 | Innova RTB 1500 (2028478) | IPPON | Innova RTB – серия однофазных источников бесперебойного питания с двойным преобразованием или онлайн и синусоидальной формой выходного напряжения. Надёжно обеспечивает защиту чувствительного оборудования от наиболее распространенных проблем с питанием, включая сбои, провалы и скачки напряжения, линейный шум, высоковольтные импульсы, колебания частоты, переходные процессы при переключении и гармонические искажения. Особенности: Однофазный ИБП с двойным преобразованием входного напряжения. Синусоидальная форма выходного напряжения. Коэффициент выходной мощности – 0,9. Входной автоматический выключатель Защита от короткого замыкания, перегрузки и высоковольтных выбросов. Режим ECO для экономии энергии. Разъем аварийного отключения EPO. ROO – разъем дистанционного включения и выключения. Слот для подключения SNMP карты для удаленного управления и мониторинга по сети. USB и RS-232 порты для связи с компьютером. Возможность увеличения времени автономной работы при подключении дополнительных | 62690 | 62690
00-00137316 | Innova RTB 2000 (2028479) | IPPON | Innova RTB – серия однофазных источников бесперебойного питания с двойным преобразованием или онлайн и синусоидальной формой выходного напряжения. Надёжно обеспечивает защиту чувствительного оборудования от наиболее распространенных проблем с питанием, включая сбои, провалы и скачки напряжения, линейный шум, высоковольтные импульсы, колебания частоты, переходные процессы при переключении и гармонические искажения. Особенности: Однофазный ИБП с двойным преобразованием входного напряжения. Синусоидальная форма выходного напряжения. Коэффициент выходной мощности – 0,9. Входной автоматический выключатель. Защита от короткого замыкания, перегрузки и высоковольтных выбросов. Режим ECO для экономии энергии. Разъем аварийного отключения EPO. ROO – разъем дистанционного включения и выключения. Слот для подключения SNMP карты для удаленного управления и мониторинга по сети. USB и RS-232 порты для связи с компьютером. Возможность увеличения времени автономной работы при подключении дополнительны | 72990 | 72990
00-00137317 | Innova RTB 3000 (2028480) | IPPON | Innova RTB – серия однофазных источников бесперебойного питания с двойным преобразованием или онлайн и синусоидальной формой выходного напряжения. Надёжно обеспечивает защиту чувствительного оборудования от наиболее распространенных проблем с питанием, включая сбои, провалы и скачки напряжения, линейный шум, высоковольтные импульсы, колебания частоты, переходные процессы при переключении и гармонические искажения. Особенности: Однофазный ИБП с двойным преобразованием входного напряжения. Синусоидальная форма выходного напряжения. Коэффициент выходной мощности – 0,9. Входной автоматический выключатель. Защита от короткого замыкания, перегрузки и высоковольтных выбросов. Режим ECO для экономии энергии. Разъем аварийного отключения EPO. ROO – разъем дистанционного включения и выключения. Слот для подключения SNMP карты для удаленного управления и мониторинга по сети. USB и RS-232 порты для связи с компьютером. Возможность увеличения времени автономной работы при подключении дополнительны | 91590 | 91590
00-00149869 | Innova T II 10K (1873305) | IPPON | Innova T II – серия однофазных онлайн источников бесперебойного питания с синусоидальной формой выходного напряжения. Надёжно обеспечивает стабилизированное питание для важного и дорогостоящего оборудования, чувствительного к качеству электропитания. Особенности Двойное преобразование (онлайн) с чистой синусоидой. 10 кВт в компактном корпусе. Высокий коэффициент мощности - 1,0. ЖК-экран. Цифровое управление. Интеллектуальное управление аккумуляторами. Автоопределение количества дополнительных батарейных модулей. Холодный старт. Низкий уровень шума при работе от сети. Режим ЭКО. Подключение к облаку через протокол MQTT. USB HID позволяет осуществлять мониторинг на ИБП без установки программного обеспечения (Windows). Встроенный порт Ethernet. Регулируемый ток зарядки и гибкая конфигурация батареи. Сухие контакты. Аварийное отключение питания (EPO). ИБП Innova T II выполнен по технологии двойного преобразования (онлайн) с чистой синусоидой мощностью 10 кВт в компактном и надежном метал | Уточняйте у менеджера | Уточняйте у менеджера
00-00137326 | Innova TB 1000 (2050420) | IPPON | Innova TB 1000 – источник бесперебойного питания (ИБП) с двойным преобразованием входного напряжения (онлайн) станет надежным защитником вашего оборудования. Этот онлайн ИБП мощностью 1000 ВА/900 Вт разработан для обеспечения качественного электропитания чувствительных устройств, таких как персональные компьютеры, графические станции, мощные серверы, периферийная техника, сетевое оборудование, системы NAS и лабораторные приборы. Преимущества: 4 розетки IEC позволят подключить несколько важных приборов одновременно, обеспечивая их бесперебойную работу. Синусоидальная форма выходного напряжения гарантирует стабильное и качественное электропитание, что особенно важно для чувствительной электроники. Широкий диапазон входного напряжения позволяет устройству эффективно работать в условиях нестабильного напряжения, защищая подключенные приборы от повреждений. Защита от перегрузки, короткого замыкания и высоковольтных выбросов обеспечивает безопасность и долговечность вашего оборудования, пр | 30990 | 30990
00-00149799 | Innova TB 2000 (2050423) | IPPON | Innova TB 2000 – источник бесперебойного питания (ИБП) с двойным преобразованием входного напряжения (онлайн) станет надежным защитником вашего оборудования. Этот онлайн ИБП мощностью 2000 ВА/1800 Вт разработан для обеспечения качественного электропитания чувствительных устройств, таких как персональные компьютеры, графические станции, мощные серверы, периферийная техника, сетевое оборудование, системы NAS и лабораторные приборы. Преимущества: 4 розетки IEC позволят подключить несколько важных приборов одновременно, обеспечивая их бесперебойную работу. Синусоидальная форма выходного напряжения гарантирует стабильное и качественное электропитание, что особенно важно для чувствительной электроники. Широкий диапазон входного напряжения позволяет устройству эффективно работать в условиях нестабильного напряжения, защищая подключенные приборы от повреждений. Защита от перегрузки, короткого замыкания и высоковольтных выбросов обеспечивает безопасность и долговечность вашего оборудования, п | 49790 | 49790
00-00149820 | Innova TBE 1000 (2050426) | IPPON | Innova TBE 1000 – источник бесперебойного питания (ИБП) с двойным преобразованием входного напряжения (онлайн) станет надежным защитником вашего оборудования. Этот онлайн ИБП мощностью 1000 ВА/900 Вт разработан для обеспечения качественного электропитания чувствительных устройств, таких как персональные компьютеры, графические станции, мощные серверы, периферийная тех-ника, сетевое оборудование, системы NAS и лабораторные приборы. Преимущества: 3 розетки Schuko позволят подключить несколько важных приборов одновременно, обеспечивая их беспе-ребойную работу. Синусоидальная форма выходного напряжения гарантирует стабильное и качественное электропитание, что особенно важно для чувствительной электроники. Широкий диапазон входного напряжения позволяет устройству эффективно работать в условиях нестабильного напряжения, защищая подключенные приборы от повреждений Защита от перегрузки, короткого замыкания и высоковольтных выбросов обеспечивает безопасность и долговечность вашего оборудовани | 35290 | 35290
00-00149803 | Innova TBE 2000 (2050430) | IPPON | Innova TBE 2000 – источник бесперебойного питания (ИБП) с двойным преобразованием входного напряжения (онлайн) станет надежным защитником вашего оборудования. Этот онлайн ИБП мощностью 2000 ВА/1800 Вт разработан для обеспечения качественного электропитания чувствительных устройств, таких как персональные компьютеры, графические станции, мощные серверы, периферийная тех-ника, сетевое оборудование, системы NAS и лабораторные приборы. Преимущества: 4 розетки Schuko позволят подключить несколько важных приборов одновременно, обеспечивая их беспе-ребойную работу. Синусоидальная форма выходного напряжения гарантирует стабильное и качественное электропитание, что особенно важно для чувствительной электроники. Широкий диапазон входного напряжения позволяет устройству эффективно работать в условиях нестабильного напряжения, защищая подключенные приборы от повреждений Защита от перегрузки, короткого замыкания и высоковольтных выбросов обеспечивает безопасность и долговечность вашего оборудован | 57890 | 57890
00-00149810 | Innova TBE 3000 (2050431) | IPPON | Innova TBE 3000 – источник бесперебойного питания (ИБП) с двойным преобразованием входного напряжения (онлайн) станет надежным защитником вашего оборудования. Этот онлайн ИБП мощностью 3000 ВА/2700 Вт разработан для обеспечения качественного электропитания чувствительных устройств, таких как персональные компьютеры, графические станции, мощные серверы, периферийная тех-ника, сетевое оборудование, системы NAS и лабораторные приборы. Преимущества: 4 розетки Schuko и 1 выходной клеммный блок позволят подключить несколько важных приборов одновременно, обеспечивая их беспе-ребойную работу. Синусоидальная форма выходного напряжения гарантирует стабильное и качественное электропитание, что особенно важно для чувствительной электроники. Широкий диапазон входного напряжения позволяет устройству эффективно работать в условиях нестабильного напряжения, защищая подключенные приборы от повреждений Защита от перегрузки, короткого замыкания и высоковольтных выбросов обеспечивает безопасность и долг | 77790 | 77790
00-00149863 | Innova+ TA 1000 (2048801) | IPPON | Innova TA 1000, источник бесперебойного питания (ИБП) с двойным преобразованием входного напряжения (онлайн) – профессиональное решение для защиты критически важного оборудования. В современном мире бесперебойное питание является критически важным фактором для работы любого оборудования, чувствительного к качеству электропитания. Однофазный ИБП с двойным преобразованием входного напряжения мощностью 1000 ВА/1000 Вт представляет собой надежное решение для защиты широкого спектра технических устройств. Преимущества: 4 розетки IEC с батарейной поддержкой для критичного оборудования позволяют подключить несколько устройств одновременно и упрощают организацию рабочего пространства. Чистая синусоида гарантирует стабильную работу даже самого требовательного оборудования. Коэффициент мощности 1,0 позволяет использовать всю заявленную мощность ИБП. Широкий диапазон входного напряжения для эффективной работы при нестабильном напряжении без перехода на батареи. Защита от перегрузки, высоковольт | 33690 | 33690
00-00149816 | Innova+ TA 2000 (2048802) | IPPON | Innova TA 2000, источник бесперебойного питания (ИБП) с двойным преобразованием входного напряжения (онлайн) – профессиональное решение для защиты критически важного оборудования. В современном мире бесперебойное питание является критически важным фактором для работы любого оборудования, чувствительного к качеству электропитания. Однофазный ИБП с двойным преобразованием входного напряжения мощностью 2000 ВА/2000 Вт представляет собой надежное решение для защиты широкого спектра технических устройств. Преимущества: 4 розетки IEC с батарейной поддержкой для критичного оборудования позволяют подключить несколько устройств одновременно и упрощают организацию рабочего пространства. Чистая синусоида гарантирует стабильную работу даже самого требовательного оборудования. Коэффициент мощности 1,0 позволяет использовать всю заявленную мощность ИБП. Широкий диапазон входного напряжения для эффективной работы при нестабильном напряжении без перехода на батареи. Защита от перегрузки, высоковольт | 49790 | 49790
00-00149854 | Innova+ TA 3000 (2048803) | IPPON | Innova TA 3000, источник бесперебойного питания (ИБП) с двойным преобразованием входного напряжения (онлайн) – профессиональное решение для защиты критически важного оборудования. В современном мире бесперебойное питание является критически важным фактором для работы любого оборудования, чувствительного к качеству электропитания. Однофазный ИБП с двойным преобразованием входного напряжения мощностью 3000 ВА/3000 Вт представляет собой надежное решение для защиты широкого спектра технических устройств. Преимущества: 8 розеток IEC с батарейной поддержкой для критичного оборудования позволяют подключить несколько устройств одновременно и упрощают организацию рабочего пространства. Чистая синусоида гарантирует стабильную работу даже самого требовательного оборудования. Коэффициент мощности 1,0 позволяет использовать всю заявленную мощность ИБП. Широкий диапазон входного напряжения для эффективной работы при нестабильном напряжении без перехода на батареи. Защита от перегрузки, высоковольт | 76790 | 76790
00-00149823 | Innova+ TAE 1000 (2048804) | IPPON | Innova TAE 1000, источник бесперебойного питания (ИБП) с двойным преобразованием входного напряжения (онлайн) – профессиональное решение для защиты критически важного оборудования. В современном мире бесперебойное питание является критически важным фактором для работы любого оборудования, чувствительного к качеству электропитания. Однофазный ИБП с двойным преобразованием входного напряжения мощностью 1000 ВА/1000 Вт представляет собой надежное решение для защиты широкого спектра технических устройств. Преимущества: 3 евророзетки с батарейной поддержкой для критичного оборудования позволяют подключить несколько устройств одновременно и упрощают организацию рабочего пространства. Чистая синусоида гарантирует стабильную работу даже самого требовательного оборудования. Коэффициент мощности 1,0 позволяет использовать всю заявленную мощность ИБП. Широкий диапазон входного напряжения для эффективной работы при нестабильном напряжении без перехода на батареи. Защита от перегрузки, высоковоль | 35690 | 35690
00-00149865 | Innova+ TAE 2000 (2048805) | IPPON | Innova TAE 2000, источник бесперебойного питания (ИБП) с двойным преобразованием входного напряжения (онлайн) – профессиональное решение для защиты критически важного оборудования. В современном мире бесперебойное питание является критически важным фактором для работы любого оборудования, чувствительного к качеству электропитания. Однофазный ИБП с двойным преобразованием входного напряжения мощностью 2000 ВА/2000 Вт представляет собой надежное решение для защиты широкого спектра технических устройств. Преимущества: 4 евророзетки с батарейной поддержкой для критичного оборудования позволяют подключить несколько устройств одновременно и упрощают организацию рабочего пространства. Чистая синусоида гарантирует стабильную работу даже самого требовательного оборудования. Коэффициент мощности 1,0 позволяет использовать всю заявленную мощность ИБП. Широкий диапазон входного напряжения для эффективной работы при нестабильном напряжении без перехода на батареи. Защита от перегрузки, высоковоль | 56490 | 56490
00-00149858 | Innova+ TAE 3000 (2048806) | IPPON | Innova TAE 3000, источник бесперебойного питания (ИБП) с двойным преобразованием входного напряжения (онлайн) – профессиональное решение для защиты критически важного оборудования. В современном мире бесперебойное питание является критически важным фактором для работы любого оборудования, чувствительного к качеству электропитания. Однофазный ИБП с двойным преобразованием входного напряжения мощностью 3000 ВА/3000 Вт представляет собой надежное решение для защиты широкого спектра технических устройств. Преимущества: 4 евророзеток с батарейной поддержкой для критичного оборудования позволяют подключить несколько устройств одновременно и упрощают организацию рабочего пространства. Чистая синусоида гарантирует стабильную работу даже самого требовательного оборудования. Коэффициент мощности 1,0 позволяет использовать всю заявленную мощность ИБП. Широкий диапазон входного напряжения для эффективной работы при нестабильном напряжении без перехода на батареи. Защита от перегрузки, высоковоль | 85090 | 85090
00-00149792 | Kirpich 1050 (2003038) | IPPON | Источник бесперебойного питания (ИБП) Kirpich 1050 мощностью 1050 ВА идеально подойдёт для большинства современных устройств и поможет защитить вашу технику от основных непола-док с электропитанием: высоковольтных выбросов, электромагнитных и радиочастотных помех, понижений, повышений и полного исчезновения напряжения в электросети. ИБП Kirpich 1050 — идеальный выбор для дома или офиса, где требуется надёжное электропитание. Основные преимущества: 8 евророзеток обеспечат универсальность и совместимость с широким спектром устройств. Розетки с батарейной поддержкой позволяют продолжить работу даже при полном отключении электричества. Розетки с защитой оберегают подключённые устройства от скачков напряжения, которые могут привести к их поломке. Линейно-интерактивный режим автоматически регулирует напряжение, обеспечивая стабильное питание для всех ваших устройств. Защита от короткого замыкания, перегрузки и всплесков в сети предотвращает повреждение оборудования и продлевает срок его сл | 12090 | 12090
00-00149788 | Kirpich 650 (2003035) | IPPON | Источник бесперебойного питания (ИБП) Kirpich 650 мощностью 650 ВА идеально подойдёт для большинства современных устройств и поможет защитить вашу технику от основных непола-док с электропитанием: высоковольтных выбросов, электромагнитных и радиочастотных помех, понижений, повышений и полного исчезновения напряжения в электросети. ИБП Kirpich 650 — идеальный выбор для дома или офиса, где требуется надёжное электропитание. Основные преимущества: 8 евророзеток обеспечат универсальность и совместимость с широким спектром устройств. Розетки с батарейной поддержкой позволяют продолжить работу даже при полном отключении электричества. Розетки с защитой оберегают подключённые устройства от скачков напряжения, которые могут привести к их поломке. Линейно-интерактивный режим автоматически регулирует напряжение, обеспечивая стабильное питание для всех ваших устройств. Защита от короткого замыкания, перегрузки и всплесков в сети предотвращает повреждение оборудования и продлевает срок его служб | 8590 | 8590
00-00149830 | Kirpich 850 (2003036) | IPPON | Источник бесперебойного питания (ИБП) Kirpich 850 мощностью 850 ВА идеально подойдёт для большинства современных устройств и поможет защитить вашу технику от основных непола-док с электропитанием: высоковольтных выбросов, электромагнитных и радиочастотных помех, понижений, повышений и полного исчезновения напряжения в электросети. ИБП Kirpich 850 — идеальный выбор для дома или офиса, где требуется надёжное электропитание. Основные преимущества: 8 евророзеток обеспечат универсальность и совместимость с широким спектром устройств. Розетки с батарейной поддержкой позволяют продолжить работу даже при полном отключении электричества. Розетки с защитой оберегают подключённые устройства от скачков напряжения, которые могут привести к их поломке. Линейно-интерактивный режим автоматически регулирует напряжение, обеспечивая стабильное питание для всех ваших устройств. Защита от короткого замыкания, перегрузки и всплесков в сети предотвращает повреждение оборудования и продлевает срок его служб | 9490 | 9490
00-00149797 | Na+ Frosty 1050 (2111306) | IPPON | Na+ Frosty – компактный источник бесперебойного питания линейно-интерактивного типа, предназначенный для использования дома и в офисе для защиты техники от основных неполадок электропитания в сети. Линейно-интерактивный источник бесперебойного питания серии Na+ Frosty рекомендуется для обеспечения бесперебойной работы и защиты данных: персональных компьютеров и рабочих станций; периферийной компьютерной и вычислительной техники; сетевого оборудования, систем NAS, лабораторных приборов. Преимущества натрий-ионной технологии Na+: Натриевые аккумуляторные батареи, использующиеся в серии источников бесперебойного питания Na+, обладают рядом преимуществ по сравнению со свинцово-кислотными аналогами: Высокая плотность энергии и быстрая зарядка Натрий-ионные аккумуляторы обладают высокой плотностью энергии, что позволяет им хранить больше энергии на единицу объёма. Скорость заряда до 4 раз выше по сравнению со свинцово-кислотными АКБ: заряд до 90% ёмкости за 1 час. Долговечность и надёжность | 10490 | 10490
00-00149815 | Na+ Frosty 1500 (2111316) | IPPON | Na+ Frosty – источник бесперебойного питания линейно-интерактивного типа, предназначенный для использования дома и в офисе для защиты техники от основных неполадок электропитания в сети. Линейно-интерактивный источник бесперебойного питания серии Na+ Frosty рекомендуется для обеспечения бесперебойной работы и защиты данных: персональных компьютеров и графических станций; периферийной компьютерной и вычислительной техники; сетевого оборудования, систем NAS, лабораторных приборов. Преимущества натрий-ионной технологии Na+: Натриевые аккумуляторные батареи, использующиеся в серии источников бесперебойного питания Na+, обладают рядом преимуществ по сравнению со свинцово-кислотными аналогами: Высокая плотность энергии и быстрая зарядка Натрий-ионные аккумуляторы обладают высокой плотностью энергии, что позволяет им хранить больше энергии на единицу объёма. Скорость заряда до 4 раз выше по сравнению со свинцово-кислотными АКБ: заряд до 90% ёмкости за 1 час. Долговечность и надёжность Натрий- | 19990 | 19990
00-00149811 | Na+ Frosty 2000 (2111340) | IPPON | Na+ Frosty – источник бесперебойного питания линейно-интерактивного типа, предназначенный для использования дома и в офисе для защиты техники от основных неполадок электропитания в сети. Линейно-интерактивный источник бесперебойного питания серии Na+ Frosty рекомендуется для обеспечения бесперебойной работы и защиты данных: персональных компьютеров и графических станций; периферийной компьютерной и вычислительной техники; сетевого оборудования, систем NAS, лабораторных приборов. Преимущества натрий-ионной технологии Na+: Натриевые аккумуляторные батареи, использующиеся в серии источников бесперебойного питания Na+, обладают рядом преимуществ по сравнению со свинцово-кислотными аналогами: Высокая плотность энергии и быстрая зарядка Натрий-ионные аккумуляторы обладают высокой плотностью энергии, что позволяет им хранить больше энергии на единицу объёма. Скорость заряда до 4 раз выше по сравнению со свинцово-кислотными АКБ: заряд до 90% ёмкости за 1 час. Долговечность и надёжность Натрий- | 22990 | 22990
00-00149828 | Na+ Frosty 650 (2111294) | IPPON | Na+ Frosty – компактный источник бесперебойного питания линейно-интерактивного типа, предназначенный для использования дома и в офисе для защиты техники от основных неполадок электропитания в сети. Линейно-интерактивный источник бесперебойного питания серии Na+ Frosty рекомендуется для обеспечения бесперебойной работы и защиты данных: персональных компьютеров и рабочих станций; периферийной компьютерной и вычислительной техники; сетевого оборудования, систем NAS, лабораторных приборов. Преимущества натрий-ионной технологии Na+: Натриевые аккумуляторные батареи, использующиеся в серии источников бесперебойного питания Na+, обладают рядом преимуществ по сравнению со свинцово-кислотными аналогами: Высокая плотность энергии и быстрая зарядка Натрий-ионные аккумуляторы обладают высокой плотностью энергии, что позволяет им хранить больше энергии на единицу объёма. Скорость заряда до 4 раз выше по сравнению со свинцово-кислотными АКБ: заряд до 90% ёмкости за 1 час. Долговечность и надёжность | 5990 | 5990
00-00149794 | Na+ Frosty 850 (2111295) | IPPON | Na+ Frosty – компактный источник бесперебойного питания линейно-интерактивного типа, предназначенный для использования дома и в офисе для защиты техники от основных неполадок электропитания в сети. Линейно-интерактивный источник бесперебойного питания серии Na+ Frosty рекомендуется для обеспечения бесперебойной работы и защиты данных: персональных компьютеров и рабочих станций; периферийной компьютерной и вычислительной техники; сетевого оборудования, систем NAS, лабораторных приборов. Преимущества натрий-ионной технологии Na+: Натриевые аккумуляторные батареи, использующиеся в серии источников бесперебойного питания Na+, обладают рядом преимуществ по сравнению со свинцово-кислотными аналогами: Высокая плотность энергии и быстрая зарядка Натрий-ионные аккумуляторы обладают высокой плотностью энергии, что позволяет им хранить больше энергии на единицу объёма. Скорость заряда до 4 раз выше по сравнению со свинцово-кислотными АКБ: заряд до 90% ёмкости за 1 час. Долговечность и надёжность | 8090 | 8090
00-00149805 | Na+ II RTA 1000 (2149966) | IPPON | Na+ II RTA нового поколения — однофазные источники бесперебойного питания (ИБП) с двойным преобразованием входного напряжения, предназначены для защиты электропитания оборудования, чувствительного к качеству питающего тока. Обновлённая версия ориентирована на более длительное резервирование питания: увеличенное время автономной работы позволяет дольше поддерживать работу подключённых устройств при отключении сети. ИБП надёжно обеспечивают защиту чувствительного оборудования от наиболее распространенных проблем с питанием, включая сбои, провалы и скачки напряжения, линейный шум, высоковольтные импульсы, колебания частоты, переходные процессы при переключении и гармонические искажения. Натриевые аккумуляторные батареи, использующиеся в серии источников бесперебойного питания Na+, обладают рядом преимуществ по сравнению со свинцово-кислотными аналогами: Высокая плотность и быстрая зарядка: натриевые аккумуляторы обладают высокой плотностью энергии, что позволяет им хранить больше энергии | Уточняйте у менеджера | Уточняйте у менеджера
00-00149827 | Na+ II RTA 2000 (2149951) | IPPON | Na+ II RTA нового поколения — однофазные источники бесперебойного питания (ИБП) с двойным преобразованием входного напряжения, предназначены для защиты электропитания оборудования, чувствительного к качеству питающего тока. Обновлённая версия ориентирована на более длительное резервирование питания: увеличенное время автономной работы позволяет дольше поддерживать работу подключённых устройств при отключении сети. ИБП надёжно обеспечивают защиту чувствительного оборудования от наиболее распространенных проблем с питанием, включая сбои, провалы и скачки напряжения, линейный шум, высоковольтные импульсы, колебания частоты, переходные процессы при переключении и гармонические искажения. Натриевые аккумуляторные батареи, использующиеся в серии источников бесперебойного питания Na+, обладают рядом преимуществ по сравнению со свинцово-кислотными аналогами: Высокая плотность и быстрая зарядка: натриевые аккумуляторы обладают высокой плотностью энергии, что позволяет им хранить больше энергии | Уточняйте у менеджера | Уточняйте у менеджера
00-00149800 | Na+ II RTA 3000 (2149967) | IPPON | Na+ II RTA нового поколения — однофазные источники бесперебойного питания (ИБП) с двойным преобразованием входного напряжения, предназначены для защиты электропитания оборудования, чувствительного к качеству питающего тока. Обновлённая версия ориентирована на более длительное резервирование питания: увеличенное время автономной работы позволяет дольше поддерживать работу подключённых устройств при отключении сети. ИБП надёжно обеспечивают защиту чувствительного оборудования от наиболее распространенных проблем с питанием, включая сбои, провалы и скачки напряжения, линейный шум, высоковольтные импульсы, колебания частоты, переходные процессы при переключении и гармонические искажения. Натриевые аккумуляторные батареи, использующиеся в серии источников бесперебойного питания Na+, обладают рядом преимуществ по сравнению со свинцово-кислотными аналогами: Высокая плотность и быстрая зарядка: натриевые аккумуляторы обладают высокой плотностью энергии, что позволяет им хранить больше энергии | Уточняйте у менеджера | Уточняйте у менеджера
00-00149840 | Na+ II RTA 6K (2151387) | IPPON | Na+ II RTA нового поколения — однофазные источники бесперебойного питания (ИБП) с двойным преобразованием входного напряжения, предназначены для защиты электропитания оборудования, чувствительного к качеству питающего тока. Обновлённая версия ориентирована на более длительное резервирование питания: увеличенное время автономной работы позволяет дольше поддерживать работу подключённых устройств при отключении сети. ИБП надёжно обеспечивают защиту чувствительного оборудования от наиболее распространенных проблем с питанием, включая сбои, провалы и скачки напряжения, линейный шум, высоковольтные импульсы, колебания частоты, переходные процессы при переключении и гармонические искажения. Натриевые аккумуляторные батареи, использующиеся в серии источников бесперебойного питания Na+, обладают рядом преимуществ по сравнению со свинцово-кислотными аналогами: Высокая плотность и быстрая зарядка: натриевые аккумуляторы обладают высокой плотностью энергии, что позволяет им хранить больше энергии | Уточняйте у менеджера | Уточняйте у менеджера
00-00149844 | Na+ II TA 10K (2151384) | IPPON | Na+ II TA нового поколения — однофазные источники бесперебойного питания (ИБП) с двойным преобразованием входного напряжения мощностью 10 000 ВА, предназначены для защиты электропитания оборудования, чувствительного к качеству питающего тока. Обновлённая версия ориентирована на более длительное резервирование питания: увеличенное время автономной работы позволяет дольше поддерживать работу подключённых устройств при отключении сети. ИБП идеально подходят для персональных компьютеров и графических станций, мощных серверов, периферийной компьютерной и вычислительной техники, сетевого оборудования, систем NAS и лабораторных приборов. Натриевые аккумуляторные батареи, использующиеся в серии источников бесперебойного питания Na+, обладают рядом преимуществ по сравнению со свинцово-кислотными аналогами: Высокая плотность и быстрая зарядка: натриевые аккумуляторы обладают высокой плотностью энергии, что позволяет им хранить больше энергии на единицу объема В 4 раза более высокая скорость заря | Уточняйте у менеджера | Уточняйте у менеджера
00-00149819 | Na+ II TAE 1000 (2149949) | IPPON | Na+ II TAE нового поколения — однофазные источники бесперебойного питания (ИБП) с двойным преобразованием входного напряжения мощностью 1000 ВА, предназначены для защиты электропитания оборудования, чувствительного к качеству питающего тока. Обновлённая версия ориентирована на более длительное резервирование питания: увеличенное время автономной работы позволяет дольше поддерживать работу подключённых устройств при отключении сети. ИБП идеально подходят для персональных компьютеров и графических станций, мощных серверов, периферийной компьютерной и вычислительной техники, сетевого оборудования, систем NAS и лабораторных приборов. Натриевые аккумуляторные батареи, использующиеся в серии источников бесперебойного питания Na+, обладают рядом преимуществ по сравнению со свинцово-кислотными аналогами: Высокая плотность и быстрая зарядка: натриевые аккумуляторы обладают высокой плотностью энергии, что позволяет им хранить больше энергии на единицу объема. В 4 раза более высокая скорость заря | Уточняйте у менеджера | Уточняйте у менеджера
00-00149818 | Na+ II TAE 2000 (2149965) | IPPON | Na+ II TAE нового поколения — однофазные источники бесперебойного питания (ИБП) с двойным преобразованием входного напряжения мощностью 2000 ВА, предназначены для защиты электропитания оборудования, чувствительного к качеству питающего тока. Обновлённая версия ориентирована на более длительное резервирование питания: увеличенное время автономной работы позволяет дольше поддерживать работу подключённых устройств при отключении сети. ИБП идеально подходят для персональных компьютеров и графических станций, мощных серверов, периферийной компьютерной и вычислительной техники, сетевого оборудования, систем NAS и лабораторных приборов. Натриевые аккумуляторные батареи, использующиеся в серии источников бесперебойного питания Na+, обладают рядом преимуществ по сравнению со свинцово-кислотными аналогами: Высокая плотность и быстрая зарядка: натриевые аккумуляторы обладают высокой плотностью энергии, что позволяет им хранить больше энергии на единицу объема. В 4 раза более высокая скорость заря | Уточняйте у менеджера | Уточняйте у менеджера
00-00149836 | Na+ II TAE 3000 (2149946) | IPPON | Na+ II TAE нового поколения — однофазные источники бесперебойного питания (ИБП) с двойным преобразованием входного напряжения мощностью 3000 ВА, предназначены для защиты электро-питания оборудования, чувствительного к качеству питающего тока. Обновлённая версия ориентирована на более длительное резервирование питания: увеличенное время автономной работы позволяет дольше поддерживать работу подключённых устройств при отключении сети. ИБП идеально подходят для персональных компьютеров и графических станций, мощных серверов, периферийной компьютерной и вычислительной техники, сетевого оборудования, систем NAS и лабораторных приборов. Натриевые аккумуляторные батареи, использующиеся в серии источников бесперебойного питания Na+, обладают рядом преимуществ по сравнению со свинцово-кислотными аналогами: Высокая плотность и быстрая зарядка: натриевые аккумуляторы обладают высокой плотностью энергии, что позволяет им хранить больше энергии на единицу объема. В 4 раза более высокая скорость зар | Уточняйте у менеджера | Уточняйте у менеджера
00-00149832 | Na+ RTA 1000 (2049883) | IPPON | Na+ RTA – серия однофазный источник бесперебойного питания (ИБП) с двойным преобразованием входного напряжения предназначен для защиты электропитания оборудования, чувствительного к качеству питающего тока. Надёжно обеспечивает защиту чувствительного оборудования от наиболее распространенных проблем с питанием, включая сбои, провалы и скачки напряжения, линейный шум, высоковольтные импульсы, колебания частоты, переходные процессы при переключении и гармонические искажения. Натриевые аккумуляторные батареи, использующиеся в серии источников бесперебойного питания Na+, обладают рядом преимуществ по сравнению со свинцово-кислотными аналогами: Высокая плотность и быстрая зарядка:натриевые аккумуляторы обладают высокой плотностью энергии, что позволяет им хранить больше энергии на единицу объема. В 4 раза более высокая скорость заряда, чем у свинцово-кислотных АКБ, позволяет зарядить натрий-ионную аккумуляторную батарею до 90% емкости за 1 час. Долговечность и надежность: натриевые аккумуля | Уточняйте у менеджера | Уточняйте у менеджера
00-00149892 | Na+ RTA 10K (2049888) | IPPON | Na+ RTA – серия однофазный источник бесперебойного питания (ИБП) с двойным преобразованием входного напряжения предназначен для защиты электропитания оборудования, чувствительного к качеству питающего тока. Надёжно обеспечивает защиту чувствительного оборудования от наиболее распространенных проблем с питанием, включая сбои, провалы и скачки напряжения, линейный шум, высоковольтные импульсы, колебания частоты, переходные процессы при переключении и гармонические искажения. Натриевые аккумуляторные батареи использующиеся в серии источников бесперебойного питания Na+, обладают рядом преимуществ по сравнению со свинцово-кислотными аналогами: Высокая плотность и быстрая зарядка: натриевые аккумуляторы обладают высокой плотностью энергии, что позволяет им хранить больше энергии на единицу объема. В 4 раза более высокая скорость заряда, чем у свинцово-кислотных АКБ, позволяет зарядить натрий-ионную аккумуляторную батарею до 90% емкости за 1 час. Долговечность и надежность: натриевые аккумуля | Уточняйте у менеджера | Уточняйте у менеджера
00-00149855 | Na+ RTA 2000 (2049884) | IPPON | Na+ RTA – серия однофазный источник бесперебойного питания (ИБП) с двойным преобразованием входного напряжения предназначен для защиты электропитания оборудования, чувствительного к качеству питающего тока. Надёжно обеспечивает защиту чувствительного оборудования от наиболее распространенных проблем с питанием, включая сбои, провалы и скачки напряжения, линейный шум, высоковольтные импульсы, колебания частоты, переходные процессы при переключении и гармонические искажения. Натриевые аккумуляторные батареи, использующиеся в серии источников бесперебойного питания Na+, обладают рядом преимуществ по сравнению со свинцово-кислотными аналогами: Высокая плотность и быстрая зарядка: натриевые аккумуляторы обладают высокой плотностью энергии, что позволяет им хранить больше энергии на единицу объема. В 4 раза более высокая скорость заряда, чем у свинцово-кислотных АКБ, позволяет зарядить натрий-ионную аккумуляторную батарею до 90% емкости за 1 час. Долговечность и надежность: натриевые аккумул | Уточняйте у менеджера | Уточняйте у менеджера
00-00149845 | Na+ RTA 3000 (2049885) | IPPON | Na+ RTA – серия однофазный источник бесперебойного питания (ИБП) с двойным преобразованием входного напряжения предназначен для защиты электропитания оборудования, чувствительного к качеству питающего тока. Надёжно обеспечивает защиту чувствительного оборудования от наиболее распространенных проблем с питанием, включая сбои, провалы и скачки напряжения, линейный шум, высоковольтные импульсы, колебания частоты, переходные процессы при переключении и гармонические искажения. Натриевые аккумуляторные батареи, использующиеся в серии источников бесперебойного питания Na+, обладают рядом преимуществ по сравнению со свинцово-кислотными аналогами: Высокая плотность и быстрая зарядка: натриевые аккумуляторы обладают высокой плотностью энергии, что позволяет им хранить больше энергии на единицу объема. В 4 раза более высокая скорость заряда, чем у свинцово-кислотных АКБ, позволяет зарядить натрий-ионную аккумуляторную батарею до 90% емкости за 1 час. Долговечность и надежность: натриевые аккумул | Уточняйте у менеджера | Уточняйте у менеджера
00-00149850 | Na+ RTA 6K (2049886) | IPPON | Na+ RTA – серия однофазный источник бесперебойного питания (ИБП) с двойным преобразованием входного напряжения предназначен для защиты электропитания оборудования, чувствительного к качеству питающего тока. Надёжно обеспечивает защиту чувствительного оборудования от наиболее распространенных проблем с питанием, включая сбои, провалы и скачки напряжения, линейный шум, высоковольтные импульсы, колебания частоты, переходные процессы при переключении и гармонические искажения. Натриевые аккумуляторные батареи, использующиеся в серии источников бесперебойного питания Na+, обладают рядом преимуществ по сравнению со свинцово-кислотными аналогами: Высокая плотность и быстрая зарядка: натриевые аккумуляторы обладают высокой плотностью энергии, что позволяет им хранить больше энергии на единицу объема. В 4 раза более высокая скорость заряда, чем у свинцово-кислотных АКБ, позволяет зарядить натрий-ионную аккумуляторную батарею до 90% емкости за 1 час. Долговечность и надежность: натриевые аккумул | 178590 | 178590
00-00149882 | Na+ TA 1000 (2049878) | IPPON | Na+ TA 1000 – однофазный источник бесперебойного питания (ИБП) с двойным преобразованием входного напряжения предназначен для защиты электропитания оборудования, чувствительного к качеству питающего тока. Он идеально подходит для персональных компьютеров и графических станций, мощных серверов, периферийной компьютерной и вычислительной техники, сетевого оборудования, систем NAS и лабораторных приборов. Натриевые аккумуляторные батареи, использующиеся в серии источников бесперебойного питания Na+, обладают рядом преимуществ по сравнению со свинцово-кислотными аналогами: Высокая плотность и быстрая зарядка: натриевые аккумуляторы обладают высокой плотностью энергии, что позволяет им хранить больше энергии на единицу объема. В 4 раза более высокая скорость заряда, чем у свинцово-кислотных АКБ, позволяет зарядить натрий-ионную аккумуляторную батарею до 90% емкости за 1 час. Долговечность и надежность: натриевые аккумуляторы имеют длительный срок службы и высокую надежность, что делает их п | 19990 | 19990
00-00149846 | Na+ TA 10K (2049882) | IPPON | Na+ TA 10K – однофазный источник бесперебойного питания (ИБП) с двойным преобразованием входного напряжения предназначен для защиты электропитания оборудования, чувствительного к качеству питающего тока. Он идеально подходит для персональных компьютеров и графических станций, мощных серверов, периферийной компьютерной и вычислительной техники, сетевого оборудования, систем NAS и лабораторных приборов. Натриевые аккумуляторные батареи, использующиеся в серии источников бесперебойного питания Na+, обладают рядом преимуществ по сравнению со свинцово-кислотными аналогами: Высокая плотность и быстрая зарядка: натриевые аккумуляторы обладают высокой плотностью энергии, что позволяет им хранить больше энергии на единицу объема В 4 раза более высокая скорость заряда, чем у свинцово-кислотных АКБ, позволяет зарядить натрий-ионную аккумуляторную батарею до 90% емкости за 1 час. Долговечность и надежность: натриевые аккумуляторы имеют длительный срок службы и высокую надежность, что делает их под | Уточняйте у менеджера | Уточняйте у менеджера
00-00149862 | Na+ TA 2000 (2049879) | IPPON | Na+ TA 2000 – однофазный источник бесперебойного питания (ИБП) с двойным преобразованием входного напряжения предназначен для защиты электропитания оборудования, чувствительного к качеству питающего тока. Он идеально подходит для персональных компьютеров и графических станций, мощных серверов, периферийной компьютерной и вычислительной техники, сетевого оборудования, систем NAS и лабораторных приборов. Натриевые аккумуляторные батареи, использующиеся в серии источников бесперебойного питания Na+, обладают рядом преимуществ по сравнению со свинцово-кислотными аналогами: Высокая плотность и быстрая зарядка: натриевые аккумуляторы обладают высокой плотностью энергии, что позволяет им хранить больше энергии на единицу объема. В 4 раза более высокая скорость заряда, чем у свинцово-кислотных АКБ, позволяет зарядить натрий-ионную аккумуляторную батарею до 90% емкости за 1 час. Долговечность и надежность: натриевые аккумуляторы имеют длительный срок службы и высокую надежность, что делает их п | 29990 | 29990
00-00149886 | Na+ TA 3000 (2049880) | IPPON | Na+ TA 3000 – однофазный источник бесперебойного питания (ИБП) с двойным преобразованием входного напряжения предназначен для защиты электропитания оборудования, чувствительного к качеству питающего тока. Он идеально подходит для персональных компьютеров и графических станций, мощных серверов, периферийной компьютерной и вычислительной техники, сетевого оборудования, систем NAS и лабораторных приборов. Натриевые аккумуляторные батареи, использующиеся в серии источников бесперебойного питания Na+, обладают рядом преимуществ по сравнению со свинцово-кислотными аналогами: Высокая плотность и быстрая зарядка: натриевые аккумуляторы обладают высокой плотностью энергии, что позволяет им хранить больше энергии на единицу объема. В 4 раза более высокая скорость заряда, чем у свинцово-кислотных АКБ, позволяет зарядить натрий-ионную аккумуляторную батарею до 90% емкости за 1 час. Долговечность и надежность: натриевые аккумуляторы имеют длительный срок службы и высокую надежность, что делает их п | 39990 | 39990
00-00149904 | Na+ TA 6 (2049881) | IPPON | Na+ TA 6000 – однофазный источник бесперебойного питания (ИБП) с двойным преобразованием входного напряжения предназначен для защиты электропитания оборудования, чувствительного к качеству питающего тока. Он идеально подходит для персональных компьютеров и графических станций, мощных серверов, периферийной компьютерной и вычислительной техники, сетевого оборудования, систем NAS и лабораторных приборов. Натриевые аккумуляторные батареи, использующиеся в серии источников бесперебойного питания Na+, обладают рядом преимуществ по сравнению со свинцово-кислотными аналогами: Высокая плотность и быстрая зарядка: натриевые аккумуляторы обладают высокой плотностью энергии, что позволяет им хранить больше энергии на единицу объема В 4 раза более высокая скорость заряда, чем у свинцово-кислотных АКБ, позволяет зарядить натрий-ионную аккумуляторную батарею до 90% емкости за 1 час. Долговечность и надежность: натриевые аккумуляторы имеют длительный срок службы и высокую надежность, что делает их по | Уточняйте у менеджера | Уточняйте у менеджера
00-00149848 | Na+ TAE 1000 (2055083) | IPPON | Na+ TAE 1000 – однофазный источник бесперебойного питания (ИБП) с двойным преобразованием входного напряжения предназначен для защиты электропитания оборудования, чувствительного к качеству питающего тока. Он идеально подходит для персональных компьютеров и графических станций, мощных серверов, периферийной компьютерной и вычислительной техники, сетевого оборудования, систем NAS и лабораторных приборов. Натриевые аккумуляторные батареи, использующиеся в серии источников бесперебойного питания Na+, обладают рядом преимуществ по сравнению со свинцово-кислотными аналогами: Высокая плотность и быстрая зарядка: натриевые аккумуляторы обладают высокой плотностью энергии, что позволяет им хранить больше энергии на единицу объема. В 4 раза более высокая скорость заряда, чем у свинцово-кислотных АКБ, позволяет зарядить натрий-ионную аккумуляторную батарею до 90% емкости за 1 час. Долговечность и надежность: натриевые аккумуляторы имеют длительный срок службы и высокую надежность, что делает их | Уточняйте у менеджера | Уточняйте у менеджера
00-00149861 | Na+ TAE 2000 (2055084) | IPPON | Na+ TAE 2000 – однофазный источник бесперебойного питания (ИБП) с двойным преобразованием входного напряжения предназначен для защиты электропитания оборудования, чувствительного к качеству питающего тока. Он идеально подходит для персональных компьютеров и графических станций, мощных серверов, периферийной компьютерной и вычислительной техники, сетевого оборудования, систем NAS и лабораторных приборов. Натриевые аккумуляторные батареи, использующиеся в серии источников бесперебойного питания Na+, обладают рядом преимуществ по сравнению со свинцово-кислотными аналогами: Высокая плотность и быстрая зарядка: натриевые аккумуляторы обладают высокой плотностью энергии, что позволяет им хранить больше энергии на единицу объема. В 4 раза более высокая скорость заряда, чем у свинцово-кислотных АКБ, позволяет зарядить натрий-ионную аккумуляторную батарею до 90% емкости за 1 час. Долговечность и надежность: натриевые аккумуляторы имеют длительный срок службы и высокую надежность, что делает их | Уточняйте у менеджера | Уточняйте у менеджера
00-00149866 | Na+ TAE 3000 (2055085) | IPPON | Na+ TAE 3000 – однофазный источник бесперебойного питания (ИБП) с двойным преобразованием входного напряжения предназначен для защиты электропитания оборудования, чувствительного к качеству питающего тока. Он идеально подходит для персональных компьютеров и графических станций, мощных серверов, периферийной компьютерной и вычислительной техники, сетевого оборудования, систем NAS и лабораторных приборов. Натриевые аккумуляторные батареи, использующиеся в серии источников бесперебойного питания Na+, обладают рядом преимуществ по сравнению со свинцово-кислотными аналогами: Высокая плотность и быстрая зарядка: натриевые аккумуляторы обладают высокой плотностью энергии, что позволяет им хранить больше энергии на единицу объема. В 4 раза более высокая скорость заряда, чем у свинцово-кислотных АКБ, позволяет зарядить натрий-ионную аккумуляторную батарею до 90% емкости за 1 час. Долговечность и надежность: натриевые аккумуляторы имеют длительный срок службы и высокую надежность, что делает их | Уточняйте у менеджера | Уточняйте у менеджера
00-00149860 | Nut 1050 (2061500) | IPPON | Серия NUT представляет собой новую линейку доступных линейно-интерактивных ИБП, разработанную специально для защиты чувствительной электроники от сбоев электропитания, скачков напряжения и других сетевых помех. Источник бесперебойного питания (ИБП) серии NUT мощностью 1050 ВА — надёжное решение для защиты большинства современных устройств. Он эффективно защищает технику от основных неполадок с электропитанием: высоковольтных выбросов, электромагнитных и радиочастотных помех, понижений, повышений и полного исчезновения напряжения в электросети. Название серии указывает на совместимость этих ИБП с NUT. NUT (Network UPS Tools) — это набор программ с открытым исходным кодом, предоставляющий единый интерфейс для мониторинга и администрирования оборудования, в том числе источников бесперебойного питания. В открытом доступе представлены драйверы для широкого спектра устройств от разных производителей, что решает проблему управления разнородными ИБП в рамках единой системы. Принцип работы NUT | 10990 | 10990
00-00149873 | Nut 650 (2050150) | IPPON | Серия NUT представляет собой новую линейку доступных линейно-интерактивных ИБП, разработанную специально для защиты чувствительной электроники от сбоев электропитания, скачков напряжения и других сетевых помех. Источник бесперебойного питания (ИБП) серии NUT мощностью 650 ВА — надёжное решение для защиты большинства современных устройств. Он эффективно защищает технику от основных неполадок с электропитанием: высоковольтных выбросов, электромагнитных и радиочастотных помех, понижений, повышений и полного исчезновения напряжения в электросети. Название серии указывает на совместимость этих ИБП с NUT. NUT (Network UPS Tools) — это набор программ с открытым исходным кодом, предоставляющий единый интерфейс для мониторинга и администрирования оборудования, в том числе источников бесперебойного питания. В открытом доступе представлены драйверы для широкого спектра устройств от разных производителей, что решает проблему управления разнородными ИБП в рамках единой системы. Принцип работы NUT с | 6590 | 6590
00-00149891 | Nut 850 (2050149) | IPPON | Серия NUT представляет собой новую линейку доступных линейно-интерактивных ИБП, разработанную специально для защиты чувствительной электроники от сбоев электропитания, скачков напряжения и других сетевых помех. Источник бесперебойного питания (ИБП) серии NUT мощностью 850 ВА — надёжное решение для защиты большинства современных устройств. Он эффективно защищает технику от основных неполадок с электропитанием: высоковольтных выбросов, электромагнитных и радиочастотных помех, понижений, повышений и полного исчезновения напряжения в электросети. Название серии указывает на совместимость этих ИБП с NUT. NUT (Network UPS Tools) — это набор программ с открытым исходным кодом, предоставляющий единый интерфейс для мониторинга и администрирования оборудования, в том числе источников бесперебойного питания. В открытом доступе представлены драйверы для широкого спектра устройств от разных производителей, что решает проблему управления разнородными ИБП в рамках единой системы. Принцип работы NUT с | 8990 | 8990
00-00135088 | Pacific 1000 (1974624) | IPPON | Источник бесперебойного питания Pacific 1000 выполнен на основе линейно-интерактивной технологии с чистым синусоидальным сигналом на выходе и надёжно обеспечит стабилизированное питание для компьютерной техники и другого чувствительного к качеству электропитания периферийного оборудования. ИБП обеспечит защиту чувствительного электронного оборудования от наиболее распространённых проблем с питанием, включая сбои питания, провалы и скачки напряжения, линейный шум, высоковольтные импульсы, колебания частоты, гармонические искажения и переходные процессы при переключении, а также полном отключении электропитания. Корпус ИБП выполнен из металла, который можно установить горизонтально, вертикально или встроить в 19&rdquo; стойку, занимая в ней 2 посадочных места (2U), направляющие для установки в стойку в комплект поставки не входят и приобретаются дополнительно. На передней панели ИБП размещён ЖК-дисплей и четыре кнопки управления, на котором отображается различная графическая информация, | 32390 | 32390
00-00149784 | Pacific 2000 (1976000) | IPPON | Источник бесперебойного питания Pacific 2000 выполнен на основе линейно-интерактивной технологии с чистым синусоидальным сигналом на выходе и надёжно обеспечит стабилизированное питание для компьютерной техники и другого чувствительного к качеству электропитания периферийного оборудования. ИБП обеспечит защиту чувствительного электронного оборудования от наиболее распространённых проблем с питанием, включая сбои питания, провалы и скачки напряжения, линейный шум, высоковольтные импульсы, колебания частоты, гармонические искажения и переходные процессы при переключении, а также полном отключении электропитания. Корпус ИБП выполнен из металла, который можно установить горизонтально, вертикально или встроить в 19&rdquo; стойку, занимая в ней 2 посадочных места (2U), направляющие для установки в стойку в комплект поставки не входят и приобретаются дополнительно. На передней панели ИБП размещён ЖК-дисплей и четыре кнопки управления, на котором отображается различная графическая информация, | 51090 | 51090
00-00131703 | Pacific 3000 (1976002) | IPPON | Источник бесперебойного питания Pacific 3000 выполнен на основе линейно-интерактивной технологии с чистым синусоидальным сигналом на выходе и надёжно обеспечит стабилизированное питание для компьютерной техники и другого чувствительного к качеству электропитания периферийного оборудования. ИБП обеспечит защиту чувствительного электронного оборудования от наиболее распространённых проблем с питанием, включая сбои питания, провалы и скачки напряжения, линейный шум, высоковольтные импульсы, колебания частоты, гармонические искажения и переходные процессы при переключении, а также полном отключении электропитания. Корпус ИБП выполнен из металла, который можно установить горизонтально, вертикально или встроить в 19&rdquo; стойку, занимая в ней 2 посадочных места (2U), направляющие для установки в стойку в комплект поставки не входят и приобретаются дополнительно. На передней панели ИБП размещён ЖК-дисплей и четыре кнопки управления, на котором отображается различная графическая информация, | 65890 | 65890
00-00149809 | Pacific II 1000 (2079877) | IPPON | Источник бесперебойного питания Pacific II построен на базе линейно-интерактивной технологии и формирует стабильный синусоидальный сигнал на выходе, обеспечивая корректную работу чувствительного электронного оборудования. Устройство эффективно защищает технику от основных проблем электросети: кратковременных отключений, провалов и скачков напряжения, линейных помех, импульсных перенапряжений, частотных колебаний, гармонических искажений и переходных процессов. Прочный металлический корпус допускает несколько вариантов установки: вертикально, горизонтально или в 19-дюймовую серверную стойку. При монтаже в стойку ИБП занимает 2U. Направляющие для установки в стойку в комплект поставки не входят и приобретаются отдельно. На передней панели размещён ЖК-дисплей и четыре кнопки управления. Экран отображает ключевую рабочую информацию, включая индикаторы состояния системы и предупреждения о возможных неисправностях. Кнопки управления позволяют отключить звуковые уведомления, а также иницииров | 36090 | 36090
00-00149814 | Pacific II 2000 (2079879) | IPPON | Источник бесперебойного питания Pacific II построен на базе линейно-интерактивной технологии и формирует стабильный синусоидальный сигнал на выходе, обеспечивая корректную работу чувствительного электронного оборудования. Устройство эффективно защищает технику от основных проблем электросети: кратковременных отключений, провалов и скачков напряжения, линейных помех, импульсных перенапряжений, частотных колебаний, гармонических искажений и переходных процессов. Прочный металлический корпус допускает несколько вариантов установки: вертикально, горизонтально или в 19-дюймовую серверную стойку. При монтаже в стойку ИБП занимает 2U. Направляющие для установки в стойку в комплект поставки не входят и приобретаются отдельно. На передней панели размещён ЖК-дисплей и четыре кнопки управления. Экран отображает ключевую рабочую информацию, включая индикаторы состояния системы и предупреждения о возможных неисправностях. Кнопки управления позволяют отключить звуковые уведомления, а также иницииров | 63590 | 63590
00-00149843 | Pacific II 3000 (2079883) | IPPON | Источник бесперебойного питания Pacific II построен на базе линейно-интерактивной технологии и формирует стабильный синусоидальный сигнал на выходе, обеспечивая корректную работу чувствительного электронного оборудования. Устройство эффективно защищает технику от основных проблем электросети: кратковременных отключений, провалов и скачков напряжения, линейных помех, импульсных перенапряжений, частотных колебаний, гармонических искажений и переходных процессов. Прочный металлический корпус допускает несколько вариантов установки: вертикально, горизонтально или в 19-дюймовую серверную стойку. При монтаже в стойку ИБП занимает 2U. Направляющие для установки в стойку в комплект поставки не входят и приобретаются отдельно. На передней панели размещён ЖК-дисплей и четыре кнопки управления. Экран отображает ключевую рабочую информацию, включая индикаторы состояния системы и предупреждения о возможных неисправностях. Кнопки управления позволяют отключить звуковые уведомления, а также иницииров | 82290 | 82290
00-00061976 | Smart Winner II 1000 (1192977) | IPPON | Серия источников бесперебойного питания IPPON Smart Winner II выполнена на основе линейно-интерактивной технологии с чистым синусоидальным сигналом на выходе. ИБП Smart Winner II поможет защитить чувствительное электронное оборудование от проблем с электропитанием, включая проседание, выбросы и перебои напряжения, помехи в форме питающего сигнала и полное отключения электроэнергии. Корпус ИБП выполнен из металла, который можно установить горизонтально, вертикально с помощью подставки или встроить в 19” стойку, занимая в ней 2 посадочных места (2U), направляющие для установки в стойку приобретаются отдельно. На передней панели ИБП размещён поворотный ЖК-экран и четыре кнопки управления, на котором отображается различная графическая информация, включающая два индикатора состояния и четыре указателя тревоги. Кнопки управления на передней панели позволяют пользователям выключить звуковое оповещение при неполадках питающего переменного напряжения или запустить тест последовательной самодиаг | 43690 | 43690
00-00072122 | Smart Winner II 1500 (1192978) | IPPON | Источник бесперебойного питания Smart Winner II 1500 выполнен на основе линейно-интерактивной технологии с чистым синусоидальным сигналом на выходе. ИБП поможет защитить чувствительное электронное оборудование от проблем с электропитанием, включая проседание, выбросы и перебои напряжения, помехи в форме питающего сигнала и полное отключения электроэнергии. Корпус бесперебойника выполнен из металла, его можно установить горизонтально, вертикально с помощью подставки или встроить в 19” стойку, занимая в ней 2 посадочных места (2U), направляющие для установки в стойку приобретаются отдельно. На передней панели ИБП размещён поворотный ЖК-экран и четыре кнопки управления, на котором отображается различная графическая информация, включающая два индикатора состояния и четыре указателя тревоги. Кнопки управления на передней панели позволяют пользователям выключить звуковое оповещение при неполадках питающего переменного напряжения или запустить тест последовательной самодиагностики ИБП. Smart | 61990 | 61990
00-00062241 | Smart Winner II 2000 (1192979) | IPPON | Источник бесперебойного питания Smart Winner II 2000 выполнен на основе линейно-интерактивной технологии с чистым синусоидальным сигналом на выходе. ИБП поможет защитить чувствительное электронное оборудование от проблем с электропитанием, включая проседание, выбросы и перебои напряжения, помехи в форме питающего сигнала и полное отключения электроэнергии. Корпус бесперебойника выполнен из металла, его можно установить горизонтально, вертикально с помощью подставки или встроить в 19” стойку, занимая в ней 2 посадочных места (2U), направляющие для установки в стойку приобретаются отдельно. На передней панели ИБП размещён поворотный ЖК-экран и четыре кнопки управления, на котором отображается различная графическая информация, включающая два индикатора состояния и четыре указателя тревоги. Кнопки управления на передней панели позволяют пользователям выключить звуковое оповещение при неполадках питающего переменного напряжения или запустить тест последовательной самодиагностики ИБП. Для ув | 80290 | 80290
00-00065887 | Smart Winner II 3000 (1192982) | IPPON | Источник бесперебойного питания Smart Winner II 3000 выполнен на основе линейно-интерактивной технологии с чистым синусоидальным сигналом на выходе. ИБП поможет защитить чувствительное электронное оборудование от проблем с электропитанием, включая проседание, выбросы и перебои напряжения, помехи в форме питающего сигнала и полное отключения электроэнергии. Корпус бесперебойника выполнен из металла, его можно установить горизонтально, вертикально с помощью подставки или встроить в 19” стойку, занимая в ней 2 посадочных места (2U), направляющие для установки в стойку приобретаются отдельно. На передней панели ИБП размещён поворотный ЖК-экран и четыре кнопки управления, на котором отображается различная графическая информация, включающая два индикатора состояния и четыре указателя тревоги. Кнопки управления на передней панели позволяют пользователям выключить звуковое оповещение при неполадках питающего переменного напряжения или запустить тест последовательной самодиагностики ИБП. Для ув | 104090 | 104090
00-00149876 | Ампер 1000 (1982621) | IPPON | Ампер – серия однофазных источников бесперебойного питания с двойным преобразованием и чистой синусоидой выходного напряжения. Линейка включает модели мощностью 1000, 1500, 2000 и 3000 ВА, что позволяет подобрать решение под широкий спектр задач — от защиты отдельных рабочих станций до питания серверного и телекоммуникационного оборудования. ИБП эффективно предотвращают кратковременные провалы и скачки напряжения, переходные процессы, частотные колебания, импульсные помехи и гармонические искажения. Серия Ампер производится в России, что обеспечивает стабильную доступность оборудования, сокращённые сроки поставок и оперативное сервисное обслуживание. Локальная сборка позволяет поддерживать наличие запасных частей, быстрее реагировать на запросы рынка и гарантировать соответствие действующим нормам и стандартам. Такой подход повышает предсказуемость и удобство эксплуатации оборудования для пользователей. Однофазный источник питания Ампер полностью устраняет риски, связанные с нестабильн | 37790 | 37790
00-00149879 | Ампер 1500 (2028644) | IPPON | Ампер – серия однофазных источников бесперебойного питания с двойным преобразованием и чистой синусоидой выходного напряжения. Линейка включает модели мощностью 1000, 1500, 2000 и 3000 ВА, что позволяет подобрать решение под широкий спектр задач — от защиты отдельных рабочих станций до питания серверного и телекоммуникационного оборудования. ИБП эффективно предотвращают кратковременные провалы и скачки напряжения, переходные процессы, частотные колебания, импульсные помехи и гармонические искажения. Серия Ампер производится в России, что обеспечивает стабильную доступность оборудования, сокращённые сроки поставок и оперативное сервисное обслуживание. Локальная сборка позволяет поддерживать наличие запасных частей, быстрее реагировать на запросы рынка и гарантировать соответствие действующим нормам и стандартам. Такой подход повышает предсказуемость и удобство эксплуатации оборудования для пользователей. Однофазный источник питания Ампер полностью устраняет риски, связанные с нестабильн | 54290 | 54290
00-00149881 | Ампер 2000 (1982629) | IPPON | Ампер – серия однофазных источников бесперебойного питания с двойным преобразованием и чистой синусоидой выходного напряжения. Линейка включает модели мощностью 1000, 1500, 2000 и 3000 ВА, что позволяет подобрать решение под широкий спектр задач — от защиты отдельных рабочих станций до питания серверного и телекоммуникационного оборудования. ИБП эффективно предотвращают кратковременные провалы и скачки напряжения, переходные процессы, частотные колебания, импульсные помехи и гармонические искажения. Серия Ампер производится в России, что обеспечивает стабильную доступность оборудования, сокращённые сроки поставок и оперативное сервисное обслуживание. Локальная сборка позволяет поддерживать наличие запасных частей, быстрее реагировать на запросы рынка и гарантировать соответствие действующим нормам и стандартам. Такой подход повышает предсказуемость и удобство эксплуатации оборудования для пользователей. Однофазный источник питания Ампер полностью устраняет риски, связанные с нестабильн | 63190 | 63190
00-00149859 | Ампер 3000 (1982631) | IPPON | Ампер – серия однофазных источников бесперебойного питания с двойным преобразованием и чистой синусоидой выходного напряжения. Линейка включает модели мощностью 1000, 1500, 2000 и 3000 ВА, что позволяет подобрать решение под широкий спектр задач — от защиты отдельных рабочих станций до питания серверного и телекоммуникационного оборудования. ИБП эффективно предотвращают кратковременные провалы и скачки напряжения, переходные процессы, частотные колебания, импульсные помехи и гармонические искажения. Серия Ампер производится в России, что обеспечивает стабильную доступность оборудования, сокращённые сроки поставок и оперативное сервисное обслуживание. Локальная сборка позволяет поддерживать наличие запасных частей, быстрее реагировать на запросы рынка и гарантировать соответствие действующим нормам и стандартам. Такой подход повышает предсказуемость и удобство эксплуатации оборудования для пользователей. Однофазный источник питания Ампер полностью устраняет риски, связанные с нестабильн | 74890 | 74890
00-00086293 | NV 7201 ver. 1.5 | NAVIgard | Резервированный источник питания. Для питания GSM/УКВ передатчиков и приемников резервированным постоянным напряжением 12В. Преимущества: Компактные размеры. Удобная клеммная колодка для подключения к сети 220 VAC. Удобная установка в корпуса NV 2000 / 2002. Двусторонняя светодиодная индикация. Самовосстанавливающийся предохранитель. Встроенная защита от переполюсовки при подключении АКБ. Ограничение тока для АКБ. | 1609 | 1609
00-00145570 | Источник бесп. питания (GL-UPS-OL01-1-1/1U/6A) | NIKOMAX | ИБП GL-UPS-OL01-1-1/1U/6A – продукт бренда NIKOMAX, предназначенный для защиты электрооборудования от наиболее распространенных проблем с электропитанием, включая сбои электропитания, провалы, скачки напряжения, помехи на линии, сильные всплески напряжения, колебания частоты, гармонические искажения.Модель является однофазным ИБП типа On-line с мощностью 1000 ВА / 800 Вт форм-фактором 1U. Внутренние АКБ не предусмотрены. Для увеличения времени резервирования доступно подключение дополнительных батарейных блоков или внешних АКБ с напряжением 48 В. ИБП данной серии возможно установить как в шкаф 19”, так и в формате Tower c помощью специального приспособления для напольного размещения — это позволяет интегрировать устройства вне зависимости от предоставляемых условий.Является отличным решение для систем видеонаблюдения за счет своего компактного размера. | 30600 | 30600
00-00145568 | Источник бесп.питания (GL-UPS-OL01-1-1/6v*4*9a/1U) | NIKOMAX | ИБП GL-UPS-OL01-1-1/6v*4*9a/1U – продукт бренда NIKOMAX, предназначенный для защиты электрооборудования от наиболее распространенных проблем с электропитанием, включая сбои электропитания, провалы, скачки напряжения, помехи на линии, сильные всплески напряжения, колебания частоты, гармонические искажения.Модель является однофазным ИБП типа On-line с мощностью 1000 ВА / 800 Вт и форм-фактором 1U. ИБП укомплектован четырьмя аккумуляторами 6 В/ 9 Ач с напряжением 24 В. ИБП данной серии возможно установить как в шкаф 19”, так и в формате Tower c помощью крепления для напольного размещения — это позволяет интегрировать устройства вне зависимости от предоставляемых условий.Является отличным решение для систем видеонаблюдения за счет своего компактного размера. | 46800 | 46800
00-00145569 | Источник бесп. питания (GL-UPS-OL01L-1-1/2*9a) | NIKOMAX | ИБП GL-UPS-OL01L-1-1/2*9a– продукт бренда NIKOMAX, предназначенный для защиты электрооборудования от наиболее распространенных проблем с электропитанием, включая сбои электропитания, провалы, скачки напряжения, помехи на линии, сильные всплески напряжения, колебания частоты, гармонические искажения.Модель является однофазным ИБП типа On-line с мощностью 1000 ВА / 800 Вт форм-фактором 2U. ИБП укомплектован двумя аккумуляторами 12 В/ 9 Ач с напряжением 24 В. Данная модель ИБП не имеет возможности подключения дополнительных батарейных блоков или внешних аккумуляторных батарей. ИБП данной серии возможно установить как в шкаф 19”, так и в формате Tower c помощью специального приспособления для напольного размещения — это позволяет интегрировать устройства вне зависимости от предоставляемых условий.Является отличным решение для систем видеонаблюдения за счет своего компактного размера. | 36000 | 36000
00-00122392 | Источник бесп. питания (GL-UPS-OL01pf-1-1/3*9a) | NIKOMAX | ИБП GL-UPS-OL01pf-1-1/3*9a – продукт бренда NIKOMAX, предназначенный для защиты электрооборудования от наиболее распространенных проблем с электропитанием, включая сбои электропитания, провалы, скачки напряжения, помехи на линии, сильные всплески напряжения, колебания частоты, гармонические искажения.Модель является однофазным ИБП типа On-line с мощностью 1000 ВА / 1000 Вт. ИБП укомплектован тремя аккумуляторами 12 В/ 9 Ач с напряжением 36 В. Доступно подключение как дополнительных батарейных блоков, так и внешних АКБ. ИБП данной серии возможно установить как в шкаф 19”, так и в формате Tower c помощью специального приспособления для напольного размещения — это позволяет интегрировать устройства вне зависимости от предоставляемых условийВысокоэффективная защита для домашних, офисных и производственных и локальных сетей, серверных помещений, ЦОД, а также специализированных организаций (больницы, аэропорты и т.д.). | 97750 | 97750
00-00122389 | Источник бесп. питания (GL-UPS-OL01TL-1-1/12A) | NIKOMAX | ИБП GL-UPS-OL01TL-1-1/12A– продукт бренда NIKOMAX, предназначенный для защиты электрооборудования от наиболее распространенных проблем с электропитанием, включая сбои электропитания, провалы, скачки напряжения, помехи на линии, сильные всплески напряжения, колебания частоты, гармонические искажения.Модель является однофазным ИБП типа On-line с мощностью 1000 ВА / 800 Вт. Внутренние АКБ не предусмотрены. Для увеличения времени резервирования доступно подключение внешних АКБ с напряжением 12 В. Форм-фактор - Tower, т.е. предполагается напольная или настольная установка.Высокоэффективная защита для домашних, офисных и производственных и локальных сетей, серверных помещений, ЦОД, а также специализированных организаций (больницы, аэропорты и т.д.). | 25200 | 25200
00-00145549 | Источник бесп. питания (GL-UPS-OL02-1-1/6*9a) | NIKOMAX | Источник бесперебойного питания 2000VA/1800W (1/1 однофазный) / 6 акб * 9a, глубина 600 мм | 125810 | 125810
00-00137333 | Источник бесп. питания (GL-UPS-OL02pf-1-1/6*9a) | NIKOMAX | ИБП GL-UPS-OL02pf-1-1/6*9a – продукт бренда NIKOMAX, предназначенный для защиты электрооборудования от наиболее распространенных проблем с электропитанием, включая сбои электропитания, провалы, скачки напряжения, помехи на линии, сильные всплески напряжения, колебания частоты, гармонические искажения.Модель является однофазным ИБП типа On-line с мощностью 2000 ВА / 2000 Вт. ИБП укомплектован шестью аккумуляторами 12 В/ 9 Ач с напряжением 72 В. Доступно подключение как дополнительных батарейных блоков, так и внешних АКБ. ИБП данной серии возможно установить как в шкаф 19”, так и в формате Tower c помощью специального приспособления для напольного размещения — это позволяет интегрировать устройства вне зависимости от предоставляемых условий.Высокоэффективная защита для домашних, офисных и производственных и локальных сетей, серверных помещений, ЦОД, а также специализированных организаций (больницы, аэропорты и т.д.). | 144900 | 144900
00-00101747 | Источник бесп. питания (GL-UPS-OL03pf-1-1/6*9a) | NIKOMAX | ИБП GL-UPS-OL03pf-1-1/6*9a – продукт бренда NIKOMAX, предназначенный для защиты электрооборудования от наиболее распространенных проблем с электропитанием, включая сбои электропитания, провалы, скачки напряжения, помехи на линии, сильные всплески напряжения, колебания частоты, гармонические искажения.Модель является однофазным ИБП типа On-line с мощностью 3000 ВА / 3000 Вт. ИБП укомплектован шестью аккумуляторами 12 В/ 9 Ач с напряжением 72 В. Доступно подключение как дополнительных батарейных блоков, так и внешних АКБ. ИБП данной серии возможно установить как в шкаф 19”, так и в формате Tower c помощью специального приспособления для напольного размещения — это позволяет интегрировать устройства вне зависимости от предоставляемых условий.Высокоэффективная защита для домашних, офисных и производственных и локальных сетей, серверных помещений, ЦОД, а также специализированных организаций (больницы, аэропорты и т.д.). | 157550 | 157550
00-00145563 | Источник бесп. питания (GL-UPS-OL06pf-1-1) | NIKOMAX | ИБП GL-UPS-OL06pf-1-1 – продукт бренда NIKOMAX, предназначенный для защиты электрооборудования от наиболее распространенных проблем с электропитанием, включая сбои электропитания, провалы, скачки напряжения, помехи на линии, сильные всплески напряжения, колебания частоты, гармонические искажения.Модель является однофазным ИБП типа On-line с мощностью 6000 ВА / 6000 Вт. Внутренние АКБ не предусмотрены. Для увеличения времени резервирования доступно подключение дополнительных батарейных блоков или внешних АКБ с напряжением 240 В. ИБП данной серии возможно установить как в шкаф 19”, так и в формате Tower c помощью специального приспособления для напольного размещения — это позволяет интегрировать устройства вне зависимости от предоставляемых условий.Высокоэффективная защита для домашних, офисных и производственных и локальных сетей, серверных помещений, ЦОД, а также специализированных организаций (больницы, аэропорты и т.д.). | 172500 | 172500
00-00145564 | Источник бесп. питания (GL-UPS-OL10pf-1-1) | NIKOMAX | ИБП GL-UPS-OL10pf-1-1 – продукт бренда NIKOMAX, предназначенный для защиты электрооборудования от наиболее распространенных проблем с электропитанием, включая сбои электропитания, провалы, скачки напряжения, помехи на линии, сильные всплески напряжения, колебания частоты, гармонические искажения.Модель является однофазным ИБП типа On-line с мощностью 10000 ВА / 10000 Вт. Внутренние АКБ не предусмотрены. Для увеличения времени резервирования доступно подключение дополнительных батарейных блоков или внешних АКБ с напряжением 240 В. ИБП данной серии возможно установить как в шкаф 19”, так и в формате Tower c помощью специального приспособления для напольного размещения — это позволяет интегрировать устройства вне зависимости от предоставляемых условий.Высокоэффективная защита для домашних, офисных и производственных и локальных сетей, серверных помещений, ЦОД, а также специализированных организаций (больницы, аэропорты и т.д.). | 172500 | 172500
00-00145566 | Источник бесп. питания (GL-UPS-OL10pf-1-1(192v)) | NIKOMAX | ИБП GL-UPS-OL10pf-1-1(192v) – продукт бренда NIKOMAX, предназначенный для защиты электрооборудования от наиболее распространенных проблем с электропитанием, включая сбои электропитания, провалы, скачки напряжения, помехи на линии, сильные всплески напряжения, колебания частоты, гармонические искажения.Модель является однофазным ИБП типа On-line с мощностью 10000 ВА / 10000 Вт. Внутренние АКБ не предусмотрены. Для увеличения времени резервирования доступно подключение дополнительных батарейных блоков или внешних АКБ с напряжением 192 В. ИБП данной серии возможно установить как в шкаф 19”, так и в формате Tower c помощью специального приспособления для напольного размещения — это позволяет интегрировать устройства вне зависимости от предоставляемых условий.Высокоэффективная защита для домашних, офисных и производственных и локальных сетей, серверных помещений, ЦОД, а также специализированных организаций (больницы, аэропорты и т.д.). | 172500 | 172500
00-00145551 | Источник бесп. питания (NMA-UPS-OL01pf-1-1/3*9a) | NIKOMAX | Источник бесперебойного питания NIKOMAX NMA-UPS-OL01pf-1-1/3*9a мощностью 1 кВА. Обеспечивает защиту чувствительного электрооборудования от наиболее распространенных проблем с электропитанием, включая сбои электропитания, провалы, скачки напряжения, помехи на линии, сильные всплески напряжения, колебания частоты, гармонические искажения. | 97750 | 97750
00-00145552 | Источник бесп. питания (NMA-UPS-OL02pf-1-1/6*9a) | NIKOMAX | Источник бесперебойного питания NIKOMAX NMA-UPS-OL02pf-1-1/6*9a мощностью 2 кВА. Обеспечивает защиту чувствительного электрооборудования от наиболее распространенных проблем с электропитанием, включая сбои электропитания, провалы, скачки напряжения, помехи на линии, сильные всплески напряжения, колебания частоты, гармонические искажения. | 144900 | 144900
00-00145553 | Источник бесп. питания (NMA-UPS-OL03pf-1-1/6*9a) | NIKOMAX | Источник бесперебойного питания NIKOMAX NMA-UPS-OL03pf-1-1/6*9a мощностью 3 кВА. Обеспечивает защиту чувствительного электрооборудования от наиболее распространенных проблем с электропитанием, включая сбои электропитания, провалы, скачки напряжения, помехи на линии, сильные всплески напряжения, колебания частоты, гармонические искажения. | 157550 | 157550
00-00145554 | Источник бесп. питания (NMA-UPS-OL06pf-1-1) | NIKOMAX | Источник бесперебойного питания NIKOMAX NMA-UPS-OL06pf-1-1 мощностью 6 кВА. Обеспечивает защиту чувствительного электрооборудования от наиболее распространенных проблем с электропитанием, включая сбои электропитания, провалы, скачки напряжения, помехи на линии, сильные всплески напряжения, колебания частоты, гармонические искажения. | 172500 | 172500
00-00145555 | Источник бесп. питания (NMA-UPS-OL06pf-1-1(192v)) | NIKOMAX | Источник бесперебойного питания NIKOMAX NMA-UPS-OL06pf-1-1(192v) мощностью 6 кВА. Обеспечивает защиту чувствительного электрооборудования от наиболее распространенных проблем с электропитанием, включая сбои электропитания, провалы, скачки напряжения, помехи на линии, сильные всплески напряжения, колебания частоты, гармонические искажения. | 172500 | 172500
00-00145556 | Источник бесп. питания (NMA-UPS-OL10pf-1-1) | NIKOMAX | Источник бесперебойного питания NIKOMAX NMA-UPS-OL10pf-1-1 мощностью 10 кВА. Обеспечивает защиту чувствительного электрооборудования от наиболее распространенных проблем с электропитанием, включая сбои электропитания, провалы, скачки напряжения, помехи на линии, сильные всплески напряжения, колебания частоты, гармонические искажения. | 278500 | 278500
00-00145557 | Источник бесп. питания (NMA-UPS-OL10pf-1-1(192v)) | NIKOMAX | Источник бесперебойного питания NIKOMAX NMA-UPS-OL10pf-1-1(192v) мощностью 10 кВА. Обеспечивает защиту чувствительного электрооборудования от наиболее распространенных проблем с электропитанием, включая сбои электропитания, провалы, скачки напряжения, помехи на линии, сильные всплески напряжения, колебания частоты, гармонические искажения. | 278500 | 278500
00-00084030 | PS-1215 В12 Боксовое исполнение | Проксима | Блок питания резервируемый импульсный боксовое исполнение под аккумулятор 1,2 А/ч (аккумулятор в комплект поставки не входит) с защитой от короткого замыкания, перезарядки и глубокой разрядки аккумулятора. Выходное напряжение 13,5-14,2 В. Номинальный ток нагрузки без учёта заряда АКБ 1.5 А. Кратковременный ток нагрузки 2 А. | 2700 | 2565
00-00072554 | PS-1215 для DIN-рейки | Проксима | Блок питания резервируемый импульсный в пластмассовом корпусе для установки на DIN-рейку c защитой от короткого замыкания, перезарядки и глубокой разрядки аккумулятора. Выходное напряжение 13,5-14,2 В. Номинальный ток нагрузки без учёта заряда АКБ 1.5 А. Кратковременный ток нагрузки 2 А. | 1800 | 1710
00-00021720 | PS-1215 плата | Проксима | Плата резервируемоего импульсного блока питания с защитой от короткого замыкания, перезарядки и глубокой разрядки аккумулятора. Выходное напряжение 13,5-14,2 В. Номинальный ток нагрузки с учётом заряда АКБ 1.5 А. Кратковременный ток нагрузки 2 А. | 1400 | 1330
00-00072550 | PS-1230 В Боксовое исполнение | Проксима | Блок питания резервируемый импульсный боксовое исполнение под аккумулятор 7А/ч (аккумулятор в комплект поставки не входит) с защитой от короткого замыкания, перезарядки и глубокой разрядки аккумулятора. Выходное напряжение 13,7-13,9 В. Номинальный ток нагрузки без учёта заряда АКБ 2,8 А. Кратковременный ток нагрузки 3,5 А. | 2900 | 2755
00-00084029 | PS-1230 В12 Боксовое исполнение | Проксима | Блок питания резервируемый импульсный боксовое исполнение под аккумулятор 1,2 А/ч (аккумулятор в комплект поставки не входит) с защитой от короткого замыкания, перезарядки и глубокой разрядки аккумулятора. Выходное напряжение 13,7-13,9 В. Номинальный ток нагрузки без учёта заряда АКБ 2,8 А. Кратковременный ток нагрузки 3,5 А. | 2900 | 2755
00-00044579 | PS-1230 плата | Проксима | Плата резервируемоего импульсного блока питания с защитой от короткого замыкания, перезарядки и глубокой разрядки аккумулятора. Выходное напряжение 13,7-13,9 В. Номинальный ток нагрузки без учёта заряда АКБ 2,8 А. Кратковременный ток нагрузки (до 1 минуты) 3,5 А | 1600 | 1520
00-00072552 | PS-1240 В Боксовое исполнение | Проксима | Блок питания резервируемый импульсный боксовое исполнение под аккумулятор 7А/ч (аккумулятор в комплект поставки не входит) с защитой от короткого замыкания, перезарядки и глубокой разрядки аккумулятора. Возможность подключения по шине RS-485 к приборам серии S. Выходное напряжение 13,7-13,9 В. Номинальный ток нагрузки без учёта заряда АКБ 3,2 А. Кратковременный ток нагрузки 3,5 А | 3400 | 3230
00-00072549 | PS-1240 плата | Проксима | Блок питания резервируемый импульсный с защитой от короткого замыкания, перезарядки и глубокой разрядки аккумулятора. Возможность подключения по шине RS-485 к приборам серии S. Выходное напряжение 13,7-13,9 В. Номинальный ток нагрузки без учёта заряда АКБ 3,2 А. Кратковременный ток нагрузки 3,5 А | 2100 | 1995
00-00100585 | IBP-1000E | Roxton | Источник бесперебойного питания, 1000Вт. Серия IBP представляет собой мощное решение по защите электроприборов. Подходит для использования в коммерческих структурах для защиты важных файловых сервисов, компьютеров, сетевых переключателей и хабов. | 80360 | 80360
00-00100584 | IBP-3000E | Roxton | Источник бесперебойного питания, 3000Вт. Серия IBP представляет собой мощное решение по защите электроприборов. Подходит для использования в коммерческих структурах для защиты важных файловых сервисов, компьютеров, сетевых переключателей и хабов. | 105300 | 105300
00-00077181 | SR-UPS-12/10А | SarmatT | Блок бесперебойного питания, импульсный. Входное напряжение AC 100-240 В, выходное напряжение DC 12-14 В. Выходной ток: 10 A, количество каналов: 9. Рекомендуемая ёмкость АКБ: 7 А·ч. Корпус: металлический. 0…+40°C, 270х207х88 мм | 2160 | 2160
00-00077182 | SR-UPS-12/5А | SarmatT | Блок бесперебойного питания, импульсный, входное напряжение AC 100-240 В, выходное напряжение DC 12-14 В. Выходной ток: 5 A, количество каналов: 4. Рекомендуемая ёмкость АКБ: 7 А·ч, 0…+40°C, 232х189х79 мм | 1560 | 1560
00-00135129 | ББП-100 М (17Ач) | SLT | Источник бесперебойного питания предназначен для бесперебойного электропитания устройств ОПС систем видеонаблюдения и связи. Напряжение выходное, номинальное (при наличии сети 220В) 13,6В. Номинальный ток нагрузки выхода 10А. Максимальный ток заряда АКБ 2,5А. Напряжение отсечки АКБ от нагрузки (защита от глубокого разряда АКБ) 10В. Рекомендуемая емкость АКБ 2х7/17А*ч. Напряжение выходное, номинальное (при отсутствии сети 220В (от АКБ) 10-13В. Потребляемая мощность по сети 220В - 237Вт. Диапазон напряжения 150-260В. Диапазон рабочих температур от -15 до +50°С. Габаритные размеры 250х225х86мм. Масса 1,6кг | 4829 | 4407.48
00-00094623 | ББП-20 М | SLT | Источник бесперебойного питания предназначен для бесперебойного электропитания устройств ОПС систем видеонаблюдения и связи. Напряжение выходное, номинальное (при наличии сети 220В) 13,6В. Номинальный ток нагрузки выхода 2А. Максимальный ток заряда АКБ 1,7А. Напряжение отсечки АКБ от нагрузки (защита АКБ) 10В. Рекомендуемая емкость АКБ 7А*ч. Напряжение выходное, номинальное (при отсутствии сети 220В (от АКБ) 10-13В. Потребляемая мощность по сети 220В - 51Вт. Диапазон напряжения 100-260В. Диапазон рабочих температур от -15 до +50°С. Габаритные размеры 174х164х76мм. Масса 0,7кг | 1636 | 1492.48
00-00104062 | ББП-20 М Econom | SLT | Источник бесперебойного питания предназначен для бесперебойного электропитания устройств ОПС систем видеонаблюдения и связи. Напряжение выходное, номинальное (при наличии сети 220В) 13,6В. Номинальный ток нагрузки выхода 2А. Максимальный ток заряда АКБ 0,7А. Напряжение отсечки АКБ от нагрузки - НЕТ (без защиты от глубокого разряда АКБ). Рекомендуемая емкость АКБ 7А*ч. Напряжение выходное, номинальное (при отсутствии сети 220В (от АКБ) 10-13В. Потребляемая мощность по сети 220В - не более 51Вт. Диапазон входного напряжения 160-242В. Диапазон рабочих температур от -15 до +50°С. Габаритные размеры 174х164х76мм. Масса 0,7кг | 1411 | 1287.9
00-00094620 | ББП-20 П | SLT | Источник бесперебойного питания предназначен для бесперебойного электропитания устройств ОПС систем видеонаблюдения и связи. Напряжение выходное, номинальное (при наличии сети 220В) 13,6В. Номинальный ток нагрузки выхода 2А. Максимальный ток заряда АКБ 1,7А. Напряжение отсечки АКБ от нагрузки (защита АКБ) 10В. Рекомендуемая емкость АКБ 7А*ч. Напряжение выходное, номинальное (при отсутствии сети 220В (от АКБ) 10-13В. Потребляемая мощность по сети 220В - 51Вт. Диапазон напряжения 100-260В. Диапазон рабочих температур от -15 до +50°С. Габаритные размеры 196х167х87мм. Масса 0,46кг | 1276 | 1164.94
00-00104060 | ББП-20 П Econom | SLT | Источник бесперебойного питания предназначен для бесперебойного электропитания устройств ОПС систем видеонаблюдения и связи. Напряжение выходное, номинальное (при наличии сети 220В) 13,6В. Номинальный ток нагрузки выхода 2А. Максимальный ток заряда АКБ 0,7А. Напряжение отсечки АКБ от нагрузки - НЕТ (без защиты от глубокого разряда АКБ). Рекомендуемая емкость АКБ 7А*ч. Напряжение выходное, номинальное (при отсутствии сети 220В (от АКБ) 10-13В. Потребляемая мощность по сети 220В - не более 51Вт. Диапазон входного напряжения 160-242В. Диапазон рабочих температур от -15 до +50°С. Габаритные размеры 196х167х87мм. Масса 0,46кг | 1008 | 908.42
00-00122434 | ББП-21 П | SLT | Источник бесперебойного питания предназначен для бесперебойного электропитания устройств ОПС систем видеонаблюдения и связи. Напряжение выходное, номинальное (при наличии сети 220В) 13,6В. Номинальный ток нагрузки выхода 2А. Максимальный ток заряда АКБ 1,7А. Напряжение отсечки АКБ от нагрузки (защита от глубокого разряда АКБ) 10В. Рекомендуемая емкость АКБ 7А*ч. Напряжение выходное, номинальное (при отсутствии сети 220В (от АКБ) 10-13В. Потребляемая мощность по сети 220В - 51Вт. Диапазон напряжения 100-260В. Диапазон рабочих температур от -15 до +50°С. Габаритные размеры 196х167х87мм. Масса 0,46кг | 1276 | 1164.94
00-00122432 | ББП-21 П Econom | SLT | Источник бесперебойного питания предназначен для бесперебойного электропитания устройств ОПС систем видеонаблюдения и связи. Напряжение выходное, номинальное (при наличии сети 220В) 13,6В. Номинальный ток нагрузки выхода 2А. Максимальный ток заряда АКБ 0,7А. Напряжение отсечки АКБ от нагрузки - НЕТ (без защиты от глубокого разряда АКБ). Рекомендуемая емкость АКБ 7А*ч. Напряжение выходное, номинальное (при отсутствии сети 220В (от АКБ) 10-13В. Потребляемая мощность по сети 220В - не более 51Вт. Диапазон входного напряжения 160-242В. Диапазон рабочих температур от -15 до +50°С. Габаритные размеры 196х167х87мм. Масса 0,46кг | 1008 | 908.42
00-00094624 | ББП-30 М | SLT | Источник бесперебойного питания предназначен для бесперебойного электропитания устройств ОПС систем видеонаблюдения и связи. Напряжение выходное, номинальное (при наличии сети 220В) 13,6В. Номинальный ток нагрузки выхода 3А. Максимальный ток заряда АКБ 1,7А. Напряжение отсечки АКБ от нагрузки (защита АКБ) 10В. Рекомендуемая емкость АКБ 7А*ч. Напряжение выходное, номинальное (при отсутствии сети 220В (от АКБ) 10-13В. Потребляемая мощность по сети 220В - 68Вт. Диапазон напряжения 100-260В. Диапазон рабочих температур от -15 до +50°С. Габаритные размеры 174х164х76мм. Масса 0,7кг | 1792 | 1634.52
00-00094625 | ББП-30 М (17Ач) | SLT | Источник бесперебойного питания предназначен для бесперебойного электропитания устройств ОПС систем видеонаблюдения и связи. Напряжение выходное, номинальное (при наличии сети 220В) 13,6В. Номинальный ток нагрузки выхода 3А. Максимальный ток заряда АКБ 1,7А. Напряжение отсечки АКБ от нагрузки (защита АКБ) 10В. Рекомендуемая емкость АКБ 7А*ч. Напряжение выходное, номинальное (при отсутствии сети 220В (от АКБ) 10-13В. Потребляемая мощность по сети 220В - 68Вт. Диапазон напряжения 100-260В. Диапазон рабочих температур от -15 до +50°С. Габаритные размеры 250х220х88мм. Масса 1,2кг | 2981 | 2719.96
00-00104063 | ББП-30 М Econom | SLT | Источник бесперебойного питания предназначен для бесперебойного электропитания устройств ОПС систем видеонаблюдения и связи. Напряжение выходное, номинальное (при наличии сети 220В) 13,6В. Номинальный ток нагрузки выхода 3А. Максимальный ток заряда АКБ 0,7А. Напряжение отсечки АКБ от нагрузки - НЕТ (без защиты от глубокого разряда АКБ). Рекомендуемая емкость АКБ 7А*ч. Напряжение выходное, номинальное (при отсутствии сети 220В (от АКБ) 10-13В. Потребляемая мощность по сети 220В - не более 68Вт. Диапазон напряжения 160-242В. Диапазон рабочих температур от -15 до +50°С. Габаритные размеры 174х164х76мм. Масса 0,7кг | 1485 | 1354.68
00-00094621 | ББП-30 П | SLT | Источник бесперебойного питания предназначен для бесперебойного электропитания устройств ОПС систем видеонаблюдения и связи. Напряжение выходное, номинальное (при наличии сети 220В) 13,6В. Номинальный ток нагрузки выхода 3А. Максимальный ток заряда АКБ 1,7А. Напряжение отсечки АКБ от нагрузки (защита АКБ) 10В. Рекомендуемая емкость АКБ 7А*ч. Напряжение выходное, номинальное (при отсутствии сети 220В (от АКБ) 10-13В. Потребляемая мощность по сети 220В - 68Вт. Диапазон напряжения 100-260В. Диапазон рабочих температур от -15 до +50°С. Габаритные размеры 196х167х87мм. Масса 0,46кг | 1344 | 1238.08
00-00104061 | ББП-30 П Econom | SLT | Источник бесперебойного питания предназначен для бесперебойного электропитания устройств ОПС систем видеонаблюдения и связи. Напряжение выходное, номинальное (при наличии сети 220В) 13,6В. Номинальный ток нагрузки выхода 3А. Максимальный ток заряда АКБ 0,7А. Напряжение отсечки АКБ от нагрузки - НЕТ (без защиты от глубокого разряда АКБ). Рекомендуемая емкость АКБ 7А*ч. Напряжение выходное, номинальное (при отсутствии сети 220В (от АКБ) 10-13В. Потребляемая мощность по сети 220В - не более 68Вт. Диапазон входного напряжения 160-242В. Диапазон рабочих температур от -15 до +50°С. Габаритные размеры 196х167х87мм. Масса 0,46кг | 1301 | 1204.16
00-00122435 | ББП-31 П | SLT | Источник бесперебойного питания предназначен для бесперебойного электропитания устройств ОПС систем видеонаблюдения и связи. Напряжение выходное, номинальное (при наличии сети 220В) 13,6В. Номинальный ток нагрузки выхода 3А. Максимальный ток заряда АКБ 1,7А. Напряжение отсечки АКБ от нагрузки (защита от глубокого разряда АКБ) 10В. Рекомендуемая емкость АКБ 7А*ч. Напряжение выходное, номинальное (при отсутствии сети 220В (от АКБ) 10-13В. Потребляемая мощность по сети 220В - 68Вт. Диапазон напряжения 100-260В. Диапазон рабочих температур от -15 до +50°С. Габаритные размеры 196х167х87мм. Масса 0,46кг | 1344 | 1238.08
00-00122433 | ББП-31 П Econom | SLT | Источник бесперебойного питания предназначен для бесперебойного электропитания устройств ОПС систем видеонаблюдения и связи. Напряжение выходное, номинальное (при наличии сети 220В) 13,6В. Номинальный ток нагрузки выхода 3А. Максимальный ток заряда АКБ 0,7А. Напряжение отсечки АКБ от нагрузки - НЕТ (без защиты от глубокого разряда АКБ). Рекомендуемая емкость АКБ 7А*ч. Напряжение выходное, номинальное (при отсутствии сети 220В (от АКБ) 10-13В. Потребляемая мощность по сети 220В - не более 68Вт. Диапазон входного напряжения 160-242В. Диапазон рабочих температур от -15 до +50°С. Габаритные размеры 196х167х87мм. Масса 0,46кг | 1301 | 1204.16
00-00135130 | ББП-50 DIN | SLT | Источник бесперебойного питания в пластиковом корпусе с креплением на DIN рейку. Предназначен для бесперебойного электропитания устройств ОПС систем видеонаблюдения и связи. Напряжение выходное, номинальное (при наличии сети 220В) 13,6В. Номинальный ток нагрузки выхода 5А. Максимальный ток заряда АКБ 1,7А. Напряжение отсечки АКБ от нагрузки (защита от глубокого разряда АКБ) 10-10,5В. Рекомендуемая емкость АКБ 7...18А*ч. Напряжение выходное, номинальное (при отсутствии сети 220В (от АКБ) 10-13,6В. Потребляемая мощность по сети 220В - 116Вт. Диапазон напряжения 150-265В. Диапазон рабочих температур от -15 до +50°С. Габаритные размеры 98х78х56мм. Масса 0,21кг. | 2000 | 1737.34
00-00094626 | ББП-50 М | SLT | Источник бесперебойного питания предназначен для бесперебойного электропитания устройств ОПС систем видеонаблюдения и связи. Напряжение выходное, номинальное (при наличии сети 220В) 13,6В. Номинальный ток нагрузки выхода 5А. Максимальный ток заряда АКБ 1,7А. Напряжение отсечки АКБ от нагрузки (защита АКБ) 10В. Рекомендуемая емкость АКБ 7А*ч. Напряжение выходное, номинальное (при отсутствии сети 220В (от АКБ) 10-13В. Потребляемая мощность по сети 220В - 116Вт. Диапазон напряжения 100-260В. Диапазон рабочих температур от -15 до +50°С. Габаритные размеры 174х164х76мм. Масса 0,7кг | 2463 | 2248.26
00-00094627 | ББП-50 М (17Ач) | SLT | Источник бесперебойного питания предназначен для бесперебойного электропитания устройств ОПС систем видеонаблюдения и связи. Напряжение выходное, номинальное (при наличии сети 220В) 13,6В. Номинальный ток нагрузки выхода 5А. Максимальный ток заряда АКБ 1,7А. Напряжение отсечки АКБ от нагрузки (защита АКБ) 10В. Рекомендуемая емкость АКБ 7А*ч. Напряжение выходное, номинальное (при отсутствии сети 220В (от АКБ) 10-13В. Потребляемая мощность по сети 220В - 116Вт. Диапазон напряжения 100-260В. Диапазон рабочих температур от -15 до +50°С. Габаритные размеры 250х220х88мм. Масса 1,2кг | 3193 | 2913.94
00-00109875 | ББП-50 М v5 | SLT | Блок бесперебойного питания предназначен для бесперебойного электропитания устройств и приборов охранно-пожарной сигнализации, систем видеонаблюдения и связи, контроля доступа напряжением 12 В постоянного тока. ББП предназначен для эксплуатации в закрытых помещениях. | 3764 | 3436.52
00-00109876 | ББП-50 М v8 | SLT | Блок бесперебойного питания предназначен для бесперебойного электропитания устройств и приборов охранно-пожарной сигнализации, систем видеонаблюдения и связи, контроля доступа напряжением 12 В постоянного тока. ББП предназначен для эксплуатации в закрытых помещениях. | 4191 | 3825.54
00-00094622 | ББП-50 П | SLT | Источник бесперебойного питания предназначен для бесперебойного электропитания устройств ОПС систем видеонаблюдения и связи. Напряжение выходное, номинальное (при наличии сети 220В) 13,6В. Номинальный ток нагрузки выхода 5А. Максимальный ток заряда АКБ 1,7А. Напряжение отсечки АКБ от нагрузки (защита АКБ) 10В. Рекомендуемая емкость АКБ 7А*ч. Напряжение выходное, номинальное (при отсутствии сети 220В (от АКБ) 10-13В. Потребляемая мощность по сети 220В - 116Вт. Диапазон напряжения 100-260В. Диапазон рабочих температур от -15 до +50°С. Габаритные размеры 196х167х87мм. Масса 0,46кг | 1944 | 1773.38
00-00122436 | ББП-51 П | SLT | Источник бесперебойного питания предназначен для бесперебойного электропитания устройств ОПС систем видеонаблюдения и связи. Напряжение выходное, номинальное (при наличии сети 220В) 13,6В. Номинальный ток нагрузки выхода 5А. Максимальный ток заряда АКБ 1,7А. Напряжение отсечки АКБ от нагрузки (защита от глубокого разряда АКБ) 10В. Рекомендуемая емкость АКБ 7А*ч. Напряжение выходное, номинальное (при отсутствии сети 220В (от АКБ) 10-13В. Потребляемая мощность по сети 220В - 116Вт. Диапазон напряжения 100-260В. Диапазон рабочих температур от -15 до +50°С. Габаритные размеры 196х167х87мм. Масса 0,46кг | 1944 | 1773.38
03-00003906 | ST-AC030PS | Smartec | Блок бесперебойного питания предназначен для обеспечения бесперебойного электропитания устройств системы контроля доступа и другого оборудования. Он может устанавливаться в корпуса контроллеров ST-NC120B, ST-NC240B или ST-NC440B и обеспечивает выходное напряжение 12 В постоянного тока с резервированием питания с помощью необслуживаемых аккумуляторных батарей.Этот блок питания рассчитан на длительную работу при нагрузке 3 А, но в течение ограниченного времени может обеспечивать нагрузку 3,5 А. | 4100 | 4100
00-00031407 | ST-PS103 | Smartec | Блок бесперебойного питания встраиваемый 12 VDC/ 3 A; 220 VAC; габариты 120х80х45 мм | 2300 | 2300
00-00136380 | ST-PS103BMS-BK | Smartec | Профессиональный блок бесперебойного питания предназначен для снабжения высококачественным электропитанием устройств систем контроля доступа, охранно-пожарной сигнализации, видеонаблюдения и другого оборудования, работающего от источников постоянного тока с напряжением 12 В. Блок питания имеет световую индикацию состояния линии 220 В, линии 12 В и аккумуляторной батареи. | 2350 | 2350
00-00112323 | ST-PS103BNS-WT | Smartec | Блок бесперебойного питания встраиваемый 12 VDC/ 3 A; 220 VAC; пластиковый корпус, белый | 1700 | 1700
00-00105560 | ST-PS103BPS-WT | Smartec | Блок бесперебойного питания, 12 VDC/ 3 A; 220 VAC; пластиковый корпус 195х228х77 мм (место для аккумулятора 7 Ач), белый | 2090 | 2090
00-00031408 | ST-PS105 | Smartec | Блок бесперебойного питания встраиваемый 12 VDC/ 5 A; 220 VAC; габариты 140х80х45 мм | 2800 | 2800
00-00121478 | ST-PS105BDL-BK | Smartec | Б.б.п. 12 VDC/ 5 A; 220 VAC, крепление на DIN-рейку | 2250 | 2250
00-00112324 | ST-PS105BNS-WT | Smartec | Блок бесперебойного питания встраиваемый12 VDC/ 5 A; 220 VAC; пластиковый корпус, белый | 2200 | 2200
00-00105561 | ST-PS105BPS-WT | Smartec | Блок бесперебойного питания , 12 VDC/ 5 A; 220 VAC; пластиковый корпус 195х228х77 мм (место для аккумулятора 7 Ач), белый | 2620 | 2620
00-00112325 | ST-PS108BNS-WT | Smartec | Блок бесперебойного питания встраиваемый12 VDC/ 8 A; 220 VAC; пластиковый корпус, белый | 3550 | 3550
00-00105562 | ST-PS108BPS-WT | Smartec | Блок бесперебойного питания, 12 VDC/ 8 A; 220 VAC; пластиковый корпус 195х228х77 мм (место для аккумулятора 7 Ач), белый | 3950 | 3950
00-00112326 | ST-PS110BDX-BK | Smartec | Блок бесперебойного питания 12 VDC/ 10 A, крепление на DIN-рейку, черный | 4200 | 4200
00-00136381 | ST-PS110BML-BK | Smartec | Профессиональный блок бесперебойного питания предназначен для снабжения высококачественным электропитанием устройств систем контроля доступа, охранно-пожарной сигнализации, видеонаблюдения и другого оборудования, работающего от источников постоянного тока с напряжением 12 В. Блок питания имеет световую индикацию состояния линии 220 В, линии 12 В и аккумуляторной батареи. | 6600 | 6600
00-00136379 | ST-PS110BPL-WT | Smartec | Экономичный блок бесперебойного питания предназначен для снабжения высококачественным электропитанием устройств систем контроля доступа, охранно-пожарной сигнализации, видеонаблюдения и другого оборудования с напряжением 12 В постоянного тока. Блок питания имеет световую индикацию состояния линии 220 В, линии 12 В и аккумуляторной батареи. | 4850 | 4850
00-00144567 | ST-PS110ML-BK | Smartec | Профессиональный блок бесперебойного питания, предназначен для снабжения высококачественным электропитанием устройств систем контроля доступа, охранно-пожарной сигнализации, видеонаблюдения и другого оборудования, работающего от источников постоянного тока с напряжением 12 В. Блок питания имеет световую индикацию состояния линии 220 В, линии 12 В и аккумуляторной батареи. | Уточняйте у менеджера | Уточняйте у менеджера
00-00112327 | ST-PS120BDU-BK | Smartec | Блок бесперебойного питания 12 VDC/ 20 A, крепление на DIN-рейку, черный | 5700 | 5700
00-00136382 | ST-PS120BMX-BK | Smartec | Профессиональный блок бесперебойного питания предназначен для снабжения высококачественным электропитанием устройств систем контроля доступа, охранно-пожарной сигнализации, видеонаблюдения и другого оборудования с напряжением 12 В постоянного тока. Блок питания имеет световую индикацию состояния линии 220 В, линии 12 В и аккумуляторной батареи. | 8650 | 8650
00-00112328 | ST-PS203BDL-BK | Smartec | Блок бесперебойного питания 24 VDC/ 2,5 A, крепление на DIN-рейку, черный | 2250 | 2250
00-00112329 | ST-PS205BDX-BK | Smartec | Блок бесперебойного питания 24 VDC/ 5 A, крепление на DIN-рейку, черный | 4250 | 4250
00-00121479 | ST-PS205BML-BK | Smartec | Блок бесперебойного питания 24 VDC/ 5 A; 220 VAC; корпус 330х265х75 мм (место для 2-х аккумуляторов 7Ач) | 6250 | 6250
00-00130060 | TS-UPS 650/360 | Tantos | Источник бесперебойного питания 220В, 800ВА, 480Вт. Стабилизация выходного напряжения. Микропроцессорное управление. ЖК индикатор для отображения режима работы. Автоматическое включение при восстановлении сети. Зарядка батареи в выключенном режиме. Встраиваемый АКБ 12В 7.2 или 9 А∙ч. | 7260 | 6897
00-00113152 | TS-UPS 800/480 | Tantos | Источник бесперебойного питания 220В, 800ВА, 480Вт. Стабилизация выходного напряжения. Микропроцессорное управление. ЖК индикатор для отображения режима работы. Автоматическое включение при восстановлении сети. Зарядка батареи в выключенном режиме. Встраиваемый АКБ 12В 7 или 9 А∙ч. | 8925 | 8478.75
00-00125639 | ББП-100 MAX | Tantos | Источник вторичного электропитания резервированный 12В 10А, предназначен для бесперебойного электропитания устройств и приборов охранно-пожарной сигнализации, систем видеонаблюдения и связи, контроля доступа напряжением 12 В постоянного тока. ББП предназначен для эксплуатации в закрытых помещениях. | 9539 | 9062.05
00-00047014 | ББП-100 MAX2-L | Tantos | Источник вторичного питания резервированный 12В, 10А (max 8.3A) под АКБ 12В 1×17А∙ч или 2×12А∙ч или 2×7А∙ч Защита от глубокого разряда аккумулятора. Защита от переполюсовки при подключении аккумулятора. Защита от КЗ. Корус – металл с замком. | 11769 | 11180.55
00-00047021 | ББП-100 V.32 MAX2 | Tantos | Источник вторичного питания резервированный 12В, 10А с фильтрацией от взаимного влияния потребителей по каждому каналу 12В. Количество каналов: 32. Защита от глубокого разряда аккумулятора. Без защиты от переполюсовки при подключении аккумулятора. Защита от КЗ и перегрузки. Корус - металл под АКБ 12В 2×17А∙ч или 3×12А∙ч. | 15061 | 14307.95
00-00027163 | ББП-20 PRO | Tantos | Источник вторичного электропитания резервированный для обеспечения бесперебойного электропитания потребителей при номинальном напряжении 12В постоянного тока и токе потребления до 2А с защитой от глубокого разряда АКБ, электронная защита от КЗ. | 3003 | 2852.85
00-00047065 | ББП-20 PRO (ПЛАСТИК) | Tantos | Источник вторичного питания резервированный 12В, 2А (max 2.5A) под АКБ 12В 7А∙ч Защита от глубокого разряда аккумулятора. Защита от переполюсовки при подключении аккумулятора. Защита от КЗ. Корус – пластик. | 2334 | 2217.3
00-00042767 | ББП-20 Pro Lux | Tantos | Источник вторичного электропитания резервированный для обеспечения бесперебойного электропитания потребителей при номинальном напряжении 12В постоянного тока и токе потребления до 2А с защитой от глубокого разряда АКБ. Металлический корпус с замком. Регулировка выходного напряжения. | 4120 | 3914
00-00042763 | ББП-20 Pro Lux (пластик) | Tantos | Источник вторичного электропитания резервированный для обеспечения бесперебойного электропитания потребителей при номинальном напряжении 12В постоянного тока и токе потребления до 2А с защитой от глубокого разряда АКБ. Регулировка выходного напряжения. | 2780 | 2641
00-00047063 | ББП-20 TS | Tantos | Источник вторичного питания резервированный 12В, 2А (max 2.5A) под АКБ 12В 7А∙ч. Без защиты от глубокого разряда аккумулятора. Регулировка выходного напряжения в пределах от 11 до 13.6 В (при наличии сети 220В). Без защиты от переполюсовки при подключении аккумулятора. Защита от КЗ. Корус – металл, 180x180x75 мм. | 2580 | 2451
00-00047064 | ББП-20 TS (ПЛАСТИК) | Tantos | Источник вторичного питания резервированный 12В, 2А (max 2.5A) под АКБ 12В 7А∙ч. Без защиты от глубокого разряда аккумулятора. Регулировка выходного напряжения в пределах от 11 до 13.6 В (при наличии сети 220В). Без защиты от переполюсовки при подключении аккумулятора. Защита от КЗ. Корус – пластик. | 1845 | 1752.75
00-00042762 | ББП-20 Ts Lux (пластик) | Tantos | Источник вторичного электропитания резервированный для обеспечения бесперебойного электропитания потребителей при номинальном напряжении 12В постоянного тока и токе потребления до 2А без защиты от глубокого разряда АКБ. Регулировка выходного напряжения. | 2165 | 2056.75
00-00046996 | ББП-30 MAX | Tantos | Источник вторичного питания резервированный 12В, 3А (max 3.5A) под АКБ 12В 1×17А∙ч или 2×12А∙ч или 2×7А∙ч Защита от глубокого разряда аккумулятора. Без защиты от переполюсовки при подключении аккумулятора. Защита от КЗ. Корус - металл с замком, 292×219×100мм. | 5419 | 5148.05
00-00046994 | ББП-30 Pro | Tantos | Источник вторичного питания резервированный 12В, 3А (max 3.5A) под АКБ 12В 7А∙ч Защита от глубокого разряда аккумулятора. Защита от переполюсовки при подключении аккумулятора. Защита от КЗ. Корус - металл, 165х165х80мм. | 3273 | 3109.35
00-00047068 | ББП-30 PRO (ПЛАСТИК) | Tantos | Источник вторичного питания резервированный 12В, 3А (max 3.5A) под АКБ 12В 7А∙ч Защита от глубокого разряда аккумулятора. Защита от переполюсовки при подключении аккумулятора. Защита от КЗ. Корус - пластикИсточник вторичного питания резервированный 12В, 3А (max 3.5A) под АКБ 12В 7А∙ч Защита от глубокого разряда аккумулятора. Защита от переполюсовки при подключении аккумулятора. Защита от КЗ. Корус - пластикИсточник вторичного питания резервированный 12В, 3А (max 3.5A) под АКБ 12В 7А∙ч Защита от глубокого разряда аккумулятора. Защита от переполюсовки при подключении аккумулятора. Защита от КЗ. Корус – пластик. | 2485 | 2360.75
00-00042768 | ББП-30 Pro Lux | Tantos | Источник вторичного электропитания резервированный для обеспечения бесперебойного электропитания потребителей при номинальном напряжении 12В постоянного тока и токе потребления до 3А с защитой от глубокого разряда АКБ. Металлический корпус с замком. Регулировка выходного напряжения. | 4420 | 4199
00-00042764 | ББП-30 Pro Lux (пластик) | Tantos | Источник вторичного электропитания резервированный для обеспечения бесперебойного электропитания потребителей при номинальном напряжении 12В постоянного тока и токе потребления до 3А с защитой от глубокого разряда АКБ. Регулировка выходного напряжения. | 3245 | 3082.75
00-00046993 | ББП-30 TS | Tantos | Источник вторичного питания резервированный 12В, 3А (max 3.5A) под АКБ 12В 7А∙ч Без защиты от глубокого разряда аккумулятора. Регулировка выходного напряжения в пределах от 11 до 13.6 В (при наличии сети 220В). Защита от переполюсовки при подключении аккумулятора. Защита от КЗ. Корус - металл, 165×165×80мм. | 2721 | 2584.95
00-00047067 | ББП-30 TS (ПЛАСТИК) | Tantos | Источник вторичного питания резервированный 12В, 3А (max 3.5A) под АКБ 12В 7А∙ч Без защиты от глубокого разряда аккумулятора. Регулировка выходного напряжения в пределах от 11 до 13.6 В (при наличии сети 220В). Защита от переполюсовки при подключении аккумулятора. Защита от КЗ. Корус - пластикИсточник вторичного питания резервированный 12В, 3А (max 3.5A) под АКБ 12В 7А∙ч Без защиты от глубокого разряда аккумулятора. Регулировка выходного напряжения в пределах от 11 до 13.6 В (при наличии сети 220В). Защита от переполюсовки при подключении аккумулятора. Защита от КЗ. Корус - пластикИсточник вторичного питания резервированный 12В, 3А (max 3.5A) под АКБ 12В 7А∙ч Без защиты от глубокого разряда аккумулятора. Регулировка выходного напряжения в пределах от 11 до 13.6 В (при наличии сети 220В). Защита от переполюсовки при подключении аккумулятора. Защита от КЗ. Корус – пластик. | 2327 | 2210.65
00-00113149 | ББП-40 MAX | Tantos | Источник вторичного электропитания резервированный для обеспечения бесперебойного электропитания потребителей при номинальном напряжении 12В постоянного тока и токе потребления до 4А с защитой от глубокого разряда АКБ, защита от КЗ | 5813 | 5522.35
00-00113150 | ББП-40 PRO | Tantos | Источник вторичного электропитания резервированный для обеспечения бесперебойного электропитания потребителей при номинальном напряжении 12В постоянного тока и токе потребления до 4А с защитой от глубокого разряда АКБ | 4290 | 4075.5
00-00046997 | ББП-40 TS | Tantos | Источник вторичного питания резервированный 12В, 4А (max 4.5A) под АКБ 12В 7А∙ч Без защиты от глубокого разряда аккумулятора. Регулировка выходного напряжения в пределах от 11 до 14 В (при наличии сети 220В). Без защиты от переполюсовки при подключении аккумулятора. Защита от КЗ. Корус - металл, 200×220×75 мм. | 3750 | 3562.5
00-00047069 | ББП-40 TS (ПЛАСТИК) | Tantos | Источник вторичного питания резервированный 12В, 4А (max 4.5A) под АКБ 12В 7А∙ч Без защиты от глубокого разряда аккумулятора. Регулировка выходного напряжения в пределах от 11 до 14,5 В (при наличии сети 220В). Без защиты от переполюсовки при подключении аккумулятора. Защита от КЗ. Корус - пластикИсточник вторичного питания резервированный 12В, 4А (max 4.5A) под АКБ 12В 7А∙ч Без защиты от глубокого разряда аккумулятора. Регулировка выходного напряжения в пределах от 11 до 14,5 В (при наличии сети 220В). Без защиты от переполюсовки при подключении аккумулятора. Защита от КЗ. Корус - пластикИсточник вторичного питания резервированный 12В, 4А (max 4.5A) под АКБ 12В 7А∙ч Без защиты от глубокого разряда аккумулятора. Регулировка выходного напряжения в пределах от 11 до 14,5 В (при наличии сети 220В). Без защиты от переполюсовки при подключении аккумулятора. Защита от КЗ. Корус – пластик. | 3384 | 3214.8
00-00047004 | ББП-50 MAX | Tantos | Источник вторичного питания резервированный 12В, 5А (max 5.5A) под АКБ 12В 1×17А∙ч или 2×12А∙ч или 2×7А∙ч Защита от глубокого разряда аккумулятора. Без защиты от переполюсовки при подключении аккумулятора. Защита от КЗ. Корус - металл с замком, 292×219×100мм. | 5813 | 5522.35
00-00047001 | ББП-50 Pro | Tantos | Источник вторичного питания резервированный 12В, 5А (max 5.5A) под АКБ 12В 7А∙ч Защита от глубокого разряда аккумулятора. Защита от переполюсовки при подключении аккумулятора. Защита от КЗ. Корус - металл, 221×204×69мм. | 4290 | 4075.5
00-00047071 | ББП-50 PRO (ПЛАСТИК) | Tantos | Источник вторичного питания резервированный 12В, 5А (max 5.5A) под АКБ 12В 7А∙ч Защита от глубокого разряда аккумулятора. Защита от переполюсовки при подключении аккумулятора. Защита от КЗ. Корус - пластикИсточник вторичного питания резервированный 12В, 5А (max 5.5A) под АКБ 12В 7А∙ч Защита от глубокого разряда аккумулятора. Защита от переполюсовки при подключении аккумулятора. Защита от КЗ. Корус – пластик. | 3384 | 3214.8
00-00042769 | ББП-50 Pro Lux | Tantos | Источник вторичного электропитания резервированный для обеспечения бесперебойного электропитания потребителей при номинальном напряжении 12В постоянного тока и токе потребления до 5А с защитой от глубокого разряда АКБ. Металлический корпус с замком. Регулировка выходного напряжения. | 5230 | 4968.5
00-00042765 | ББП-50 Pro Lux (пластик) | Tantos | Источник вторичного электропитания резервированный для обеспечения бесперебойного электропитания потребителей при номинальном напряжении 12В постоянного тока и токе потребления до 5А с защитой от глубокого разряда АКБ. Регулировка выходного напряжения. | 3865 | 3671.75
00-00047000 | ББП-50 TS | Tantos | Источник вторичного питания резервированный 12В, 5А (max 5.5A) под АКБ 12В 7А∙ч Без защиты от глубокого разряда аккумулятора. Регулировка выходного напряжения в пределах от 11 до 14.6 В (при наличии сети 220В). Защита от переполюсовки при подключении аккумулятора. Защита от КЗ. Корус - металл, 221×204×69 мм. | 3841 | 3648.95
00-00047070 | ББП-50 TS (ПЛАСТИК) | Tantos | Источник вторичного питания резервированный 12В, 5А (max 5.5A) под АКБ 12В 7А∙ч Без защиты от глубокого разряда аккумулятора. Регулировка выходного напряжения в пределах от 11 до 14.6 В (при наличии сети 220В). Защита от переполюсовки при подключении аккумулятора. Защита от КЗ. Корус - пластикИсточник вторичного питания резервированный 12В, 5А (max 5.5A) под АКБ 12В 7А∙ч Без защиты от глубокого разряда аккумулятора. Регулировка выходного напряжения в пределах от 11 до 14.6 В (при наличии сети 220В). Защита от переполюсовки при подключении аккумулятора. Защита от КЗ. Корус – пластик. | 3384 | 3214.8
00-00109524 | ББП-50 V.5 MAX | Tantos | Источник бесперебойного питания 12В, 5А 5 каналов (4×0,65А + 1×2,5А на регистратор) с фильтрацией от взаимного влияния потребителей по каждому каналу. Электронная защита от КЗ при работе от АКБ (2×7 или 17А∙ч). Корпус - металл 220×225×86 мм | 6877 | 6533.15
00-00111231 | ББП-50 V.8 MAX | Tantos | Источник бесперебойного питания 12В, 5А 8 каналов (8×0,65А) с фильтрацией от взаимного влияния потребителей по каждому каналу. Электронная защита от КЗ при работе от АКБ (2×7 или 17А∙ч). Корпус - металл 220×225×86 мм | 7658 | 7275.1
00-00037621 | ББП-80 MAX | Tantos | Источник вторичного электропитания резервированный для обеспечения бесперебойного электропитания потребителей при номинальном напряжении 12В постоянного тока и токе потребления до 8А с защитой от глубокого разряда АКБ, электронная защита от КЗ. | 9211 | 8750.45
00-00047011 | ББП-80 Pro2 | Tantos | Источник вторичного питания резервированный 12В, 8А (max 8.3A) под два АКБ 12В 7А∙ч Защита от глубокого разряда аккумулятора. Защита от переполюсовки при подключении аккумулятора. Защита от КЗ. Корус - металл, 276×210×70мм. | 6521 | 6194.95
00-00047020 | ББП-80 V.16 MAX | Tantos | Источник вторичного питания резервированный 12В, 8А с фильтрацией от взаимного влияния потребителей по каждому каналу 12В. Количество каналов: 16. Защита от глубокого разряда аккумулятора. Защита от переполюсовки при подключении аккумулятора. Защита от КЗ. Корус - металл под АКБ 12В 1×17А∙ч. | 10878 | 10334.1
00-00056097 | ББП-80 V.8 MAX Lux | Tantos | Источник вторичного питания резервированный 12В, 8А, (макс 9.5А). Корпус - металл с замком под акб.12В 17(18) А∙ч, 8 распределённых выходов × 1.25 А, Регулировка выходного напряжения 12.5÷14.5 В, Защита от перегрузки и короткого замыкания каналов. | 10143 | 9635.85
03-00007823 | RAPAN-100 исп.V.8 | Бастион | Источник бесперебойного питания 12 В, 10 А, 8 выходов по 0,5…1 А. Дополнительный выход (клеммы) для питания видеорегистраторов и другой аппаратуры до 4 А, защита от КЗ и перегрузки выходов, посредством самовосстанавливающихся предохранителей, внутренняя индикация состояния каждого канала, корпус под 26 Ач, защита АКБ от глубокого разряда, КЗ и переполюсовки. Разъемные колодки подключения. | 9200 | 9200
00-00047858 | RAPAN-UPS 1000 | Бастион | Источник бесперебойного питания 220 В, 1000 ВА, (600 Вт), встроенный АКБ 7 Ач, 2 шт., время резерва — 2,5 мин., холодный старт, модифицированный синус, световая и звуковая индикация режимов работы. Встроенный стабилизатор (диапазон сети 170–270 В), защита от всплесков напряжения, защита от перегрузки. 4 выходных разъёма: 2 шт. IEC 320 C13 (компьютерный) и 2 шт. CEE 7/4 (розетка с заземлением). | 14500 | 14500
00-00109535 | RAPAN-UPS 1000-RACK-IN-2X9 | Бастион | Источник бесперебойного питания, 700 Вт, Line-interactive, синус, встроенные АКБ 2 шт.x 9Ah | 37800 | 37800
00-00100673 | RAPAN-UPS 1000-RACK-IN-2X9-E | Бастион | Источник бесперебойного питания, 700 Вт, Line-interactive, синус, встроенные АКБ 2 шт.x 9Ah | 37800 | 37800
00-00047893 | RAPAN-UPS 1500 | Бастион | Источник бесперебойного питания 220В, 1500 ВА, (900 Вт), встроенный АКБ 7Ач, 2 шт., время резерва 2 мин., холодный старт, модифицированный синус, световая и звуковая индикация режимов работы. Встроенный стабилизатор (диапазон сети 170-270В), защита от всплесков напряжения, защита от перегрузки. 4 выходных разъема: 2 шт. IEC 320 C13 (компьютерный), 2 шт. CEE 7/4 (розетка с заземлением)/ | 19100 | 19100
00-00047894 | RAPAN-UPS 2000 | Бастион | Источник бесперебойного питания 220В, 2000 ВА, (1200 Вт), встроенный АКБ 7Ач, 2 шт., время резерва 1,5 мин., холодный старт, модифицированный синус, световая и звуковая индикация режимов работы. Встроенный стабилизатор (диапазон сети 170-270В), защита от всплесков напряжения, защита от перегрузки. 4 выходных разъема: 2 шт. IEC 320 C13 (компьютерный), 2 шт. CEE 7/4 (розетка с заземлением) | 20400 | 20400
00-00109536 | RAPAN-UPS 2000-RACK-IN-4X9 | Бастион | Источник бесперебойного питания, 1400 Вт, Line-interactive, синус, встроенные АКБ 4 шт.x 9Ah | 63100 | 63100
00-00100674 | RAPAN-UPS 2000-RACK-IN-4X9-E | Бастион | Источник бесперебойного питания, 1400 Вт, Line-interactive, синус, встроенные АКБ 4 шт.x 9Ah | 63100 | 63100
00-00047895 | RAPAN-UPS 3000 | Бастион | Источник бесперебойного питания 220В, 3000 ВА, (1800 Вт), встроенный АКБ 7Ач, 4 шт., время резерва 1,5 мин., холодный старт, модифицированный синус, световая и звуковая индикация режимов работы. Встроенный стабилизатор (диапазон сети 162-290В), защита от всплесков напряжения, защита от перегрузки. 4 выходных разъема: 2 шт. IEC 320 C13 (компьютерный), 2 шт. CEE 7/4 (розетка с заземлением) | 40900 | 40900
00-00109537 | RAPAN-UPS 3000-RACK-IN-4X9 | Бастион | Источник бесперебойного питания, 2100 Вт, Line-interactive, синус, встроенные АКБ 6 шт.x 9Ah | 75800 | 75800
00-00100675 | RAPAN-UPS 3000-RACK-IN-4X9-E | Бастион | RAPAN-UPS 3000-RACK-IN-4X9-E ИБП 2100 Вт, Line-interactive, синус, встроенные АКБ 4 шт.x 9Ah | 75800 | 75800
00-00047857 | RAPAN-UPS 600 | Бастион | Источник бесперебойного питания 220 В, 600 ВА, (350 Вт), встроенный АКБ 7 Ач, время резерва — 3 мин., холодный старт, модифицированный синус, световая и звуковая индикация режимов работы. Встроенный стабилизатор (диапазон сети 170–270 В), защита от всплесков напряжения, защита от перегрузки. 2 выходных разъёма: IEC 320 C13 (компьютерный) и CEE 7/4 (розетка с заземлением). | 6900 | 6900
00-00047873 | RAPAN-UPS 800 | Бастион | Источник бесперебойного питания 220 В, 800 ВА, (480 Вт), встроенный АКБ 7Ач, время резерва — 2 мин., холодный старт, модифицированный синус, световая и звуковая индикация режимов работы. Встроенный стабилизатор (диапазон сети 160–290 В), защита от всплесков напряжения, защита от перегрузки. 2 выходных разъёма: IEC 320 C13 (компьютерный) и CEE 7/4 (розетка с заземлением). | 8900 | 8900
00-00024059 | SKAT 12-4.0 TOP | Бастион | Источник бесперебойного питания 12 В, 4 А, уникальный корпус потолочного крепления под АКБ 7—12 Ач, диапазон входного напряжения 170—250 В. 2 индикатора, информационный выход «Пропадание сети», защита выхода от перегрузки и КЗ, защита АКБ от глубокого разряда, КЗ и переполюсовки, контроль наличия АКБ, холодный пуск | 11900 | 11900
00-00047435 | SKAT SMART UPS-1000 IP65 SNMP Wi-Fi | Бастион | Источник бесперебойного питания, 220В, 1000 ВА (750 Вт), On-Line, синусоидальная форма выходного напряжения, необходимое кол-во АКБ для работы – 2 шт., АКБ внешние, минимальная требуемая ёмкость от 40 Ач. Ток заряда АКБ – 7А. Для размещения АКБ рекомендуется использовать отсек АО 2/100 исп.5М. Время резерва зависит только от емкости АКБ, допускается использование автомобильных АКБ. Защита АКБ от глубокого разряда. Встроенный SNMP-адаптер и Wi-Fi для удаленного беспроводного управления изделием и получения информации о состоянии источника по стандартизированному протоколу. Металлический корпус уличного исполнения IP 65, мембранные кабельные вводы, замки, трубчатые наконечники для проводов в комплекте. Внутренняя индикация режимов работы. | 184000 | 184000
00-00022776 | SKAT SMART UPS-600 IP65 SNMP Wi-Fi | Бастион | Источник бесперебойного питания уличный, 220 В, 600 ВА, On-Line, синусоидальная форма выходного напряжения, необходимое количество АКБ для работы – 2 шт., АКБ внешние, минимальная требуемая емкость от 40 Ач. Ток заряда АКБ — 7 А. Для размещения АКБ рекомендуется использовать отсек АО 2/100 исп.5М. Время резерва зависит только от емкости АКБ, допускается использование автомобильных АКБ. Защита АКБ от глубокого разряда. Встроенный SNMP-адаптер и Wi-Fi для удаленного беспроводного управления изделием и получения информации о состоянии источника по стандартизированному протоколу. Металлический корпус уличного исполнения IP 65, мембранные кабельные вводы, замки, кабели для подключения АКБ в комплекте. Внутренняя индикация режимов работы. | 138600 | 138600
00-00116591 | SKAT UPS-300T | Бастион | Источник бесперебойного питания, номинальное входное напряжение питания – 220 В, Номинальная мощность – 300 ВА, Максимальный входной ток – 1,8 А, Рекомендуемая емкость АКБ – от 40 Ач, Номинальный ток заряда АКБ – 10 А, Тип ИБП – Линейно-интерактивный. | 14900 | 14900
03-00003847 | SKAT-12-1.0-DIN | Бастион | Источник бесперебойного питания с креплением на DIN рейку, входное напряжение 187...250 В, выходное напряжение 13,5...14 В, номинальный ток нагрузки 0,7 А, максимальный ток нагрузки 1 А (до 5 сек), под внешний аккумулятор 12 В 1,2 Ач, световая индикация режимов работы, защита от короткого замыкания, диапазон рабочих температур -10...+40°С, габаритные размеры 53х88х71 мм | 2240 | 2240
00-00072067 | SKAT-12-2.0 DIN | Бастион | Источник вторичного электропитания, 12В 2А пластиковый корпус под DIN рейку 35 мм Внешний АКБ от 7Ач. Защита от КЗ в нагрузке, защита АКБ от глубокого разряда и переполюсовки. Размер — 53х88х71 мм. | 3600 | 3600
03-00000544 | SKAT-12-3.0-DIN | Бастион | Источник бесперебойного питания с креплением на DIN рейку, 12 В, 3 А. Пластиковый корпус под DIN рейку 35 мм. Внешний АКБ от 7 Ач. Размер — 139х89х65 мм. | 4520 | 4520
00-00074928 | SKAT-12-4,0-DIN | Бастион | Источник бесперебойного питания, 12В 4А пластиковый корпус под DIN рейку 35 мм Внешний АКБ 17-26Ач. Защита от КЗ в нагрузке, защита АКБ от глубокого разряда и переполюсовки. Размер — 139х89х65 мм. | 6100 | 6100
03-00008905 | SKAT-12-6,0 DIN | Бастион | Источник бесперебойного питания с креплением на DIN рейку, 12 В, 6 А. Пластиковый корпус под DIN рейку 35 мм. Внешний АКБ от 7 Ач. Защита от КЗ в нагрузке, защита АКБ от глубокого разряда и переполюсовки. Размер — 139х89х65 мм. | 7600 | 7600
00-00087757 | SKAT-12-8.0 DIN | Бастион | Источник бесперебойного питания, 12В 8А пластиковый корпус под DIN рейку 35 мм Внешний АКБ от 17Ач. Защита от КЗ в нагрузке, защита АКБ от глубокого разряда и переполюсовки. Размер — 139х89х65 мм | 9200 | 9200
03-00011009 | SKAT-12DC-1.0 Li-ion | Бастион | Источник бесперебойного питания малогабаритный со встроенной Li-Ion АКБ. Стабилизированное выходное напряжение 12 В, выходной ток 1 А. Время работы от АКБ на максимальной нагрузке 2 часа. Защита АКБ от разряда, КЗ в нагрузке. Электронная защита выхода от КЗ, выключатель АКБ, холодный пуск, собственное потребление менее 40 мА. Внутренняя Li-Ion АКБ 5200 мАч, 7,4 В (в комплекте). Корпус под DIN рейку 35 мм, размер — 139х89х65 мм. Гарантия — 5 лет | 9200 | 9200
00-00072068 | SKAT-24-1.0 DIN | Бастион | Источник вторичного электропитания, 24В 1А пластиковый корпус под DIN рейку 35 мм Внешний АКБ от 4,5Ач. Защита от КЗ в нагрузке, защита АКБ от глубокого разряда и переполюсовки. Размер — 53х88х71 мм. | 3650 | 3650
03-00000591 | SKAT-24-2.0-DIN | Бастион | Источник бесперебойного питания с креплением на DIN рейку, 24 В, 2 А. Пласт. корпус под DIN рейку 35 мм. Внешний АКБ от 7 Ач (2 шт). Размер — 139х89х65 мм | 4500 | 4500
00-00074929 | SKAT-24-3,0-DIN | Бастион | Источник бесперебойного питания, 24В 3А пластиковый корпус под DIN рейку 35 мм Внешний АКБ 12-17Ач (2шт). Защита от КЗ в нагрузке, защита АКБ от глубокого разряда и переполюсовки. Размер — 139х89х65 мм. | 7800 | 7800
00-00082894 | SKAT-24-4.0 DIN | Бастион | Источник бесперебойного питания, 24В 4А пластиковый корпус под DIN рейку 35 мм Внешний АКБ от 12Ач (2шт). Защита от КЗ в нагрузке, защита АКБ от глубокого разряда и переполюсовки. Размер — 139х89х65 мм | 9800 | 9800
00-00031306 | SKAT-GF 1000 RACK | Бастион | Разделительный трансформатор на 1 кВА в корпусе RACK. Предназначен для гальванической развязки и защиты телекоммуникационного, производственного, серверного, охранно-пожарного и др. оборудования по сети 220В, 50Гц. Обеспечивает: защиту от небезопасного напряжения силовых цепей, за счет исключения связи между общей сетью и сетью входа дорогостоящего оборудования; исключение паразитных токов опасных для персонала и дорогостоящего оборудования; устранение вредного потенциала переменного и постоянного тока между сетевыми проводами и заземлением, не допуская его влияния на подключенное дорогостоящее оборудование. Входное напряжение 170—250 В. Выходное напряжение 170—250 В. Максимальная мощность нагрузки 1000 ВА. Высота 2U. | 77900 | 77900
00-00031307 | SKAT-GF 3000 RACK | Бастион | Разделительный трансформатор предназначен для гальванической развязки оборудования по сети 220В, 50Гц. Изделие предназначено для совместной работы с телекоммуникационным, производственным, серверным, охранно-пожарным и др. оборудованием. Изделие обеспечивает электробезопасность обслуживающего персонала. Изделие физически разделяет входную сеть и нагрузку, что дает возможность существенно улучшить качество электропитания и защиту дорогостоящего оборудования (источников питания, инверторов, серверов, коммутаторов и т.д.). | 141000 | 141000
00-00029388 | SKAT-PoE.48DC-120VA | Бастион | Источник бесперебойного питания для POE коммутаторов. Питание коммутаторов, инжекторов и другой (PoE) нагрузки стабилизированным напряжением 48 В мощностью до 120 ВА. Электронная защита нагрузки от токовой перегрузки и короткого замыкания. Электронная защита от аварийного повышения напряжения на выходе. Защита АКБ от глубокого разряда и короткого замыкания. Пластиковый корпус под 2 АКБ 7—12 Ач. | 13100 | 13100
00-00014428 | SKAT-RLPS.48/36DC-500VA | Бастион | Источник бесперебойного питания для систем безопасности 48 В, 9 А и 36 В, 6 А. 2 выхода. Для построения систем питания удаленных объектов совместно с преобразователями напряжения. Нагрузка перераспределяемая по выходам. Защита выходов от перенапряжения, защита АКБ, релейные выходы о состоянии сети и АКБ, АКБ — до 17 Ач (4 шт.) | 75300 | 75300
00-00014430 | SKAT-RLPS.48DC-10 RACK | Бастион | Источник бесперебойного питания для систем безопасности 48 В, 10 А. Для построения систем питания удаленных объектов совместно с преобразователями напряжения. Ток заряда АКБ — 2, 4, 6 или 10 А, термокомпенсация заряда АКБ, контроль и защита АКБ от глубокого разряда, холодный пуск. Работает от 4-х внешних АКБ до 120 Ач. Защита выходов от перенапряжения, защита АКБ, 5 информационных релейных выходов о состоянии сети, АКБ, источника. Корпус для установки в 19" шкаф, высота 2U | 75100 | 75100
03-00002105 | SKAT-RLPS.48DC-3,0 | Бастион | Источник бесперебойного питания для систем безопасности 48 В, 3 А и до 10 А при наличии АКБ (АКБ в буфере). Для построения систем питания удаленных объектов совместно с преобразователями напряжения. Решение для небольших периметров (3—5 уличных камер и т. п.). Длительный режим резерва. Использовать с внешними АКБ 17—250 Ач (4 шт.). Световая индикация и информационные выходы контроля технического состояния блока. Настольное исполнение, возможность монтажа в 19" стойку | 31300 | 31300
00-00014427 | SKAT-RLPS.48DC-500VA | Бастион | Источник бесперебойного питания для систем безопасности 48 В, 9 А. Для построения систем питания удаленных объектов совместно с преобразователями напряжения. Максимальная мощность 500 ВА. Защита выходов от перенапряжения, защита АКБ, релейные выходы о состоянии сети и АКБ, АКБ — до 17 Ач (4 шт.) | 65000 | 65000
00-00109082 | SKAT-UPS 10-3/1-ON | Бастион | Источник бесперебойного питания, трехфазный, 10кВт, Online синусоида. Представляет собой современный экономичный источник бесперебойного питания с системой двойного преобразования напряжения, цифровым управлением, функциями защиты и контроля. Изделие обеспечивает безопасную и надежную защиту оборудования от некачественной электросети, питая подключенные к его выходу устройства стабилизированным трехфазным напряжением. При отсутствии напряжения сетевого электропитания ИБП использует электроэнергию, запасенную в аккумуляторных батареях. | Уточняйте у менеджера | Уточняйте у менеджера
00-00109086 | SKAT-UPS 10-3/1-ON-20х9 | Бастион | Источник бесперебойного питания, трехфазный, 10кВт, Online синусоида. Представляет собой современный экономичный источник бесперебойного питания с системой двойного преобразования напряжения, цифровым управлением, функциями защиты и контроля. Изделие обеспечивает безопасную и надежную защиту оборудования от некачественной электросети, питая подключенные к его выходу устройства стабилизированным трехфазным напряжением. При отсутствии напряжения сетевого электропитания ИБП использует электроэнергию, запасенную в аккумуляторных батареях. | Уточняйте у менеджера | Уточняйте у менеджера
00-00080420 | SKAT-UPS 10-3/3 | Бастион | Источник бесперебойного питания, 380 В, 10 кВА (9 кВт), Online, 3-фазный вход–3-фазный выход, синусоидальная форма выходного напряжения, длительный резерв, световая и звуковая индикация режимов работы, ЖК-дисплей, необходимое кол-во АКБ для работы — 16/18/20 шт., горячая замена АКБ, холодный старт, ёмкость — от 40 Ач. Ток заряда АКБ — 14 А, стабилизация выходной частоты 50 Гц при входной 40–70 Гц. Наращивание мощности или резервирования параллельным включением до 4 устройств. Дистанционный мониторинг по RS 232, USB, 2 порта для платы релейного интерфейса или SNMP-модуля, коммуникационный порт типа "сухой контакт". Функция удалённого аварийного отключения выходного напряжения (EPO). Напольная установка. Уникальный ИБП для длительного резерва всего объекта. Время автономной работы зависит только от ёмкости АКБ. | Уточняйте у менеджера | Уточняйте у менеджера
00-00109087 | SKAT-UPS 10-3/3-ON-20x9 | Бастион | Источник бесперебойного питания, трехфазный, 9кВт, Online синусоида | Уточняйте у менеджера | Уточняйте у менеджера
00-00109088 | SKAT-UPS 10-3/3-ON-2х(20x9) | Бастион | Источник бесперебойного питания, трехфазный, 9кВт, Online синусоида. Представляет собой современный экономичный источник бесперебойного питания с системой двойного преобразования напряжения, цифровым управлением, функциями защиты и контроля. Изделие обеспечивает безопасную и надежную защиту оборудования от некачественной электросети, питая подключенные к его выходу устройства стабилизированным трехфазным напряжением. При отсутствии напряжения сетевого электропитания ИБП использует электроэнергию, запасенную в аккумуляторных батареях. | Уточняйте у менеджера | Уточняйте у менеджера
00-00109089 | SKAT-UPS 10-RACK-3/1-ON | Бастион | Источник бесперебойного питания, трехфазный, 10кВт, Online синусоида. Представляет собой современный экономичный источник бесперебойного питания с системой двойного преобразования напряжения, цифровым управлением, функциями защиты и контроля. Изделие обеспечивает безопасную и надежную защиту оборудования от некачественной электросети, питая подключенные к его выходу устройства стабилизированным трехфазным напряжением. При отсутствии напряжения сетевого электропитания ИБП использует электроэнергию, запасенную в аккумуляторных батареях. | Уточняйте у менеджера | Уточняйте у менеджера
00-00109090 | SKAT-UPS 100-3/3-ON | Бастион | Источник бесперебойного питания, трехфазный, 100кВт, Online синусоида. Представляет собой современный экономичный источник бесперебойного питания с системой двойного преобразования напряжения, цифровым управлением, функциями защиты и контроля. Изделие обеспечивает безопасную и надежную защиту оборудования от некачественной электросети, питая подключенные к его выходу устройства стабилизированным трехфазным напряжением. При отсутствии напряжения сетевого электропитания ИБП использует электроэнергию, запасенную в аккумуляторных батареях. | Уточняйте у менеджера | Уточняйте у менеджера
00-00047434 | SKAT-UPS 100/80 | Бастион | Источник бесперебойного питания, 220 В, 100 ВА (80 Вт). Чистый синус. Автоматический переход на резервное питание от АКБ при пропадании сети. Металлопластиковый корпус рассчитан под установку АКБ 12 Ач. Возможность подключения внешней АКБ до 65 Ач. Защита АКБ от глубокого разряда, оптимальный заряд АКБ, защита от перегрузки, индикация режимов работы, настенная установка. | 23600 | 23600
00-00022703 | SKAT-UPS 1000 (24V) | Бастион | Источник бесперебойного питания 220 В, 1000 ВА (800 Вт), On-Line, синусоидальная форма выходного напряжения, световая и звуковая индикация режимов работы, ЖК дисплей, необходимое количество АКБ для работы — 2 шт. (24 В). Минимальная требуемая ёмкость 17 Ач. Ток заряда АКБ — 6 А. Дистанционный мониторинг по RS 232, USB, порт для платы релейного интерфейса, SNMP-адаптера и др. Функция удаленного аварийного отключения выходного напряжения (EPO). Для безопасной эксплуатации АКБ рекомендуем приобрести металлический бокс «УМБ-3/120» или «АО-2/120 исп.5М» | 78000 | 78000
00-00112764 | SKAT-UPS 1000 RACK-ON | Бастион | Источник бесперебойного питания 220 В, 1000 ВА (900 Вт) On-Line, синусоидальная форма выходного напряжения, световая и звуковая индикация режимов работы, необходимое количество АКБ для работы — 2 шт. (24 В). Ёмкость 40 - 120 Ач. Ток заряда АКБ — 6 А. Дистанционный мониторинг по RS 232, USB, порт для платы релейного интерфейса. Возможность подключения SNMP-модуля DL-801. Функция удаленного аварийного отключения выходного напряжения (EPO). Корпус под 19" шкаф, высота 2U или настольная установка. | 73000 | 73000
00-00131498 | SKAT-UPS 1000-AID-IN-1x9-8 | Бастион | Компактный источник бесперебойного питания со встроенным стабилизатором напряжения и большим количеством выходных разъёмов. Он позволяет одновременно организовать эргономичное подключение до 8-ми устройств через стандартную евро розетку, обеспечить заряд 2-ух USB-устройств, и в добавок защитить линию передачи данных от импульсных перенапряжений. Благодаря встроенному коммуникационному USB-порту и бесплатному программному обеспечению есть возможность организовать мониторинг состояния сети и ИБП в реальном времени. ИБП SKAT-UPS 1000-AID-IN-1X9-8 идеально подойдёт для организации качественного бесперебойного питания рабочего места в офисе или дома, прикассовой зоны в ритейле. | 27000 | 27000
00-00150348 | SKAT-UPS 1000-RACK-ON | Бастион | Источник бесперебойного питания 900 Вт, online, синус, внешн. АКБ х 2 шт | Уточняйте у менеджера | Уточняйте у менеджера
00-00131767 | SKAT-UPS 1000-RACK-ON P3 | Бастион | Источник бесперебойного питания, двойного преобразования, полной мощностью 1000 ВА / 1000 Вт. Встроенное зарядное устройство на 6 А позволяет подключить внешний массив аккумуляторов для создания длительного запаса времени автономной работы. Выходной коэффициент мощности 1,0 позволяет подключить больше современного оборудования с активным типом потребляемой мощности. Универсальный форм-фактор Rack/Tower подразумевает напольное размещение или установку в 19” стойку (высота 2U). Широкий набор коммуникационных разъемов дает возможность расширенного мониторинга и управления: USB-порт, COM-порт, слот для установки SNMP-карт, EPO. | 73000 | 73000
00-00131768 | SKAT-UPS 1000-RACK-ON-2X9 P3 | Бастион | Источник бесперебойного питания, двойного преобразования полной мощностью 1000 ВА / 1000 Вт со встроенной аккумуляторной батареей. Выходной коэффициент мощности 1,0 позволяет подключить больше современного оборудования с активным типом потребляемой мощности. Универсальный форм-фактор Rack/Tower подразумевает напольное размещение или установку в 19” стойку (высота 2U). Широкий набор коммуникационных разъемов дает возможность расширенного мониторинга и управления: USB-порт, COM-порт, слот для установки SNMP-карт, EPO. | 74000 | 74000
00-00131769 | SKAT-UPS 1000-RACK-ON-2X9-E P3 | Бастион | Источник бесперебойного питания, двойного преобразования полной мощностью 1000 ВА / 1000 Вт со встроенной аккумуляторной батареей. Выходной коэффициент мощности 1,0 позволяет подключить больше современного оборудования с активным типом потребляемой мощности. Универсальный форм-фактор Rack/Tower подразумевает напольное размещение или установку в 19” стойку (высота 2U). Широкий набор коммуникационных разъемов дает возможность расширенного мониторинга и управления: USB-порт, COM-порт, слот для установки SNMP-карт, EPO. | 74000 | 74000
00-00112921 | SKAT-UPS 1000-RACK-ON-E | Бастион | Источник бесперебойного питания, 220 В, 1000 ВА (900 Вт), Online, синусоидальная форма выходного напряжения, световая и звуковая индикация режимов работы, ЖК-дисплей, необходимое кол-во АКБ для работы – 2 шт. (24 В) ёмкостью 40–120 Ач. Ток заряда АКБ – 6 А. Количество выходных разъемов – IEC C13 – 8 шт. Дистанционный мониторинг по RS 232, USB, порт для платы релейного интерфейса. Функция удалённого аварийного отключения выходного напряжения (EPO). Корпус под 19" шкаф, высота 2U или настольная установка. | 73000 | 73000
00-00136516 | SKAT-UPS 1000-RACK-ON-E P3 | Бастион | Источник бесперебойного питания двойного преобразования, полной мощностью 1000 ВА / 1000 Вт. Встроенное зарядное устройство на 6 А позволяет подключить внешний массив аккумуляторов для создания длительного запаса времени автономной работы. Выходной коэффициент мощности 1,0 позволяет подключить больше современного оборудования с активным типом потребляемой мощности. Универсальный форм-фактор Rack/Tower подразумевает напольное размещение или установку в 19” стойку (высота 2U). Широкий набор коммуникационных разъемов дает возможность расширенного мониторинга и управления: USB-порт, COM-порт, слот для установки SNMP-карт, EPO. | 73000 | 73000
00-00131770 | SKAT-UPS 1000-RACK-ON-V P3 | Бастион | Источник бесперебойного питания, двойного преобразования, полной мощностью 1000 ВА / 1000 Вт. Встроенное зарядное устройство на 6 А позволяет подключить внешний массив аккумуляторов для создания длительного запаса времени автономной работы. Выходной коэффициент мощности 1,0 позволяет подключить больше современного оборудования с активным типом потребляемой мощности. Универсальный форм-фактор Rack/Tower подразумевает напольное размещение или установку в 19” стойку (высота 2U). Широкий набор коммуникационных разъемов дает возможность расширенного мониторинга и управления: USB-порт, COM-порт, слот для установки SNMP-карт, EPO. | 87000 | 87000
03-00011248 | SKAT-UPS 1000/600 | Бастион | Источник бесперебойного питания 220 В, 1000 ВА (600 Вт), встроенные АКБ 7 Ач, 2 шт, холодный старт, модифицированный синус, световая и звуковая индикация режимов работы, графический дисплей режимов работы, связь и управление c ПК по USB. Встроенный стабилизатор (диапазон сети 170-270 В), защита от всплесков напряжения, защита от перегрузки. 4 выходных разъема: 2 компьютерных IEC 320 C13 и 2 шт. — CEE 7/4 (розетка с заземлением). | 28700 | 28700
00-00023448 | SKAT-UPS 10000 SNMP | Бастион | Комплекс бесперебойного питания 220 В / 10000 ВА, чистый синус, On-Line, диапазон входного напряжения 120-276 В, 19" шкаф, место под 16 шт АКБ 80 Ач ( в комплект не входят). SNMP-модуль для мониторинга и управления ИБП по сети. Габариты (ШхГхВ) 600х820х2130 мм, дверца с закалённым стеклом, замок, возможность установки вентиляционных модулей. | 789000 | 789000
00-00132182 | SKAT-UPS 10000-RACK-ON P3 | Бастион | Онлайн источник бесперебойного питания двойного преобразования, полной мощностью 10000 ВА / 10000 Вт. Встроенное зарядное устройство на 15 А позволяет подключить внешний массив аккумуляторов для создания длительного запаса времени автономной работы. Выходной коэффициент мощности 1,0 позволяет подключить больше современного оборудования с активным типом потребляемой мощности. Универсальный форм-фактор Rack/Tower подразумевает напольное размещение или установку в 19” стойку (высота 2U). Широкий набор коммуникационных разъемов дает возможность расширенного мониторинга и управления: USB-порт, COM-порт, слот для установки SNMP-карт, EPO. | 342000 | 342000
00-00147760 | SKAT-UPS 1000T | Бастион | SKAT-UPS 1000T — это линейно-интерактивный источник бесперебойного питания, разработанный для обеспечения надежного электроснабжения отопительных котлов и другого чувствительного оборудования. В случае отключения электроэнергии устройство автоматически переключается на питание от подключённых к нему аккумуляторных батарей, обеспечивая стабильное и продолжительное электропитание. ИБП серии SKAT-UPS T эффективно защищает оборудование от перепадов напряжения, коротких замыканий и других сбоев в электросети, предотвращая возможные поломки и продлевая срок службы подключённой техники. | 23000 | 23000
00-00147761 | SKAT-UPS 100T | Бастион | SKAT-UPS 100T — это линейно-интерактивный источник бесперебойного питания, разработанный для обеспечения надежного электроснабжения отопительных котлов и другого чувствительного оборудования. В случае отключения электроэнергии устройство автоматически переключается на питание от подключённых к нему аккумуляторных батарей, обеспечивая стабильное и продолжительное электропитание. ИБП серии SKAT-UPS T эффективно защищает оборудование от перепадов напряжения, коротких замыканий и других сбоев в электросети, предотвращая возможные поломки и продлевая срок службы подключённой техники. | 15200 | 15200
00-00109538 | SKAT-UPS 120-3/3-ON | Бастион | Источник бесперебойного питания, трехфазный, 120кВт, Online синусоида | Уточняйте у менеджера | Уточняйте у менеджера
00-00080421 | SKAT-UPS 15-3/3 | Бастион | Источник бесперебойного питания, 380 В, 15 кВА (13,5 кВт), Online, 3-фазный вход–3-фазный выход, синусоидальная форма выходного напряжения, длительный резерв, световая и звуковая индикация режимов работы, ЖК-дисплей, необходимое кол-во АКБ для работы — 16/18/20 шт., горячая замена АКБ, холодный старт, ёмкость — от 40 Ач. Ток заряда АКБ — 14 А, стабилизация выходной частоты 50 Гц при входной 40–70 Гц. Наращивание мощности или резервирования параллельным включением до 4 устройств. Дистанционный мониторинг по RS 232, USB, 2 порта для платы релейного интерфейса или SNMP-модуля, коммуникационный порт типа "сухой контакт". Функция удалённого аварийного отключения выходного напряжения (EPO). Напольная установка. Уникальный ИБП для длительного резерва всего объекта. Время автономной работы зависит только от ёмкости АКБ. | Уточняйте у менеджера | Уточняйте у менеджера
00-00109091 | SKAT-UPS 15-3/3-ON-2x(20x9) | Бастион | Источник бесперебойного питания, трехфазный, 13,5кВт, Online синусоида. Представляет собой современный экономичный источник бесперебойного питания с системой двойного преобразования напряжения, цифровым управлением, функциями защиты и контроля. Изделие обеспечивает безопасную и надежную защиту оборудования от некачественной электросети, питая подключенные к его выходу устройства стабилизированным трехфазным напряжением. При отсутствии напряжения сетевого электропитания ИБП использует электроэнергию, запасенную в аккумуляторных батареях. | Уточняйте у менеджера | Уточняйте у менеджера
00-00086753 | SKAT-UPS 1500 RACK | Бастион | Источник бесперебойного питания 220 В,1500ВА (1350 Вт), Online, синусоидальная форма выходного напряжения, световая и звуковая индикация режимов работы, необходимое количество АКБ для работы — 3 шт. ёмкостью 40–120 Ач. Ток заряда АКБ – 6 А. Дистанционный мониторинг по RS 232, USB, порт для платы релейного интерфейса. Возможность подключения SNMP-модуля DL 801. Функция удаленного аварийного отключения выходного напряжения (EPO). Корпус под 19" шкаф, высота 2U или настольная установка. | 73000 | 73000
00-00087745 | SKAT-UPS 1500 RACK исп.E | Бастион | Источник бесперебойного питания, 220 В,1500ВА (1350 Вт), Online, синусоидальная форма выходного напряжения, световая и звуковая индикация режимов работы, необходимое количество АКБ для работы — 3 шт. ёмкостью 40–120 Ач. Ток заряда АКБ – 6 А. Количество выходных разъемов — IEC C13 — 8 шт. Дистанционный мониторинг по RS 232, USB, порт для платы релейного интерфейса. Возможность подключения SNMP-модуля DL 801. Функция удаленного аварийного отключения выходного напряжения (EPO). Корпус под 19" шкаф, высота 2U или настольная установка. | 73000 | 73000
00-00086754 | SKAT-UPS 1500 RACK+3x9Ah | Бастион | Источник бесперебойного питания 220В, 1500ВА (1350 Вт), Online, синусоидальная форма выходного напряжения, световая и звуковая индикация режимов работы, ЖК дисплей. Встроенный АКБ 9Ач, 3 шт, время резерва 5 мин. Дистанционный мониторинг по RS 232, USB, порт для платы релейного интерфейса. Возможность подключения SNMP-модуля DL 801. Функция удаленного аварийного отключения выходного напряжения (EPO). Корпус под 19" шкаф, высота 2U или настольная установка. | 74000 | 74000
00-00131771 | SKAT-UPS 1500-RACK-ON-3X9 P3 | Бастион | Источник бесперебойного питания, двойного преобразования полной мощностью 1500 ВА / 1500 Вт со встроенной аккумуляторной батареей. Выходной коэффициент мощности 1,0 позволяет подключить больше современного оборудования с активным типом потребляемой мощности. Универсальный форм-фактор Rack/Tower подразумевает напольное размещение или установку в 19” стойку (высота 2U). Широкий набор коммуникационных разъемов дает возможность расширенного мониторинга и управления: USB-порт, COM-порт, слот для установки SNMP-карт, EPO. | 86000 | 86000
00-00150350 | SKAT-UPS 1500-RACK-ON-3x9-E | Бастион | Источник бесперебойного питания 1350Вт, On-Line, синус, встр.АКБ 3x9Ah | Уточняйте у менеджера | Уточняйте у менеджера
00-00136518 | SKAT-UPS 1500-RACK-ON-3X9-E P3 | Бастион | Источник бесперебойного питания двойного преобразования полной мощностью 1500 ВА / 1500 Вт со встроенной аккумуляторной батареей. Выходной коэффициент мощности 1,0 позволяет подключить больше современного оборудования с активным типом потребляемой мощности. Универсальный форм-фактор Rack/Tower подразумевает напольное размещение или установку в 19” стойку (высота 2U). Широкий набор коммуникационных разъемов дает возможность расширенного мониторинга и управления: USB-порт, COM-порт, слот для установки SNMP-карт, EPO. | 86000 | 86000
00-00112966 | SKAT-UPS 1500-RACK-ON-E | Бастион | Источник бесперебойного питания, 220 В,1500ВА (1350 Вт), Online, синусоидальная форма выходного напряжения, световая и звуковая индикация режимов работы, необходимое количество АКБ для работы — 3 шт. ёмкостью 40–120 Ач. Ток заряда АКБ – 6 А. Количество выходных разъемов — IEC C13 — 8 шт. Дистанционный мониторинг по RS 232, USB, порт для платы релейного интерфейса. Функция удаленного аварийного отключения выходного напряжения (EPO). Корпус под 19" шкаф, высота 2U или настольная установка. | 84300 | 84300
03-00013243 | SKAT-UPS 1500/900 | Бастион | Источник бесперебойного питания 220 В, 1500 ВА (900 Вт), встроенные АКБ 9 Ач, 2 шт, время резерва 2 мин., холодный старт, модифицированный синус, световая и звуковая индикация режимов работы, графический дисплей режимов работы, связь и управление c ПК по USB. Встроенный стабилизатор (диапазон сети 170-270 В), защита от всплесков напряжения, защита от перегрузки. 4 выходных разъема: 2 шт. IEC 320 C13 (компьютерный) и 2 шт. CEE 7/4 (розетка с заземлением). | 37100 | 37100
00-00109539 | SKAT-UPS 160-3/3-ON | Бастион | Источник бесперебойного питания, трехфазный, 160кВт, Online синусоида | Уточняйте у менеджера | Уточняйте у менеджера
00-00056768 | SKAT-UPS 20-3/3 | Бастион | Источник бесперебойного питания трехфазный, 380В, 20 кВА (18 кВт) On-Line, 3-фазный вход - 3-фазный выход, синусоидальная форма выходного напряжения, длительный резерв, световая и звуковая индикация режимов работы, ЖК-дисплей, необходимое кол-во АКБ для работы –16/18/20 шт., горячая замена АКБ, холодный старт, ёмкость 40-250 Ач. Ток заряда АКБ – 10А, стабилизация выходной частоты 50 Гц при входной 45-55 Гц. Наращивание мощности или резервирование параллельным включением до 4 устройств. Дистанционный мониторинг по RS 232, USB, 2 порта для платы релейного интерфейса или SNMP-модуля CX 504, коммуникационный порт типа "сухой контакт". Функция удаленного аварийного отключения выходного напряжения (EPO). Напольная установка. Уникальный ИБП для длительного резерва всего объекта. Время автономной работы зависит только от ёмкости АКБ. | Уточняйте у менеджера | Уточняйте у менеджера
00-00109092 | SKAT-UPS 20-3/3-ON-2x(20x9) | Бастион | Источник бесперебойного питания, трехфазный, 18кВт, Online синусоида. Представляет собой современный экономичный источник бесперебойного питания с системой двойного преобразования напряжения, цифровым управлением, функциями защиты и контроля. Изделие обеспечивает безопасную и надежную защиту оборудования от некачественной электросети, питая подключенные к его выходу устройства стабилизированным трехфазным напряжением. При отсутствии напряжения сетевого электропитания ИБП использует электроэнергию, запасенную в аккумуляторных батареях. | Уточняйте у менеджера | Уточняйте у менеджера
00-00109540 | SKAT-UPS 200-3/3-ON | Бастион | Источник бесперебойного питания, трехфазный, 200кВт, Online синусоида | Уточняйте у менеджера | Уточняйте у менеджера
00-00061668 | SKAT-UPS 2000 RACK+4x9Ah | Бастион | Источник бесперебойного питания, 220В, 2000ВА (1800 Вт) On-Line, синусоидальная форма выходного напряжения, световая и звуковая индикация режимов работы, ЖК дисплей. Встроенный АКБ 9Ач, 4 шт, время резерва 3 мин. Дистанционный мониторинг по RS 232, USB, порт для платы релейного интерфейса. Возможность подключения SNMP-модуля DL 801. Функция удаленного аварийного отключения выходного напряжения (EPO). Корпус под 19" шкаф, высота 2U или настольная установка. | 86000 | 86000
00-00087748 | SKAT-UPS 2000 RACK+4x9Ah исп.E | Бастион | Источник бесперебойного питания, 220В, 2000ВА (1800 Вт) On-Line, синусоидальная форма выходного напряжения, световая и звуковая индикация режимов работы, ЖК дисплей. Встроенный АКБ 9Ач, 4 шт, время резерва 3 мин. Количество выходных разъемов — IEC C13 — 8 шт. Дистанционный мониторинг по RS 232, USB, порт для платы релейного интерфейса. Возможность подключения SNMP-модуля DL 801. Функция удаленного аварийного отключения выходного напряжения (EPO). Корпус под 19" шкаф, высота 2U или настольная установка. | 104000 | 104000
03-00009615 | SKAT-UPS 2000-IN-2x9 | Бастион | Источник бесперебойного питания 220В 1200Вт, встроенные АКБ 9 Ач, 2 шт, время резерва 2 мин., холодный старт, модифицированный синус, световая и звуковая индикация режимов работы, графический дисплей режимов работы, связь и управление с ПК по USB. Встроенный стабилизатор (диапазон сети 170-270 В), защита от всплесков напряжения, защита от перегрузки. 4 выходных разъёма: 2 шт. IEC 320 C13 (компьютерные) и 2 шт. CEE 7/4 (розетки с заземлением). | 44700 | 44700
00-00112967 | SKAT-UPS 2000-RACK-ON | Бастион | Источник бесперебойного питания, 220В, 2000ВА (1800 Вт) On-Line, синусоидальная форма выходного напряжения, световая и звуковая индикация режимов работы, ЖК жисплей, необходимое кол-во АКБ для работы – 4 шт. (48В), ёмкость 40-200 Ач. Ток заряда АКБ – 6 А. Дистанционный мониторинг по RS 232, USB, порт для платы релейного интерфейса. Функция удаленного аварийного отключения выходного напряжения (EPO). Корпус под 19" шкаф, высота 2U или настольная установка. | 98700 | 98700
00-00138601 | SKAT-UPS 2000-RACK-ON P3 | Бастион | Источник бесперебойного питания 2000 Вт, On-Line, синус, внешн. АКБ 48В, 2хSchuko | 98700 | 98700
00-00112968 | SKAT-UPS 2000-RACK-ON-4X9 | Бастион | Источник бесперебойного питания, 220В, 2000ВА (1800 Вт) On-Line, синусоидальная форма выходного напряжения, световая и звуковая индикация режимов работы, ЖК дисплей. Встроенный АКБ 9Ач, 4 шт, время резерва 3 мин. Дистанционный мониторинг по RS 232, USB, порт для платы релейного интерфейса. Возможность подключения SNMP-модулей DL 801 и DA 806. Функция удаленного аварийного отключения выходного напряжения (EPO). Корпус под 19" шкаф, высота 2U или настольная установка. | 104000 | 104000
00-00150351 | SKAT-UPS 2000-RACK-ON-4x9-E | Бастион | Источник бесперебойного питания 1800 Вт, On-Line, вст-е АКБ 4x9Ah | Уточняйте у менеджера | Уточняйте у менеджера
00-00131772 | SKAT-UPS 2000-RACK-ON-4X9-E P3 | Бастион | Источник бесперебойного питания, двойного преобразования полной мощностью 2000 ВА / 2000 Вт со встроенной аккумуляторной батареей. Выходной коэффициент мощности 1,0 позволяет подключить больше современного оборудования с активным типом потребляемой мощности. Универсальный форм-фактор Rack/Tower подразумевает напольное размещение или установку в 19” стойку (высота 2U). Широкий набор коммуникационных разъемов дает возможность расширенного мониторинга и управления: USB-порт, COM-порт, слот для установки SNMP-карт, EPO. | 104000 | 104000
00-00112969 | SKAT-UPS 2000-RACK-ON-E | Бастион | Источник бесперебойного питания, 220В, 2000ВА (1800 Вт) On-Line, синусоидальная форма выходного напряжения, световая и звуковая индикация режимов работы, ЖК жисплей, необходимое кол-во АКБ для работы – 4 шт. (48В), ёмкость 40-200 Ач. Ток заряда АКБ – 6 А. Количество выходных разъемов — IEC C13 — 8 шт. Дистанционный мониторинг по RS 232, USB, порт для платы релейного интерфейса. Функция удаленного аварийного отключения выходного напряжения (EPO). Корпус под 19" шкаф, высота 2U или настольная установка. | 98700 | 98700
00-00138604 | SKAT-UPS 2000-RACK-ON-E P3 | Бастион | Источник бесперебойного питания 2000 Вт, On-Line, синус, внешн. АКБ 48В, 8хC13 | 98700 | 98700
00-00147762 | SKAT-UPS 2000T | Бастион | SKAT-UPS 2000T — это линейно-интерактивный источник бесперебойного питания, разработанный для обеспечения надежного электроснабжения отопительных котлов и другого чувствительного оборудования. В случае отключения электроэнергии устройство автоматически переключается на питание от подключённых к нему аккумуляторных батарей, обеспечивая стабильное и продолжительное электропитание. ИБП серии SKAT-UPS T эффективно защищает оборудование от перепадов напряжения, коротких замыканий и других сбоев в электросети, предотвращая возможные поломки и продлевая срок службы подключённой техники. | 51000 | 51000
00-00147763 | SKAT-UPS 2500T | Бастион | SKAT-UPS 2500T — это линейно-интерактивный источник бесперебойного питания, разработанный для обеспечения надежного электроснабжения отопительных котлов и другого чувствительного оборудования. В случае отключения электроэнергии устройство автоматически переключается на питание от подключённых к нему аккумуляторных батарей, обеспечивая стабильное и продолжительное электропитание. ИБП серии SKAT-UPS T эффективно защищает оборудование от перепадов напряжения, коротких замыканий и других сбоев в электросети, предотвращая возможные поломки и продлевая срок службы подключённой техники. | 55000 | 55000
00-00056769 | SKAT-UPS 30-3/3 | Бастион | Источник бесперебойного питания трехфазный, 380В, 30 кВА (27 кВт) On-Line, 3-фазный вход - 3-фазный выход, синусоидальная форма выходного напряжения, длительный резерв, световая и звуковая индикация режимов работы, ЖК-дисплей, необходимое кол-во АКБ для работы –16/18/20 шт., горячая замена АКБ, холодный старт, ёмкость 40-250 Ач. Ток заряда АКБ – 10А, стабилизация выходной частоты 50 Гц при входной 45-55 Гц. Наращивание мощности или резервирование параллельным включением до 4 устройств. Дистанционный мониторинг по RS 232, USB, 2 порта для платы релейного интерфейса или SNMP-модуля CX 504, коммуникационный порт типа "сухой контакт". Функция удаленного аварийного отключения выходного напряжения (EPO). Напольная установка. Уникальный ИБП для длительного резерва всего объекта. Время автономной работы зависит только от ёмкости АКБ. | Уточняйте у менеджера | Уточняйте у менеджера
00-00109093 | SKAT-UPS 30-3/3-ON-3x20x9 | Бастион | Источник бесперебойного питания, трехфазный, 27кВт, Online синусоида. Представляет собой современный экономичный источник бесперебойного питания с системой двойного преобразования напряжения, цифровым управлением, функциями защиты и контроля. Изделие обеспечивает безопасную и надежную защиту оборудования от некачественной электросети, питая подключенные к его выходу устройства стабилизированным трехфазным напряжением. При отсутствии напряжения сетевого электропитания ИБП использует электроэнергию, запасенную в аккумуляторных батареях. | Уточняйте у менеджера | Уточняйте у менеджера
03-00003851 | SKAT-UPS 3000 RACK | Бастион | Источник бесперебойного питания 220 В, 3000 ВА (2700 Вт), Online, синусоидальная форма выходного напряжения, световая и звуковая индикация режимов работы, ЖК-дисплей, необходимое кол-во АКБ для работы – 6 шт. (72 В) ёмкостью 40...120 Ач. Ток заряда АКБ – 6 А. Дистанционный мониторинг по RS 232, USB, порт для платы релейного интерфейса. Возможность подключения SNMP-модуля DL 801. Функция удалённого аварийного отключения выходного напряжения (EPO). Корпус под 19" шкаф, высота 2U или настольная установка. | 98700 | 98700
00-00087750 | SKAT-UPS 3000 RACK+6x9Ah исп.E | Бастион | Источник бесперебойного питания, 220 В, 3000 ВА (2700 Вт), Online, синусоидальная форма выходного напряжения, световая и звуковая индикация режимов работы, ЖК-дисплей. Встроенный АКБ 9 Ач, 6 шт, время резерва — 5 мин. Дистанционный мониторинг по RS 232, USB, порт для платы релейного интерфейса. Возможность подключения SNMP-модуля DL 801. Функция удалённого аварийного отключения выходного напряжения (EPO). Корпус под 19" шкаф, высота 2U или настольная установка. | 142000 | 142000
00-00014395 | SKAT-UPS 3000 SNMP | Бастион | Комплекс бесперебойного питания 220 В / 3000 ВА, чистый синус, On-Line, диапазон входного напряжения 160—290 В, 19" шкаф, место под доп. оборудование, место под 6 шт АКБ 120 Ач ( в комплект не входят). Встроенный SNMP-модуль для мониторинга и управления ИБП по сети. Габариты (ШхГхВ) 600х820х2130 мм, дверца с закаленным стеклом, замок, возможность установки вентиляционных модулей, съемные колеса с повышенной нагрузочной способностью. | 533000 | 533000
00-00023443 | SKAT-UPS 3000-IN-4x9 | Бастион | Источник бесперебойного питания 220 В, 3000 ВА, (1800 Вт), встроенный АКБ 9 Ач, 4 шт, время резерва 2 мин., холодный старт, модифицированый синус, световая и звуковая индикация режимов работы, графический дисплей режимов работы связь и управление ПК по USB. Встроенный стабилизатор (диапазон сети 162-290 В), защита от всплесков напряжения, защита от перегрузки. 4 выходных разъема: 2 шт. IEC 320 C13 (компьютерный), 2 шт. CEE 7/4 (розетка с заземлением). | 53200 | 53200
00-00112970 | SKAT-UPS 3000-RACK-ON | Бастион | Источник бесперебойного питания, 220 В, 3000 ВА (2700 Вт), Online, синусоидальная форма выходного напряжения, световая и звуковая индикация режимов работы, ЖК-дисплей, необходимое кол-во АКБ для работы – 6 шт. (72 В) ёмкостью 40...120 Ач. Ток заряда АКБ – 6 А. Дистанционный мониторинг по RS 232, USB, порт для платы релейного интерфейса. Функция удалённого аварийного отключения выходного напряжения (EPO). Корпус под 19" шкаф, высота 2U или настольная установка. | 129000 | 129000
00-00131773 | SKAT-UPS 3000-RACK-ON P3 | Бастион | Источник бесперебойного питания, двойного преобразования, полной мощностью 3000 ВА / 3000 Вт. Встроенное зарядное устройство на 6 А позволяет подключить внешний массив аккумуляторов для создания длительного запаса времени автономной работы. Выходной коэффициент мощности 1,0 позволяет подключить больше современного оборудования с активным типом потребляемой мощности. Универсальный форм-фактор Rack/Tower подразумевает напольное размещение или установку в 19” стойку (высота 2U). Широкий набор коммуникационных разъемов дает возможность расширенного мониторинга и управления: USB-порт, COM-порт, слот для установки SNMP-карт, EPO. | 129000 | 129000
00-00112971 | SKAT-UPS 3000-RACK-ON-6X9 | Бастион | Источник бесперебойного питания, 220 В, 3000 ВА (2700 Вт), Online, синусоидальная форма выходного напряжения, световая и звуковая индикация режимов работы, ЖК-дисплей. Встроенный АКБ 9 Ач, 6 шт, время резерва — 5 мин. Дистанционный мониторинг по RS 232, USB, порт для платы релейного интерфейса. Возможность подключения SNMP-модулей DL 801 и DA 806. Функция удалённого аварийного отключения выходного напряжения (EPO). Корпус под 19" шкаф, высота 2U или настольная установка. | 142000 | 142000
00-00131774 | SKAT-UPS 3000-RACK-ON-6X9 P3 | Бастион | Источник бесперебойного питания, двойного преобразования полной мощностью 3000 ВА / 3000 Вт со встроенной аккумуляторной батареей. Выходной коэффициент мощности 1,0 позволяет подключить больше современного оборудования с активным типом потребляемой мощности. Универсальный форм-фактор Rack/Tower подразумевает напольное размещение или установку в 19” стойку (высота 2U). Широкий набор коммуникационных разъемов дает возможность расширенного мониторинга и управления: USB-порт, COM-порт, слот для установки SNMP-карт, EPO. | 142000 | 142000
00-00150352 | SKAT-UPS 3000-RACK-ON-6x9-E | Бастион | Источник бесперебойного питания 2700 Вт, On-Line, синус, встроенные АКБ 6 шт.x 9Ah | Уточняйте у менеджера | Уточняйте у менеджера
00-00131775 | SKAT-UPS 3000-RACK-ON-6X9-E P3 | Бастион | Источник бесперебойного питания, двойного преобразования полной мощностью 3000 ВА / 3000 Вт со встроенной аккумуляторной батареей. Выходной коэффициент мощности 1,0 позволяет подключить больше современного оборудования с активным типом потребляемой мощности. Универсальный форм-фактор Rack/Tower подразумевает напольное размещение или установку в 19” стойку (высота 2U). Широкий набор коммуникационных разъемов дает возможность расширенного мониторинга и управления: USB-порт, COM-порт, слот для установки SNMP-карт, EPO. | 142000 | 142000
00-00112972 | SKAT-UPS 3000-RACK-ON-E | Бастион | Источник бесперебойного питания, 220 В, 3000 ВА (2700 Вт), Online, синусоидальная форма выходного напряжения, световая и звуковая индикация режимов работы, ЖК-дисплей, необходимое кол-во АКБ для работы – 6 шт. (72 В) ёмкостью 40...120 Ач. Ток заряда АКБ – 6 А. Количество выходных разъемов — IEC C13 - 8 шт., IEC C19 — 1 шт. Дистанционный мониторинг по RS 232, USB, порт для платы релейного интерфейса. Функция удалённого аварийного отключения выходного напряжения (EPO). Корпус под 19" шкаф, высота 2U или настольная установка. | 129000 | 129000
00-00136524 | SKAT-UPS 3000-RACK-ON-E P3 | Бастион | Источник бесперебойного питания двойного преобразования, полной мощностью 3000 ВА / 3000 Вт. Встроенное зарядное устройство на 6 А позволяет подключить внешний массив аккумуляторов для создания длительного запаса времени автономной работы. Выходной коэффициент мощности 1,0 позволяет подключить больше современного оборудования с активным типом потребляемой мощности. Универсальный форм-фактор Rack/Tower подразумевает напольное размещение или установку в 19” стойку (высота 2U). Широкий набор коммуникационных разъемов дает возможность расширенного мониторинга и управления: USB-порт, COM-порт, слот для установки SNMP-карт, EPO. | 129000 | 129000
00-00150342 | SKAT-UPS 300T | Бастион | Источник питания Line-Interactive 220В, 300ВА, работает от 1 внешней АКБ | Уточняйте у менеджера | Уточняйте у менеджера
00-00147764 | SKAT-UPS 333T | Бастион | SKAT-UPS 333T — это линейно-интерактивный источник бесперебойного питания, разработанный для обеспечения надежного электроснабжения отопительных котлов и другого чувствительного оборудования. В случае отключения электроэнергии устройство автоматически переключается на питание от подключённых к нему аккумуляторных батарей, обеспечивая стабильное и продолжительное электропитание. ИБП серии SKAT-UPS T эффективно защищает оборудование от перепадов напряжения, коротких замыканий и других сбоев в электросети, предотвращая возможные поломки и продлевая срок службы подключённой техники. | 18200 | 18200
00-00147765 | SKAT-UPS 3500T | Бастион | SKAT-UPS 3500T — это линейно-интерактивный источник бесперебойного питания, разработанный для обеспечения надежного электроснабжения отопительных котлов и другого чувствительного оборудования. В случае отключения электроэнергии устройство автоматически переключается на питание от подключённых к нему аккумуляторных батарей, обеспечивая стабильное и продолжительное электропитание. ИБП серии SKAT-UPS T эффективно защищает оборудование от перепадов напряжения, коротких замыканий и других сбоев в электросети, предотвращая возможные поломки и продлевая срок службы подключённой техники. | 67000 | 67000
00-00056770 | SKAT-UPS 40-3/3 | Бастион | Источник бесперебойного питания трехфазный, 380В, 40 кВА (36 кВт) On-Line, 3-фазный вход - 3-фазный выход, синусоидальная форма выходного напряжения, длительный резерв, световая и звуковая индикация режимов работы, ЖК-дисплей, необходимое кол-во АКБ для работы –32/34/36/38/40 шт., горячая замена АКБ, холодный старт, ёмкость 40-250 Ач. Ток заряда АКБ – 10А, стабилизация выходной частоты 50 Гц при входной 45-55 Гц. Наращивание мощности или резервирование параллельным включением до 4 устройств. Дистанционный мониторинг по RS 232, USB, 2 порта для платы релейного интерфейса или SNMP-модуля CX 504, коммуникационный порт типа "сухой контакт". Функция удаленного аварийного отключения выходного напряжения (EPO). Напольная установка. Уникальный ИБП для длительного резерва всего объекта. Время автономной работы зависит только от ёмкости АКБ. | Уточняйте у менеджера | Уточняйте у менеджера
00-00109094 | SKAT-UPS 40-3/3-ON-2x30x9 | Бастион | Источник бесперебойного питания, трехфазный, 36кВт, Online синусоида. Представляет собой современный экономичный источник бесперебойного питания с системой двойного преобразования напряжения, цифровым управлением, функциями защиты и контроля. Изделие обеспечивает безопасную и надежную защиту оборудования от некачественной электросети, питая подключенные к его выходу устройства стабилизированным трехфазным напряжением. При отсутствии напряжения сетевого электропитания ИБП использует электроэнергию, запасенную в аккумуляторных батареях. | Уточняйте у менеджера | Уточняйте у менеджера
00-00047433 | SKAT-UPS 50/40 | Бастион | Источник бесперебойного питания, 220 В, 50 ВА (40 Вт), On-line. Автоматический переход на резервное питание от АКБ при пропадании сети. Пластиковый корпус рассчитан под установку АКБ 7 Ач. Возможность подключения внешней АКБ до 26 Ач. Защита АКБ от глубокого разряда, оптимальный заряд АКБ, защита от перегрузки, индикация режимов работы, настенная установка. | 15900 | 15900
00-00022775 | SKAT-UPS 500/300 DIN | Бастион | Источник бесперебойного питания 220 В, 500 ВА, (300 Вт), внутренний АКБ 7 Ач, время резерва 2—10 мин., холодный старт, модифицированный синус, световая индикация режимов работы. Внешний управляющий контакт, раъемные клеммы подключения. Металлический корпус, крепление на DIN-рейку, для размещения в шкафах управления промышленной автоматизации. АКБ в комплект поставки не входит. | 48200 | 48200
00-00150354 | SKAT-UPS 5000T | Бастион | Источник бесперебойного питания Line-Interactive 220В, 5000ВА, работает от 2 внешних АКБ | 82000 | 82000
00-00116592 | SKAT-UPS 500T | Бастион | Источник бесперебойного питания, номинальное входное напряжение питания – 220 В, Номинальная мощность – 500 ВА, Максимальный входной ток – 1,8 А, Рекомендуемая емкость АКБ – от 40 Ач, Номинальный ток заряда АКБ – 10 А, Тип ИБП – Линейно-интерактивный. | 17400 | 17400
00-00150355 | SKAT-UPS 555T | Бастион | Источник бесперебойного питания Line-Interactive 220В, 555ВА, работает от 1 внутренней/внешней АКБ | 19900 | 19900
00-00028883 | SKAT-UPS 6 000 RACK | Бастион | Источник бесперебойного питания 220 В, 6 кВА (5,4 кВт) On-Line, синусоидальная форма выходного напряжения, длительный резерв, световая и звуковая индикация режимов работы, необходимое количество АКБ для работы – 16 шт., горячая замена АКБ, холодный старт, ёмкость 80 Ач. Ток заряда АКБ — 10 А, функция удалённого аварийного отключения выходного напряжения (EPO), стабилизация выходной частоты 50 Гц при входной 45-55 Гц, Дистанционный мониторинг по RS 232, USB, порт для платы релейного интерфейса. Возможность подключения SNMP-модуля CX 504. Каскадирование до 4-х источников для увеличения мощности (масштабирование). Настольная установка и установка в 19" шкаф (высота 2U). Уникальный ИБП для длительного резерва всего объекта. Время автономной работы зависит только от ёмкости АКБ. | 260000 | 260000
00-00109095 | SKAT-UPS 6-RACK-3/1-ON | Бастион | Источник бесперебойного питания, трехфазный, 6кВт, Online синусоида. Представляет собой современный экономичный источник бесперебойного питания с системой двойного преобразования напряжения, цифровым управлением, функциями защиты и контроля. Изделие обеспечивает безопасную и надежную защиту оборудования от некачественной электросети, питая подключенные к его выходу устройства стабилизированным трехфазным напряжением. При отсутствии напряжения сетевого электропитания ИБП использует электроэнергию, запасенную в аккумуляторных батареях. | Уточняйте у менеджера | Уточняйте у менеджера
00-00109096 | SKAT-UPS 60-3/3-ON | Бастион | Источник бесперебойного питания, трехфазный, 60кВт, Online синусоида. Представляет собой современный экономичный источник бесперебойного питания с системой двойного преобразования напряжения, цифровым управлением, функциями защиты и контроля. Изделие обеспечивает безопасную и надежную защиту оборудования от некачественной электросети, питая подключенные к его выходу устройства стабилизированным трехфазным напряжением. При отсутствии напряжения сетевого электропитания ИБП использует электроэнергию, запасенную в аккумуляторных батареях. | Уточняйте у менеджера | Уточняйте у менеджера
00-00094594 | SKAT-UPS 600 AI | Бастион | Источник бесперебойного питания 220В 360Вт 1АКБ 7Ач внутр. меандр. стаб-ция напр-я. 6 выходов, предназначенный как для профессионального, так и для бытового назначения. Источник оснащён 6 розетками (с поддержкой и без поддержки резервной работы), выходом USB для зарядки мобильных устройств и портами RJ-45 для защиты локальной сети — всё, что нужно для безопасной работы компьютерной техники. Удобное крепление на стену позволяет разместить SKAT-UPS 600 AI, не занимая лишнего пространства на рабочем месте. | 12800 | 12800
00-00019187 | SKAT-UPS 600 IP65 | Бастион | Источник бесперебойного питания 220 В, 600 ВА, On-Line, синусоидальная форма выходного напряжения, необходимое количество АКБ для работы — 2 шт., АКБ внешние, минимальная требуемая ёмкость от 40 Ач. Ток заряда АКБ — 7 А. Для размещения АКБ рекомендуется использовать отсек АО-2/100 исп.5М. Время резерва зависит только от ёмкости АКБ, допускается использование автомобильных АКБ. Защита АКБ от глубокого разряда. Металлический корпус уличного исполнения IP65, мембранные кабельные вводы, замки, трубчатые наконечники для проводов в комплекте. Внутренняя индикация режимов работы. | 97400 | 97400
00-00030539 | SKAT-UPS 600-IN-1x7 | Бастион | Источник бесперебойного питания 220 В, 600 ВА (360 Вт), имеет наиболее востребованные мощностные характеристики и идеально подходит для офисных целей. Встроенная АКБ 7 Ач, встроенная стабилизация, заряд и защита АКБ, защита нагрузки. Стандартная и компьютерная розетки. | 15600 | 15600
00-00132183 | SKAT-UPS 6000-RACK-ON P3 | Бастион | Онлайн источник бесперебойного питания двойного преобразования, полной мощностью 6000 ВА / 6000 Вт. Встроенное зарядное устройство на 15 А позволяет подключить внешний массив аккумуляторов для создания длительного запаса времени автономной работы. Выходной коэффициент мощности 1,0 позволяет подключить больше современного оборудования с активным типом потребляемой мощности. Универсальный форм-фактор Rack/Tower подразумевает напольное размещение или установку в 19” стойку (высота 2U). Широкий набор коммуникационных разъемов дает возможность расширенного мониторинга и управления: USB-порт, COM-порт, слот для установки SNMP-карт, EPO. | 260000 | 260000
00-00151311 | SKAT-UPS 6000-SNMP-ON | Бастион | Комплекс бесперебойного питания 220В, 5400Вт Онлайн чистый синус, 6000 ВА / 5400 Вт. Топология: Онлайн, 220 В. Коммутационный 19” шкаф высотой 42U. Место под 16 шт. АКБ емкостью 40 – 80 Ач (в комплект не входят). Встроенный SNMP-модуль для мониторинга и управления ИБП по сети. | 710000 | 710000
00-00109097 | SKAT-UPS 80-3/3-ON | Бастион | Источник бесперебойного питания, трехфазный, 80кВт, Online синусоида. Представляет собой современный экономичный источник бесперебойного питания с системой двойного преобразования напряжения, цифровым управлением, функциями защиты и контроля. Изделие обеспечивает безопасную и надежную защиту оборудования от некачественной электросети, питая подключенные к его выходу устройства стабилизированным трехфазным напряжением. При отсутствии напряжения сетевого электропитания ИБП использует электроэнергию, запасенную в аккумуляторных батареях. | Уточняйте у менеджера | Уточняйте у менеджера
00-00030540 | SKAT-UPS 800-AI-IN-1x9 | Бастион | Источник бесперебойного питания 220 В, 800 ВА (480 Вт), имеет наиболее востребованные мощностные характеристики и идеально подходит для офисных целей. Встроенный АКБ 9 Ач, встроенная стабилизация, заряд и защита АКБ, защита нагрузки. | 18800 | 18800
00-00109098 | SKAT-UPS 800-AID-IN-1x9 | Бастион | Источник бесперебойного питания, 220В 480Вт дисплей 1АКБ 9Ач внутр. меандр. стаб-я напр-я. 6 вых. Предназначен как для профессионального, так и для бытового назначения. Источник оснащён 6 розетками (с поддержкой и без поддержки резервной работы), LCD дисплеем, выходом USB для зарядки мобильных устройств и портами RJ-45 для защиты локальной сети — всё что нужно для безопасной работы компьютерной техники. Удобное крепление на стену позволяет удобно разместить SKAT-UPS 800-AID-IN-1x9 не занимая лишнего пространства на рабочем месте. | 20300 | 20300
00-00119630 | SKAT-UPS 800-AID-IN-1x9-8 | Бастион | Источник бесперебойного питания, мощность: 800 ВА / 480 Вт, встроенный дисплей, диапазон входного напряжения: 162 - 290 В, встроенная АКБ 9 Ач порты для зарядки мобильных устройств: 2xUSB type A (5 В, 1 А), выходные разъёмы: Schuko – 4 шт. (с питание от АКБ), Schuko – 4 шт. (без питания от АКБ). | 21300 | 21300
03-00011038 | SKAT-UPS 800-IN-1x9 | Бастион | Источник бесперебойного питания 220 В, 800 ВА (480 Вт), имеет наиболее востребованные мощностные характеристики и идеально подходит для офисных целей. Встроенная АКБ 9 Ач, встроенная стабилизация, заряд и защита АКБ, защита нагрузки. Стандартная и компьютерная розетки. | 19500 | 19500
00-00089439 | SKAT-UPS 800/500 DIN | Бастион | Источник бесперебойного питания 220 В, предназначен для обеспечения качественным электропитанием оборудования промышленной автоматики мощностью до 800 ВА. Компактный металлический корпус оснащён удобным креплением на DIN-рейку и позволяет свободно разместить источник внутри шкафа автоматики. В случае отключения электроэнергии источник продолжает питать оборудование за счёт встроенной аккумуляторной батареи ёмкостью 17 Ач (не входит в комплектацию) Источник обеспечивает подключенные к выходу изделия устройства электропитанием при отсутствии напряжения сети или при выходе его уровня за допустимые пределы. Крепление на DIN-рейку (для размещения в шкафах управления промышленной автоматизации). | 48300 | 48300
00-00116593 | SKAT-UPS 800T | Бастион | Источник бесперебойного питания, номинальное входное напряжение питания – 220 В, Номинальная мощность – 800 ВА, Максимальный входной ток – 1,8 А, Рекомендуемая емкость АКБ – от 40 Ач, Номинальный ток заряда АКБ – 10 А, Тип ИБП – Линейно-интерактивный. | 19900 | 19900
03-00001359 | SKAT-V.12/(5-9)DC-25VA исп.5 | Бастион | Источник бесперебойного питания уличный 12 В, 2 А. Регулируемый выход 5—9 В, 25 ВА (ступенчатая и плавная регулировка), регулируемый ток заряда АКБ, подогрев АКБ (термостат АКБ не нужен), уличное исполнение, корпус класса защиты IP56, рабочий температурный диапазон от -40 °С до +50 °С, диапазон входного напряжения 170—250 В. Корпус под АКБ 7 Ач | 15400 | 15400
00-00016867 | SKAT-V.1200DC-12KM | Бастион | Источник бесперебойного питания, 12 В, 12 А. ЖК дисплей, тестер АКБ. Корректор мощности, модуль визуализации, диапазон сети — 85–260 В, термокомпенсация заряда АКБ, защита от КЗ в нагрузке, защита устройства и нагрузки от неправильного подключения АКБ, контроль наличия АКБ, защита АКБ от глубокого разряда и КЗ, 5 информационных выходов (реле), вычисление реальной остаточной ёмкости АКБ, возможность двойного резервирования АКБ, холодный запуск. | 121000 | 121000
03-00003853 | SKAT-V.12DC-18 Rack | Бастион | Источник бесперебойного питания для систем безопасности 12 В, 18 А, регулируемый ток заряда АКБ, термокомпенсация тока заряда АКБ. Корпус для установки в 19" шкаф, высота 2U, 5 информационных выходов о состоянии источника в формате «сухие контакты реле». Электронная защита от перегрева, КЗ выхода и АКБ. Кнопка отключения нагрузки. Диапазон входного напряжения 170—250 В. | 57900 | 57900
03-00001360 | SKAT-V.12DC-18 исп. 5000 | Бастион | Источник бесперебойного питания для систем безопасности 12 В, 18 А, регулируемый ток заряда АКБ, термокомпенсация тока заряда АКБ. Корпус под 2 АКБ 40 Ач. 5 информационных выходов о состоянии источника. Электронная защита от перегрева, КЗ выхода и АКБ. Кнопка отключения нагрузки. Диапазон входного напряжения 170—250 В | 52600 | 52600
00-00019191 | SKAT-V.12DC-18 исп.5М | Бастион | Источник бесперебойного питания 12 В, 18 А, уличное исполнение, класс защиты IP65, металлический корпус, регулируемый ток заряда АКБ, термокомпенсация тока заряда АКБ. АКБ — внешний, 1 шт. от 26 до 200 Ач, 5 информационных выходов о состоянии источника. Электронная защита от перегрева, КЗ выхода и АКБ. Кнопка отключения нагрузки. Диапазон входного напряжения 170—250 В. Рабочий температурный диапазон от - 40°С до + 50°С. Мембранный кабельный ввод, замки на дверце. | 58900 | 58900
03-00000764 | SKAT-V.12DC-24 исп. 5000 | Бастион | Источник бесперебойного питания для систем безопасности 12 В, 24 А, регулируемый ток заряда АКБ, термокомпенсация тока заряда АКБ. Корпус под 2 АКБ 40 Ач. 5 информационных выходов о состоянии источника. Электронная зашита от перегрева, КЗ выхода и АКБ. Кнопка отключения нагрузки. Диапазон входного напряжения 170—250 В | 61200 | 61200
00-00014416 | SKAT-V.12DC-4 ICE | Бастион | Источник бесперебойного питания 12 В 4 А. ИБП для эксплуатации в условиях крайнего севера. Рабочий температурный диапазон от -62 °С до +50 °С, встроенный подогрев АКБ, температурная компенсация заряда, ограничение тока заряда АКБ, задаваемое пользователем, электронная защита выходов от перегрузки по току и КЗ, релейные выходы «Переход на резерв» и «Разряд АКБ» | Уточняйте у менеджера | Уточняйте у менеджера
03-00003855 | SKAT-V.220AC-800VA исп.5 | Бастион | Источник бесперебойного питания 220 В, 800 ВА, (600 Вт), Off-Line, синусоидальная форма выходного напряжения. Необходимое кол-во АКБ для работы – 4 шт. (внешние). Информационный сигнал о пропадании сети (реле). Электронная защита выхода от КЗ и перегрузки, защита АКБ от глубокого разряда, защита от перенапряжения на входе (автоматическая). Уличное исполнение, класс защиты IP 56, корпус Hensel, Германия, рабочий температурный диапазон от -40 °С до + 50 °С. | 123000 | 123000
03-00000300 | SKAT-V.24/220AC | Бастион | Источник бесперебойного питания 2 выхода переменного напряжения 220 В и 24 В суммарно 150 ВА. Корпус под 2 термостата АКБ 12 Ач, дистанционное сообщение о переходе на резерв и о разряде АКБ, защита АКБ, защита нагрузки. Уличное исполнение IP56, рабочий температурный диапазон от -40 °С до +50 °С. | 39700 | 39700
00-00058078 | SKAT-V.24/48DC-18 исп.5М | Бастион | Уличный источник бесперебойного питания, 24/48 В, 18 А (Ток выхода 48 В не более 3 А), уличное исполнение, класс защиты IP65, металлический корпус, регулируемый ток заряда АКБ, термокомпенсация тока заряда АКБ. АКБ — внешние, 2 шт. от 17 до 250 Ач, 5 информационных выходов о состоянии источника. Электронная защита от перегрева, КЗ выхода и АКБ. Кнопка отключения нагрузки. Диапазон входного напряжения 170—250 В. Рабочий температурный диапазон от - 40°С до + 50°С. Мембранный кабельный ввод, замки на дверце. | 78700 | 78700
00-00016868 | SKAT-V.2400DC-12KM | Бастион | Источник бесперебойного питания, 24 В, 12 А. ЖК дисплей, тестер АКБ. Корректор мощности, модуль визуализации, диапазон сети — 90–260 В, термокомпенсация заряда АКБ, защита от КЗ в нагрузке, защита устройства и нагрузки от неправильного подключения АКБ, контроль наличия АКБ, защита АКБ от глубокого разряда и КЗ, 5 информационных выходов (реле), регулировка тока заряда АКБ, холодный запуск, контроль ёмкости АКБ. | 154000 | 154000
00-00059510 | SKAT-V.24DC-18 Rack | Бастион | Источник бесперебойного питания, 24В, 18А, регулируемый ток заряда АКБ, термокомпенсация тока заряда АКБ.внешние АКБ от 26-100 Ач; 3 информационных выходов о состоянии источника. Электронная зашита от перегрева, КЗ выхода и АКБ. Кнопка отключения нагрузки. Возможность каскадирования | 68000 | 68000
03-00001068 | SKAT-V.24DC-18 исп. 5000 | Бастион | Источник бесперебойного питания для систем безопасности 24 В, 18 А, регулируемый ток заряда АКБ, термокомпенсация тока заряда АКБ. Корпус под 2 АКБ 40 Ач. 5 информационных выходов о состоянии источника. Электронная зашита от перегрева, КЗ выхода и АКБ. Кнопка отключения нагрузки. Диапазон входного напряжения 170—250 В. | 61200 | 61200
00-00023438 | SKAT-V.24DC-18 исп.5М | Бастион | Источник бесперебойного питания уличный 24 В, 18 А, уличное исполнение, класс защиты IP65, металлический корпус, регулируемый ток заряда АКБ, термокомпенсация тока заряда АКБ. АКБ — внешние, 2 шт. от 17 до 250 Ач, 5 информационных выходов о состоянии источника. Электронная защита от перегрева, КЗ выхода и АКБ. Кнопка отключения нагрузки. Диапазон входного напряжения 170—250 В. Рабочий температурный диапазон от - 40°С до + 50°С. Мембранный кабельный ввод, замки на дверце. | 74900 | 74900
00-00150336 | SKAT-VM.16 RACK (SKAT-VM ИБП-12Р/ 16-32(0,5)/16(1) | Бастион | Источник питания высота 1U+1U, 16 выходов по 0,5 А или 8 выходов по 1 А, корпус для установки в 19" шкаф, высота — 2U. 2 внешние АКБ 26 Ач. Независимая регулировка выходного напряжения по каналам, фильтрация помех по каждому каналу, защита от КЗ и перегрузки по каждому каналу. 2 информационных выхода о состоянии источника. | Уточняйте у менеджера | Уточняйте у менеджера
03-00003856 | SKAT-VM.32 | Бастион | Источник бесперебойного питания 32 выхода по 0,5 А или 16 выходов по 1 А. Регулировка выходного напряжения, регулируемый ток заряда АКБ, максимальный ток по всем выходам — 14 А, корпус под 2 АКБ 40 Ач, 5 информационных выходов о состоянии источника. Независимая регулировка выходного напряжения по каналам, фильтрация помех по каждому каналу, защита от КЗ и перегрузки по каждому каналу/ | 61300 | 61300
03-00003857 | SKAT-VM.32 RACK | Бастион | Источник бесперебойного питания 19", 2U, 32 выхода по 0,5 А или 16 выходов по 1 А. Плавная регулировка выходного напряжения, максимальный ток по всем выходам 14 А, 2 внешние АКБ 40 Ач, 5 информационных выходов о состоянии источника. | 70200 | 70200
00-00150337 | SKAT-VM.32 RACK (SKAT-VM ИБП-12Р/ 8-16(0,5)/8(1) | Бастион | Источник питания высота 2U, 32 выхода по 0,5 А или 16 выходов по 1 А, корпус для установки в 19" шкаф, высота — 2U. 2 внешних АКБ 40 Ач. Независимая регулировка выходного напряжения по каналам, фильтрация помех по каждому каналу, защита от КЗ и перегрузки по каждому каналу. 5 информационных выходов о состоянии источника. | Уточняйте у менеджера | Уточняйте у менеджера
03-00000247 | SKAT-VM.8 | Бастион | Источник бесперебойного питания 8 выходов по 0,5 А или 4 выхода по 1 А, корпус под 2 АКБ 12 Ач. Суммарный ток по выходам 3 А. Независимая регулировка выходного напряжения по каналам, фильтрация помех по каждому каналу, защита от КЗ и перегрузки по каждому каналу. | 15600 | 15600
00-00028274 | TEPLOCOM-100+ | Бастион | Источник бесперебойного питания для циркуляционных насосов. 220 В, 100 ВА. Чистый синус. Автоматический переход на резервное питание от АКБ при пропадании сети. Металло-пластиковый корпус рассчитан под установку АКБ 12 Ач. Возможность подключения внешней АКБ до 65 Ач. Защита АКБ от глубокого разряда, оптимальный заряд АКБ, защита от перегрузки, индикация режимов работы, настенная установка. Разработан с учетом специфики работы циркуляционных насосов. Гарантия 5 лет. | 15200 | 15200
03-00006908 | TEPLOCOM-1000 | Бастион | Источник бесперебойного питания для котла отопления 220 В, 1000 ВА (800 Вт) On-Line, синусоидальная форма выходного напряжения, индикация режимов работы, автоматический переход на резервное питание от АКБ при пропадании сети, необходимое кол-во АКБ для работы – 2 шт., 24 В (можно автомобильных), минимальная требуемая ёмкость 40 Ач. Время резерва зависит только от емкости АКБ. Ток заряда АКБ — 6 А, защита АКБ от глубокого разряда, настенно-напольное крепление. Электронное формирование нейтрали с гальванической развязкой от АКБ для корректной работы котлов в режиме резерва. Разработан с учетом специфики работы газовых котлов всех типов. Гарантия 5 лет. | 56300 | 56300
00-00024012 | TEPLOCOM-250+ | Бастион | Источник бесперебойного питания для газового котла. 220 В, 250 ВА (200 Вт). Чистый синус. Автоматический переход на резервное питание от АКБ при пропадании сети. Металлопластиковый корпус рассчитан под установку АКБ до 40 Ач. Защита АКБ от глубокого разряда, оптимальный заряд АКБ, модуль зануления для корректной работы котла в режиме резерва, защита от перегрузки, индикация режимов работы, настенная или настольная установка. Режим продления времени резерва. Разработан с учетом специфики работы настенных газовых котлов. Гарантия 5 лет. | 18300 | 18300
00-00024071 | TEPLOCOM-250+26 | Бастион | Источник бесперебойного питания для газового котла. 220 В, 250 ВА (200 Вт). Чистый синус. Автоматический переход на резервное питание от АКБ при пропадании сети. Металлопластиковый корпус, встроенная АКБ 26 Ач. Защита АКБ от глубокого разряда, оптимальный заряд АКБ, модуль зануления для корректной работы котла в режиме резерва, защита от перегрузки, индикация режимов работы, настенная или настольная установка. Режим продления времени резерва. Разработан с учетом специфики работы настенных газовых котлов. Гарантия 5 лет. | 22600 | 22600
00-00024072 | TEPLOCOM-250+40 | Бастион | Источник бесперебойного питания для газового котла. 220 В, 250 ВА (200 Вт). Чистый синус. Автоматический переход на резервное питание от АКБ при пропадании сети. Металлопластиковый корпус, встроенная АКБ 40 Ач. Защита АКБ от глубокого разряда, оптимальный заряд АКБ, модуль зануления для корректной работы котла в режиме резерва, защита от перегрузки, индикация режимов работы, настенная или настольная установка. Режим продления времени резерва. Разработан с учетом специфики работы настенных газовых котлов. Гарантия 5 лет. | 26000 | 26000
03-00001784 | TEPLOCOM-300 | Бастион | Источник бесперебойного питания для газового котла. 220 В, 270 ВА (200 Вт). Чистый синус. Автоматический переход на резервное питание от АКБ при пропадании сети, работает от одного АКБ 12 В (можно автомобильного), время резерва зависит только от емкости АКБ, защита АКБ от глубокого разряда, оптимальный заряд АКБ, модуль зануления для корректной работы котла в режиме резерва, защита от перегрузки, индикация режимов работы, настенная или настольная установка. Разработан с учетом специфики работы настенных газовых котлов. Гарантия — 5 лет. | Уточняйте у менеджера | Уточняйте у менеджера
00-00028273 | TEPLOCOM-50+ | Бастион | Источник бесперебойного питания для котельной автоматики. 220 В, 50 ВА, On-line. Автоматический переход на резервное питание от АКБ при пропадании сети. Пластиковый корпус рассчитан под установку АКБ 7 Ач. Возможность подключения внешней АКБ до 26 Ач. Защита АКБ от глубокого разряда, оптимальный заряд АКБ, защита от перегрузки, индикация режимов работы, настенная установка. Разработан с учетом специфики работы котельной автоматики. Гарантия 5 лет. | 10700 | 10700
00-00053635 | TEPLOCOM-500+ | Бастион | Источник бесперебойного питания систем отопления со встроенным стабилизатором (Line-Interactive), 220 В, 500 ВА. Чистый синус. Диапазон входного напряжения — 140–275 В. Точность выходного напряжения в режиме «Резерв» — 3%. Количество подключаемых аккумуляторов — 1 шт. Максимальный ток заряда аккумулятора – 10 А. Автоматический переход на резервное питание от АКБ при пропадании сети. Металлопластиковый корпус рассчитан под установку АКБ до 40 Ач или подключение внешнего АКБ до 200 Ач. Экран индикации. Защита АКБ от глубокого разряда, защита от перегрузки, настенная или настольная установка. | 19900 | 19900
00-00087751 | TEPLOCOM-500+40 | Бастион | Источник бесперебойного питания, 220 В, 500 ВА. Чистый синус. Диапазон входного напряжения — 140...275 В. Точность выходного напряжения в режиме «Резерв» — 3%. Количество подключаемых аккумуляторов — 1 шт. Максимальный ток заряда аккумулятора – 10 А. Автоматический переход на резервное питание от АКБ при пропадании сети. Металлопластиковый корпус. Экран индикации. Защита АКБ от глубокого разряда, защита от перегрузки, настенная или настольная установка. АКБ 40 Ач в комплекте. | 30456 | 30456
00-00047441 | ББП РАПАН-24/1,5 | Бастион | Источник вторичного электропитания резервированный, 24 В, 1,5 А, металлопластиковый корпус под 2 АКБ 4, 5 Ач, защита АКБ, защита выхода от КЗ и перегрузки. Предназначен для обеспечения бесперебойным питанием систем охранно-пожарной сигнализации, видеонаблюдения и других потребителей с номинальным напряжением питания 24 В постоянного тока. | 4850 | 4850
00-00047442 | ББП РАПАН-24/3 | Бастион | Источник вторичного электропитания резервированный, 24 В, 3 А, пластиковый корпус под 2 АКБ 12 Ач, защита АКБ, защита выхода от КЗ и перегрузки. Предназначен для обеспечения бесперебойным питанием систем охранно-пожарной сигнализации, систем видеонаблюдения и других потребителей с номинальным напряжением питания 24 В постоянного тока и токами потребления 3 А, а также резервного электропитания устройств с токами потребления до 3,5 А. | 7200 | 7200
00-00047443 | ББП РАПАН-24/5 | Бастион | Источник вторичного электропитания резервированный, 24 В, 5 А, пластиковый корпус под 2 АКБ 12 Ач, защита АКБ, защита выхода от КЗ и перегрузки. Предназначен для обеспечения бесперебойным питанием систем охранно-пожарной сигнализации, систем видеонаблюдения и других потребителей с номинальным напряжением питания 24 В постоянного тока и токами потребления 4,5 А, а также резервного электропитания устройств с токами потребления до 5 А. | 10300 | 10300
03-00000498 | Волна ББП-3/20 | Бастион | Источник бесперебойного питания для стационарных радиостанций 13,8 В, ток до 19 А, при соотношении передача/прием 1:4, корпус под АКБ — 12 Ач, возможность подключения внешнего АКБ — до 120 Ач. Возможность работы как со встроенным, так и с внешним аккумулятором. Автоматическая подзарядка и защита аккумулятора от глубокого разряда. Кнопка «Пуск» для передачи экстренных сообщений при отсутствии сети и разряженном аккумуляторе. | 20600 | 20600
00-00014410 | Волна ББП-3/20 исп.5К | Бастион | Источник бесперебойного питания для стационарных радиостанций 13,8 В, ток до 19 А, при соотношении передача/прием 1:4, пластиковый корпус уличного исполнения (класс защиты IP56) под АКБ 12—17 Ач. При температурах до -40 °С использовать в комплекте с АО 1/40 исп.5 и термостатами 12/7, 12/12, 12/26 или 12/40 | Уточняйте у менеджера | Уточняйте у менеджера
00-00014409 | Волна ББП-5/30 | Бастион | Источник бесперебойного питания для стационарных радиостанций 13,8 В, ток до 30 А, при соотношении передача/прием 1:2, корпус под АКБ 26 Ач. Выходной ток 30 А в режиме передачи, используя энергию АКБ. Заряд АКБ током 5 А. Возможность работы как со встроенной АКБ (26 Ач), так и с внешней (до 200 Ач). Автоматическая подзарядка и защита аккумулятора от глубокого разряда. Защита от перегрева с автоматическим переходом в резервный режим. Защита от переполюсовки аккумулятора | 23100 | 23100
00-00135948 | SKAT-UPS 2000-RACK-ON-4X9 P3 | Бастион | Источник бесперебойного питания, двойного преобразования полной мощностью 2000 ВА / 2000 Вт со встроенной аккумуляторной батареей. Выходной коэффициент мощности 1,0 позволяет подключить больше современного оборудования с активным типом потребляемой мощности. Универсальный форм-фактор Rack/Tower подразумевает напольное размещение или установку в 19” стойку (высота 2U). Широкий набор коммуникационных разъемов дает возможность расширенного мониторинга и управления: USB-порт, COM-порт, слот для установки SNMP-карт, EPO. | 104000 | 104000
00-00022793 | РАПАН-100 | Бастион | Источник бесперебойного питания 12 В, 10 А корпус под АКБ 26 Ач, защита АКБ, защита выхода от КЗ и перегрузки. | 7400 | 7400
00-00047444 | РАПАН-10П исп.1.2 | Бастион | Источник вторичного электропитания резервированный, 12 В, 1 А. Пластиковый корпус под АКБ 1,2 Ач, защита АКБ, защита выхода от КЗ и перегрузки. Предназначены для электропитания аппаратуры номинальным напряжением 12 В. | 1420 | 1420
00-00073762 | РАПАН-150 | Бастион | Блок бесперебойного питания 12 В, 15 А корпус под АКБ 40 Ач, защита АКБ, защита выхода от КЗ и перегрузки. | 10800 | 10800
03-00000598 | РАПАН-20 | Бастион | Источник бесперебойного питания 12 В, 2 А, металлический корпус под АКБ 7 Ач, защита АКБ, защита выхода от КЗ и перегрузки. | 1640 | 1640
00-00105860 | РАПАН-20 Li-ion | Бастион | Блок бесперебойного питания, 12 В, 2 А, Пластиковый корпус, 3 отсека под Li-ion ячейки 18650 или 26650. | 2030 | 2030
00-00131765 | РАПАН-20 Li-ion+3х18650 | Бастион | Блок бесперебойного питания, прибор нового поколения, который сочетает в себе проверенную схемотехнику ББП «РАПАН» с новым принципом организации резерва питания. Впервые в сегменте бюджетных источников бесперебойного питания для питания нагрузки в отсутствие сетевого напряжения используются Li-ion ячейки 18650 или 26650. Такие ячейки с каждым днем получают все большее распространение во всех сферах жизни: от электромобилей до бытовой техники. В ближайшем будущем приобрести литий-ионные ячейки для замены будет не сложнее, чем сейчас купить пару бытовых батареек ААА или АА. По сравнению с традиционными для системы ОПС свинцово-кислотными АКБ, литий-ионные ячейки обладают рядом значительных преимуществ. В первую очередь, это значительно больший срок жизни. В зависимости от качества приобретаемых элементов, можно получить кратно увеличенный интервал замены АКБ: от 2 до 10 раз. Значительно упрощается сама процедура замены. Вес АКБ, сделанного по технологии Li-ion, существенно меньше свинц | 3040 | 3040
00-00131766 | РАПАН-20 Li-ion+3х26650 | Бастион | Блок бесперебойного питания, прибор нового поколения, который сочетает в себе проверенную схемотехнику ББП «РАПАН» с новым принципом организации резерва питания. Впервые в сегменте бюджетных источников бесперебойного питания для питания нагрузки в отсутствие сетевого напряжения используются Li-ion ячейки 18650 или 26650. Такие ячейки с каждым днем получают все большее распространение во всех сферах жизни: от электромобилей до бытовой техники. В ближайшем будущем приобрести литий-ионные ячейки для замены будет не сложнее, чем сейчас купить пару бытовых батареек ААА или АА. По сравнению с традиционными для системы ОПС свинцово-кислотными АКБ, литий-ионные ячейки обладают рядом значительных преимуществ. В первую очередь, это значительно больший срок жизни. В зависимости от качества приобретаемых элементов, можно получить кратно увеличенный интервал замены АКБ: от 2 до 10 раз. Значительно упрощается сама процедура замены. Вес АКБ, сделанного по технологии Li-ion, существенно меньше свинц | 3550 | 3550
00-00023665 | РАПАН-20П | Бастион | Источник бесперебойного питания 12 В, 2 А, пластиковый корпус под АКБ 7 Ач, защита АКБ, защита выхода от КЗ и перегрузки. | 1500 | 1500
03-00012272 | РАПАН-30 | Бастион | Источник бесперебойного питания 12 В, 3 А, металлический корпус под АКБ 7 Ач, защита АКБ, защита выхода от КЗ и перегрузки. | 1940 | 1940
00-00058056 | РАПАН-30 исп. 2x7 | Бастион | Источник бесперебойного питания, 12 В, 3 А, металлический корпус под 2 АКБ 7 Ач или 1 АКБ 17 Ач, защита АКБ, защита выхода от КЗ и перегрузки. | 3590 | 3590
00-00047445 | РАПАН-30П | Бастион | Источник вторичного электропитания резервированный, 12 В, 3 А, пластиковый корпус под АКБ 7 Ач, защита АКБ, защита выхода от КЗ и перегрузки. Предназначен для электропитания аппаратуры номинальным напряжением 12 В. | 1940 | 1940
03-00001803 | РАПАН-40 | Бастион | Источник бесперебойного питания 12 В, 4 А. Корпус под АКБ 7 Ач, защита АКБ, защита выхода от КЗ и перегрузки. | 2670 | 2670
00-00047446 | РАПАН-40 исп.2х7 | Бастион | Источник вторичного электропитания резервированный, 12 В, 4 А. Корпус под 2 АКБ 7 Ач или 1 АКБ 17 Ач. Защита АКБ, защита выхода от КЗ и перегрузки. Предназначен для электропитания РЭА номинальным напряжением 12 В. | 4370 | 4370
03-00000901 | РАПАН-40П | Бастион | Источник бесперебойного питания, 12 В, 4 А, пластиковый корпус под АКБ 7 Ач, защита АКБ, защита выхода от КЗ и перегрузки. | 2550 | 2550
00-00060833 | РАПАН-50 | Бастион | Источник бесперебойного питания, 12В, 5А, металлический корпус под АКБ 7Ач, защита АКБ, защита выхода от КЗ и перегрузки | 3390 | 3390
00-00061669 | РАПАН-50 исп.2x7 | Бастион | Источник бесперебойного питания, 12В, 5А, металлический корпус под 2 АКБ 7 Ач или 1 АКБ 17 Ач, защита АКБ, защита выхода от КЗ и перегрузки, предназначен для электропитания РЭА с током потребления до 8 А и номинальным напряжением 12 В и рассчитан на непрерывную круглосуточную эксплуатацию в закрытых помещениях. | 4390 | 4390
00-00060832 | РАПАН-50П | Бастион | Источник бесперебойного питания, 12В, 5А, пластиковый корпус под АКБ 7Ач, защита АКБ, защита выхода от КЗ и перегрузки | 3040 | 3040
00-00017860 | РАПАН-60 исп.26 | Бастион | Источник бесперебойного питания 12 В, 6 А корпус под АКБ 26 Ач, защита АКБ, защита выхода от КЗ и перегрузки. | 5200 | 5200
00-00086573 | РАПАН-60 | Бастион | Источник бесперебойного питания 12 В, 6 А корпус под 2 АКБ 7 Ач или 1 АКБ 17 Ач, защита АКБ, защита выхода от КЗ и перегрузки. | 4050 | 4050
00-00058055 | РАПАН-60П | Бастион | Источник бесперебойного питания, 12 В, 6 А, пластиковый корпус под АКБ 7 Ач, защита АКБ, защита выхода от КЗ и перегрузки. | 3490 | 3490
00-00072072 | РАПАН-80 исп.26 | Бастион | Блок бесперебойного питания, 12 В, 8 А, металлический корпус под АКБ 26 Ач, защита АКБ, защита выхода от КЗ и перегрузки. | 6700 | 6700
00-00061670 | РАПАН-80 исп.2x7 | Бастион | Источник бесперебойного питания, 12В, 8А, металлический корпус под 2 АКБ 7 Ач или 1 АКБ 17 Ач, защита АКБ, защита выхода от КЗ и перегрузки, предназначен для электропитания РЭА с током потребления до 8 А и номинальным напряжением 12 В и рассчитан на непрерывную круглосуточную эксплуатацию в закрытых помещениях. | 6000 | 6000
00-00084634 | СКАТ ИБП-12/2-6,4/Li-DIN | Бастион | Источник бесперебойного питания малогабаритный со встроенной Li-Ion АКБ. Стабилизированное выходное напряжение — 12 В, выходной ток — 2 А. Время работы от АКБ на максимальной нагрузке — 1,2 часа. Защита АКБ от разряда, КЗ в нагрузке. 2 информационных выхода: сеть, выход. Электронная защита выхода от КЗ, выключатель АКБ, холодный пуск, собственное потребление менее 40 мА. Внутренняя Li-Ion АКБ — 5200 мАч, 7,4 В (в комплекте). Корпус под DIN рейку — 35 мм, размер — 139х89х65 мм. Гарантия — 5 лет. | 13100 | 13100
00-00087758 | СКАТ ИБП-24/1-3,2/LI-DIN | Бастион | Источник бесперебойного питания малогабаритный со встроенной Li-Ion АКБ. Стабилизированное выходное напряжение — 24 В, выходной ток — 1 А. Время работы от АКБ на максимальной нагрузке — 1,2 часа. Защита АКБ от разряда, КЗ в нагрузке. 2 информационных выхода: сеть, выход. Электронная защита выхода от КЗ, выключатель АКБ, холодный пуск, собственное потребление менее 40 мА. Внутренняя Li-Ion АКБ — 5200 мАч, 7,4 В (в комплекте). Корпус под DIN рейку — 35 мм, размер — 139х89х65 мм. Гарантия — 5 лет. | 13100 | 13100
03-00000726 | СКАТ-1200 | Бастион | Источник бесперебойного питания 12 В, 5 А, корпус под АКБ 2х7Ач или 1х17Ач. Диапазон входного напряжения — 150...250 В. Соответствует ФЗ 123 и ГОСТ Р 53325-2012. 3 индикатора и 3 информационных выхода — Сеть, АКБ, Выход. Защита выхода от перегрузки и КЗ. Защита АКБ от глубокого разряда, КЗ и переполюсовки. Контроль наличия АКБ. Холодный пуск. | 13500 | 13500
00-00056296 | СКАТ-1200 Li-ion | Бастион | Источник бесперебойного питания со встроенной Li-ion АКБ. Стабилизированное выходное напряжение — 12 В, выходной ток — 4 А. Соответствует ФЗ 123 и ГОСТ Р 53325-2012. Li-ion АКБ: стабильное время резерва, длительный срок службы, не требует обслуживания, минимум монтажа. Защита АКБ от разряда, защита АКБ от КЗ в нагрузке, электронная защита выхода от КЗ, Выключатель АКБ. Холодный пуск, собственное потребление — менее 40 мА. Внутренняя Li-ion АКБ 7 Ач, 12 В (в комплекте). Время работы от АКБ на максимальной нагрузке — 1,2 часа. | 22900 | 22900
03-00000243 | СКАТ-1200 исп.5 | Бастион | Источник бесперебойного питания 12 В, 4 А (без учета тока на подогрев АКБ), уличное исполнение, корпус класса защиты IP56, рабочий температурный диапазон от -40 °С до +50 °С, диапазон входного напряжения 170—250 В. Корпус под термостат 7 или 12 Ач. | 20600 | 20600
03-00002012 | СКАТ-1200 исп.6 | Бастион | Источник бесперебойного питания 12 В, 4 А (без учета тока на подогрев АКБ), уличное исполнение, класс защиты IP56, рабочий температурный диапазон от -40 °С до +50 °С, диапазон входного напряжения 170—250 В. Корпус под термостат 7 или 12 Ач. | 27900 | 27900
03-00000120 | СКАТ-1200А | Бастион | Источник бесперебойного питания 12 В, 1 А, пластиковый корпус под АКБ 1,2 Ач. Соответствует ФЗ 123 и ГОСТ Р 53325-2012: 3 индикатора Сеть, АКБ, Выход и 1 информационный выход, защита выхода от перегрузки и КЗ, защита АКБ от глубокого разряда, КЗ и переполюсовки, контроль наличия АКБ, холодный пуск. | 2700 | 2700
00-00031298 | СКАТ-1200А Li-ion | Бастион | Источник бесперебойного питания со встроенной Li-Ion АКБ. Стабилизированное выходное напряжение 12 В, Выходной ток 1 А. Соответствует ФЗ 123 и ГОСТ Р 53325-2012. Li-Ion АКБ: Стабильное время резерва, длительный срок службы, не требует обслуживания, минимум монтажа. Защита АКБ от разряда, Защита АКБ от КЗ в нагрузке, Электронная защита выхода от КЗ, Выключатель АКБ. Холодный пуск, Собственное потребление менее 40 мА. Внутренняя Li-Ion АКБ 1 х 5200 мАч, 7,4В (в комплекте). Время работы от АКБ на максимальной нагрузке 2 часа. Пожизненная гарантия на ИБП. Пожизненная гарантия на АКБ. | 9400 | 9400
03-00000549 | СКАТ-1200Б (СКАТ ИБП-12/2-7) | Бастион | Источник бесперебойного питания 12 В, 2 А, пластиковый корпус под АКБ 7 Ач. Соответствует ФЗ 123 и ГОСТ Р 53325-2012: 3 индикатора Сеть, АКБ, Выход и 1 информационный выход, защита выхода от перегрузки и КЗ, защита АКБ от глубокого разряда, КЗ и переполюсовки, контроль наличия АКБ, холодный пуск. | 4400 | 4400
00-00031299 | СКАТ-1200Б Li-ion | Бастион | Источник бесперебойного питания со встроенной Li-Ion АКБ. Стабилизированное выходное напряжение 12 В, Выходной ток 2 А. Соответствует ФЗ 123 и ГОСТ Р 53325-2012. Li-Ion АКБ: Стабильное время резерва, длительный срок службы, не требует обслуживания, минимум монтажа. Защита АКБ от разряда, Защита АКБ от КЗ в нагрузке, Электронная защита выхода от КЗ, Выключатель АКБ. Холодный пуск, Собственное потребление менее 40 мА. Внутренняя Li-Ion АКБ 2 х 5200 мАч, 7,4В (в комплекте). Время работы от АКБ на максимальной нагрузке 1,5 часа. Пожизненная гарантия на ИБП. Пожизненая гарантия на АКБ. | 13000 | 13000
00-00088066 | СКАТ-1200Д (СКАТ ИБП-12/2-2Х7) | Бастион | Источник бесперебойного питания 12 В, 2,3 А, металлический корпус под 2 АКБ 7 Ач или 1 АКБ 17 Ач, соответствует ФЗ 123 и ГОСТ Р 53325-2012, 3 индикатора Сеть, АКБ, Выход и 1 информационный выход, защита выхода от перегрузки и КЗ, защита АКБ от глубокого разряда, КЗ и переполюсовки, контроль наличия АКБ, холодный пуск. | 6100 | 6100
00-00023349 | СКАТ-1200Д исп.1 пластик | Бастион | Источник бесперебойного питания 12 В, 3 А, пластиковый корпус под АКБ 7 Ач, диапазон входного напряжения 170—250 В. Соответствует ФЗ 123 и ГОСТ Р 53325-2012: 3 индикатора, информационный выход «Пропадание сети», защита выхода от перегрузки и КЗ, защита АКБ от глубокого разряда, КЗ и переполюсовки, контроль наличия АКБ, холодный пуск | 7900 | 7900
03-00000123 | СКАТ-1200Д исп.2 | Бастион | Источник бесперебойного питания 12 В, 5 А. Работа с 2-мя независимыми АКБ, 2 канала зарядки. Корпус под 2 АКБ 17 Ач, диапазон входного напряжения 150—250 В. Соответствует ФЗ 123 и ГОСТ Р 53325-2012: 3 индикатора и 3 информационных выхода — Сеть, АКБ, Выход, защита выхода от перегрузки и КЗ, защита АКБ от глубокого разряда, КЗ и переполюсовки, контроль наличия АКБ, холодный пуск. | 15300 | 15300
03-00000037 | СКАТ-1200И7 | Бастион | Источник бесперебойного питания 12 В, 5 А. Работа с 2-мя независимыми АКБ, 2 канала зарядки. Корпус под 2 АКБ 12 Ач, диапазон входного напряжения 150—250 В. Соответствует ФЗ 123 и ГОСТ Р 53325-2012: 3 индикатора и 3 информационных выхода — Сеть, АКБ, Выход, защита выхода от перегрузки и КЗ, защита АКБ от глубокого разряда, КЗ и переполюсовки, контроль наличия АКБ, холодный пуск. | 12800 | 12800
00-00014411 | СКАТ-1200И7 RACK | Бастион | Источник бесперебойного питания 12 В, 5 А. Работа с 2-мя независимыми АКБ, 2 канала зарядки. Диапазон входного напряжения 150—250 В. Соответствует ФЗ 123 и ГОСТ Р 53325-2012: 3 индикатора «Сеть», «АКБ», «Выход» и 1 информационный выход в формате «сухие контакты реле» — «Наличие сети», защита выхода от перегрузки и КЗ, защита АКБ от глубокого разряда, КЗ и переполюсовки, контроль наличия АКБ, холодный пуск. Корпус под шкаф 19", высота 2U. Корпус под 2 АКБ 7—17 Ач (внутренние), возможность подключения 2-х внешних АКБ до 40 Ач. | 18300 | 18300
03-00012248 | СКАТ-1200И7 исп.1 | Бастион | Источник вторичного электропитания резервированный; U-вх.170…253 В, U-вых.12.9…14 В, I-ном.3.5 А, I-maх.4 А; под два АКБ 12 В 7 А·ч или один АКБ 12 В 17 А·ч; 3 индикатора и информационный выход, защита выхода от перегрузки и КЗ, защита АКБ от глубокого разряда, КЗ и переполюсовки, контроль наличия АКБ, холодный пуск; IP20, t-раб.-30…+40°C, 285х90х185 мм | 8400 | 8400
03-00000285 | СКАТ 1200И7 исп.5000 | Бастион | Источник бесперебойного питания 12 В, 5 А. Работа с 2-мя независимыми АКБ, 2 канала зарядки. Диапазон входного напряжения 150—250 В. Соответствует ФЗ 123 и ГОСТ Р 53325-2012: 3 индикатора и 3 информационных выхода — Сеть, АКБ, Выход, защита выхода от перегрузки и КЗ, защита АКБ от глубокого разряда, КЗ и переполюсовки, контроль наличия АКБ, холодный пуск. Разборный корпус под 2 шт. АКБ 40 Ач. Время монтажа 30 сек. Плоская упаковка, объем в упаковке в 4 раза меньше | 17400 | 17400
03-00009390 | СКАТ-1200М DIN | Бастион | Источник бесперебойного питания 12 В, 3 А. Малогабаритный корпус, монтаж на DIN рейку 35 мм, внешний АКБ до 12 Ач. Соответствует ФЗ 123 и ГОСТ Р 53325-2012: 3 индикатора — Сеть, АКБ, Выход и один информационный выход «Наличие сети» в формате «открытый коллектор», защита выхода от перегрузки и КЗ, защита АКБ от глубокого разряда, КЗ и переполюсовки, контроль наличия АКБ, холодный пуск. | 5200 | 5200
00-00031300 | СКАТ-1200М Li-ion | Бастион | Источник бесперебойного питания со встроенной Li-Ion АКБ. Стабилизированное выходное напряжение 12 В, Выходной ток 3 А. Соответствует ФЗ 123 и ГОСТ Р 53325-2012. Li-Ion АКБ: Стабильное время резерва, длительный срок службы, не требует обслуживания, минимум монтажа. Защита АКБ от разряда, Защита АКБ от КЗ в нагрузке, Электронная защита выхода от КЗ, Выключатель АКБ. Холодный пуск, Собственное потребление менее 40 мА. Внутренняя Li-Ion АКБ 1 х 15600 мАч, 7,4В (в комплекте). Время работы от АКБ на максимальной нагрузке 2 часа. Пожизненная гарантия на ИБП. Пожизненая гарантия на АКБ. | 19000 | 19000
00-00086680 | СКАТ-1200М | Бастион | Источник бесперебойного питания 12 В, 3 А, металлопластиковый корпус под АКБ 7—12 Ач, диапазон входного напряжения 170—250 В. Соответствует ФЗ 123 и ГОСТ Р 53325-2012: 3 индикатора, информационный выход «Пропадание сети», защита выхода от перегрузки и КЗ, защита АКБ от глубокого разряда, КЗ и переполюсовки, контроль наличия АКБ, холодный пуск | 8400 | 8400
03-00000036 | СКАТ-1200Р20 | Бастион | Источник бесперебойного питания 12 В, максимальный ток нагрузки при наличии АКБ — 20 А, суммарный ток нагрузки и заряда АКБ в длительном режиме при наличии сети до 5,5 А. Корпус под АКБ 26 Ач. Соответствует ФЗ 123 и ГОСТ Р 53325-2012: 3 индикатора и 3 информационных выхода — Сеть, АКБ, Выход, защита выхода от перегрузки и КЗ, защита АКБ от глубокого разряда, КЗ и переполюсовки, контроль наличия АКБ, холодный пуск. | 16800 | 16800
03-00000315 | СКАТ-1200С | Бастион | Источник бесперебойного питания 12 В, 1 А, пластиковый корпус под АКБ 7 Ач. Соответствует ФЗ 123 и ГОСТ Р 53325-2012: 3 индикатора Сеть, АКБ, Выход и 1 информационный выход, защита выхода от перегрузки и КЗ, защита АКБ от глубокого разряда, КЗ и переполюсовки, контроль наличия АКБ, холодный пуск | 3300 | 3300
03-00006283 | СКАТ-1200Т исп.12/20 | Бастион | Источник бесперебойного питания 12 В, 12 А и до 20 А при наличии АКБ. Автоматика подогрева, регулируемые ток и напряжение заряда внешней АКБ емкостью 17—250 Ач. Световая индикация и информационные выходы контроля технического состояния блока. Возможность использования в режимах зарядного устройства АКБ и источника резервного питания | 34000 | 34000
03-00000038 | СКАТ-1200У | Бастион | Источник бесперебойного питания 12 В, 6,5 А. Корпус под АКБ 17 Ач, диапазон входного напряжения 170—242 В. Соответствует ФЗ 123 и ГОСТ Р 53325-2012: 3 индикатора и 3 информационных выхода — Сеть, АКБ, Выход, защита выхода от перегрузки и КЗ, защита АКБ от глубокого разряда, КЗ и переполюсовки, контроль наличия АКБ, холодный пуск | 16900 | 16900
03-00009415 | СКАТ-1200У RACK | Бастион | Источник бесперебойного питания 12 В, 7 А, диапазон входного напряжения 170—242 В. Соответствует ФЗ 123 и ГОСТ Р 53325-2012: 3 индикатора «Сеть», «АКБ», «Выход» и 1 информационный выход в формате «сухие контакты реле» — «Наличие сети», защита выхода от перегрузки и КЗ, защита АКБ от глубокого разряда, КЗ и переполюсовки, контроль наличия АКБ, холодный пуск. Корпус под шкаф 19", высота 2U. Корпус под 2 АКБ 7—17 Ач (внутренние), возможность подключения 2-х внешних АКБ до 40 Ач | 20800 | 20800
03-00000448 | СКАТ-1200У исп.5000 | Бастион | Источник бесперебойного питания 12 В, 6,5 А. Разборный корпус под 2 шт. АКБ 40 Ач. Время монтажа 30 сек. Плоская упаковка, объем в упаковке в 4 раза меньше. Соответствует ФЗ 123 и ГОСТ Р 53325-2012: 3 индикатора и 3 информационных выхода — Сеть, АКБ, Выход, защита выхода от перегрузки и КЗ, защита АКБ от глубокого разряда, КЗ и переполюсовки, контроль наличия АКБ, холодный пуск | 19700 | 19700
03-00000117 | СКАТ-1200У2 | Бастион | Источник бесперебойного питания 12 В, 11 А. Корпус под 2 АКБ 26 Ач, диапазон входного напряжения 170—250 В. Сообщение «Переход на резерв» (осуществляется с регулируемой задержкой). Соответствует ФЗ 123 и ГОСТ Р 53325-2012: 3 индикатора и 3 информационных выхода — Сеть, АКБ, Выход, защита выхода от перегрузки и КЗ, защита АКБ от глубокого разряда, КЗ и переполюсовки, контроль наличия АКБ, холодный пуск | 34000 | 34000
03-00000027 | СКАТ-2400 | Бастион | Источник бесперебойного питания 24 В, 2,5 А, кратковременно и в режиме резерва до 3,5 А. Пластиковый корпус под 2 АКБ 12 Ач. Соответствует ФЗ 123 и ГОСТ Р 53325-2012: 3 индикатора — Сеть, АКБ, Выход и информационный выход «Наличие сети», защита выхода от перегрузки и КЗ, защита АКБ от глубокого разряда, КЗ и переполюсовки, контроль наличия АКБ, холодный пуск. | 13900 | 13900
03-00000242 | СКАТ-2400 исп.5 | Бастион | Источник бесперебойного питания уличного исполнения ,24 В, 4 А (без учета тока на подогрев АКБ), уличное исполнение, класс защиты IP56, рабочий температурный диапазон от -40 °С до +50 °С. Корпус под термостат 7 или 12 Ач (2 шт). | 31200 | 31200
03-00000589 | СКАТ-2400 исп.6/10 | Бастион | Источник бесперебойного питания 24 В, 6 А и до 10 А при наличии АКБ, регулируемый ток и напряжение заряда 2-х внешних АКБ емкостью 17—250 Ач. Световая индикация и информационные выходы контроля технического состояния блока. Возможность использования в режимах зарядного устройства АКБ и источника резервного питания | 34000 | 34000
03-00000035 | СКАТ-2400И7 | Бастион | Источник бесперебойного питания 24 В, 4,5 А, кратковременно и в режиме резерва до 5 А, Пластиковый корпус под 2 АКБ 12 Ач. Соответствует ФЗ 123 и ГОСТ Р 53325-2012: 3 индикатора и информационный выход защита выхода от перегрузки и КЗ, защита АКБ от глубокого разряда, КЗ и переполюсовки, контроль наличия АКБ, холодный пуск. Внимание: Обновление модели, эргономичный пластиковый корпус | 18200 | 18200
00-00014413 | СКАТ-2400И7 Rack | Бастион | Источник бесперебойного питания 24 В, 4,5 А. Соответствует ФЗ 123 и ГОСТ Р 53325-2012: 3 индикатора «Сеть», «АКБ», «Выход» и 1 информационный выход в формате «сухие контакты реле» — «Наличие сети». Защита выхода от перегрузки и КЗ, защита АКБ от глубокого разряда, КЗ и переполюсовки, контроль наличия АКБ, холодный пуск. Корпус под шкаф 19", высота 2U. Корпус под 2 АКБ 7—17 Ач (внутренние), возможность подключения 2-х внешних АКБ до 40 Ач | 23000 | 23000
03-00000510 | СКАТ-2400И7 исп.5000 | Бастион | Источник бесперебойного питания 24 В, 4,5 А. Разборный корпус под 2 АКБ 40 Ач. Время монтажа 30 сек. Плоская упаковка, объем в упаковке в 4 раза меньше. Соответствует ФЗ 123 и ГОСТ Р 53325-2012: 3 индикатора — Сеть, АКБ, Выход и информационный выход «Наличие сети», защита выхода от перегрузки и КЗ, защита АКБ от глубокого разряда, КЗ и переполюсовки, контроль наличия АКБ, холодный пуск. | 19700 | 19700
03-00002058 | СКАТ-2400М | Бастион | Источник бесперебойного питания 24 В, 1,5 А. Корпус под 2 АКБ 12 В 4,5 Ач. Соответствует ФЗ 123 и ГОСТ 53325-2012: 3 индикатора и информационный выход «Переход на резерв», защита выхода от перегрузки и КЗ, защита нагрузки от аварии источника, защита АКБ от глубокого разряда, КЗ и переполюсовки, «холодный пуск». | 8200 | 8200
00-00014412 | СКАТ-2400М DIN | Бастион | Источник бесперебойного питания 24 В, 1,5 А. Малогабаритный корпус 139х89х65 мм, монтаж на DIN рейку 35 мм, внешний АКБ 4,5—7 Ач. Соответствует ФЗ 123 и ГОСТ Р 53325-2012: 3 индикатора — Сеть, АКБ, Выход и один информационный выход «Наличие сети» в формате «открытый коллектор», защита выхода от перегрузки и КЗ, защита АКБ от глубокого разряда, КЗ и переполюсовки, контроль наличия АКБ, холодный пуск. | 7600 | 7600
03-00000032 | СКАТ-2400Р20 | Бастион | Источник бесперебойного питания 24 В, максимальный ток нагрузки при наличии АКБ — 20 А, суммарный ток нагрузки и заряда АКБ в длительном режиме при наличии сети до 3,5 А. Корпус под АКБ 26 Ач (2 шт.). Соответствует ФЗ 123 и ГОСТ Р 53325-2012: 3 индикатора и 3 информационных выхода — Сеть, АКБ, Выход, защита выхода от перегрузки и КЗ, защита АКБ от глубокого разряда, КЗ и переполюсовки, контроль наличия АКБ, холодный пуск. | 21300 | 21300
03-00001460 | СКАТ-2412 | Бастион | Источник бесперебойного питания 24 В, 3 А / 12 В, 0,5 А. Корпус под 2 АКБ 12 Ач. Соответствует ФЗ 123 и ГОСТ Р 53325-2012: 3 индикатора — Сеть, АКБ, Выход и информационный выход «Наличие сети», защита выхода от перегрузки и КЗ, защита АКБ от глубокого разряда, КЗ и переполюсовки, контроль наличия АКБ, холодный пуск. | 15800 | 15800
00-00074288 | UPS-1000 | БОЛИД | Источник бесперебойного питания. Предназначен для защиты систем безопасности, серверов, сетевого, телекоммуникационного и другого оборудования от высоковольтных импульсов, нестабильности сетевого напряжения или его полного отключения. Универсальное исполнение корпуса - вертикальная установка или в 19" стойку. | 45547.24 | 45547.24
00-00109854 | UPS-1001 | БОЛИД | Источник бесперебойного питания 220В On-Line, синусоидальная форма выходного напряжения; P-вых.1000 ВА (900 Вт), U-вх.176…280 В, U-вых.208/220/230/240 В (устанавливается пользователем), внешниеАКБ 12 В 2 шт. 40…150 Ач; 2 х Schuko; световая и звуковая индикация режимов работы, ЖК дисплей;RS-232, USB, EPO (удаленное аварийное отключение выходного напряжения), возможность установки карты сухих контактов или SNMP модуля; IP20, t-раб.0...+40С, 440х468х88 мм. Корпус высотой 2U для установки в 19" шкаф. В комплекте кабель питания, USB кабель тип А-В, две подставки для вертикальной установки. | 34160 | 34160
00-00088044 | UPS-3001 | БОЛИД | Источник бесперебойного питания 220В On-Line, синусоидальная форма выходного напряжения; P-вых.3000 ВА (2700 Вт), U-вх.176...300 В, U-вых.208/220/230/240 В (устанавливается пользователем), внешние АКБ (72 В, 12 В х 6 шт.) 26...150 Ач; 2 х Schuko; световая и звуковая индикация режимов работы, ЖК дисплей;RS-232, USB, EPO (удаленное аварийное отключение выходного напряжения), возможность установки карты сухих контактов или SNMP модуля; IP20, t-раб.0...+40С, 440х468х88 мм. Корпус высотой 2U для установки в 19" шкаф. В комплекте кабель питания, USB кабель тип А-В, кабель подключения АКБ, две подставки для вертикальной установки. | 56080.47 | 56080.47
03-00000151 | РИП-12 исп.01 (РИП-12-3/17М1) | БОЛИД | Резервированный источник питания с микропроцессорным управлением, 12 В, 3 А (10 мин-4 А, 2 мин-8 А), световая и звуковая индикация режимов, возможность установки аккумулятора 17 А×ч и внешних до 34 А×ч, защита от переразряда. Крышка под замок. | 6715.12 | 6715.12
03-00000152 | РИП-12 исп.02 (РИП-12-2/7М1) | БОЛИД | Резервированный источник питания с микропроцессорным управлением, 12 В, 2 А (10 мин-3 А, 2 мин-5 А), световая и звуковая индикация режимов, емкость 7 А×ч (без аккумулятора), защита от переразряда. Крышка под замок. Резервированный источник питания. Область применения - для группового питания приборов охранной сигнализации, систем контроля доступа и автоматики. | 5617.61 | 5617.61
03-00000563 | РИП-12 исп.03 (РИП-12-1/7М2) | БОЛИД | Резервированный источник питания 12 В, 1,3 А (2 мин-2 А), емкость 7 А×ч (без аккумулятора). Защита от переразряда аккумулятора. Аналог популярной модели РИП-12-1А-7А-"Protection" с улучшенными характеристиками. Идеально подходит для питания любого оборудования НВП "Болид" и других потребителей. | 3754.06 | 3754.06
03-00000153 | РИП-12 исп.04 (РИП-12-2/7М2) | БОЛИД | Резервированный источник питания, 12 В, 2 А, с микропроцессорным управлением. Звуковая и световая сигнализация режимов. Возможность установки аккумулятора 7 А×ч. Обеспечивает защиту от переразряда аккумуляторной батареи. Крышка под винт. Резервированный источник питания. Область применения - для группового питания приборов охранной сигнализации, систем контроля доступа и автоматики | 4995.9 | 4995.9
03-00000289 | РИП-12 исп.05 (РИП-12-8/17М1) | БОЛИД | Резервированный источник питания с микропроцессорным управлением, 12 В, 8 А (10 мин-10 А), световая и звуковая индикация режимов, возможность установки аккумулятора 17 А×ч и внешних до 34 А-ч, защита от переразряда. Крышка под замок. | 10018.76 | 10018.76
03-00000737 | РИП-12 исп.06 (РИП-12-6/80М3-Р) | БОЛИД | Резервированный источник питания с микропроцессорным управлением, 12 В, 6 А (10 мин-8 А), световая и звуковая индикация режимов, возможность установки двух аккумуляторов по 26 или 40 А?ч, защита от переразряда, контроль сетевого, выходного и напряжения батареи. Крышка под замок. Емкость аккумуляторов до 80 А·ч. | 12979.82 | 12979.82
00-00054914 | РИП-12 исп.100 | БОЛИД | Резервированный источник питания; U-вых.13.6 В, I-вых.3 А; U-вх.150...265 В, под АКБ 12 В 7 Ач; защита от КЗ и глубокого разряда; IP30, t-раб.-10…+40°С, 203х163х74 мм | 3108.56 | 3108.56
00-00054915 | РИП-12 исп.101 | БОЛИД | Резервированный источник питания; U-вых.13.6 В, I-вых.5 А; U-пит.150...265 В, под АКБ 12 В 17 Ач; защита от КЗ и глубокого разряда; IP30, t-раб.-10…+40°С, 295х195х90 мм | 4884.88 | 4884.88
00-00054916 | РИП-12 исп.104 | БОЛИД | Резервированный источник питания; U-вых.13.6 В, I-вых.3 А, четыре выходных канала с максимальным током до 1 А; U-пит.150...265 В, под АКБ 12 В 7 ач; защита от КЗ и глубокого разряда; IP30, t-раб.-10…+40°С, 203х163х74 мм | 3663.66 | 3663.66
00-00054917 | РИП-12 исп.108 | БОЛИД | Резервированный источник питания; U-вых.13.6 В, I-вых.5 А, восемь выходных каналов с максимальным током до 1 А; U-пит.150...265 В, под АКБ 12В 17 Ач; защита от КЗ и глубокого разряда; IP30, t-раб.-10…+40°С, 295х195х90 мм | 5551 | 5551
03-00009187 | РИП-12 исп.11 (РИП-12-1/7П2) | БОЛИД | Резервированный источник питания 12 В, 1 А, емкость 7 Ач (без аккумулятора). Автоматическое восстановление после короткого замыкания на выходе. Защита от замыкания и переразряда аккумулятора. Возможность работы с "глубоко разряженным" аккумулятором. Индикация режимов. Выход контроля сетевого напряжения. Пластмассовый корпус. | 2815.15 | 2815.15
00-00071511 | РИП-12 исп.116 (РИП-12-10/17М7-V16) | БОЛИД | Источник питания резервированный. Предназначен для питания видеокамер, систем контроля и управления доступом и других устройств с номинальным напряжением питания 12В. 16 выходов 12В (макс.ток на один выход 1А); суммарный ток 10 А; рекомендуемая емкость АБ 17Ач; световая индикация; защита от КЗ, защита от глубокого разряда, защита от перегрузки по выходу. | 9325.68 | 9325.68
00-00031317 | РИП-12 исп.12 (РИП-12-2/7М1-Р) | БОЛИД | Резервированный источник питания с микропроцессорным управлением, 12 В, 2 А (10 мин-3 А), , емкость 7 Ач (без аккумулятора). Крышка под замок. Соответствие "Техрегламенту пожарной безопасности" | 6529.56 | 6529.56
00-00026562 | РИП-12 исп.14 (РИП-12-2/7П2-Р) | БОЛИД | Резервированный источник питания, входное напряжение 150...250 В | 4758 | 4758
03-00009448 | РИП-12 исп.15 (РИП-12-3/17М1-Р) | БОЛИД | Резервированный источник питания с микропроцессорным управлением, 12 В, 3 А (2 мин-4 А), , емкость 17 Ач (без аккумулятора). Металлический корпус. Соответствие "Техрегламенту пожарной безопасности". Возможность подключения "Бокс-12 исп.01". Предназначен для питания технических средств пожарной автоматики и других слаботочных систем.Обеспечивает длительное время резервирования при подключении дополнительных аккумуляторных батарей установленных в Бокс ("Бокс-12/34М4-Р", "Бокс-24/17М4-Р") с индивидуальным контролем состояния батарей. Осуществляет контроль входного и выходного напряжения, напряжения на аккумуляторных батареях и передачу информации с помощью релейных выходов. | 7877.66 | 7877.66
00-00014017 | РИП-12 исп.16 (РИП-12-3/17П1-Р) | БОЛИД | Резервированный источник питания с микропроцессорным управлением, 12 В, 3 А (2 мин-4 А), , емкость 17 Ач (без аккумулятора). Пластмассовый корпус. Соответствие "Техрегламенту пожарной безопасности". Возможность подключения "Бокс-24 исп.01". Предназначен для питания технических средств пожарной автоматики и других слаботочных систем.Обеспечивает длительное время резервирования при подключении дополнительных аккумуляторных батарей установленных в Бокс ("Бокс-12/34М4-Р", "Бокс-24/17М4-Р") с индивидуальным контролем состояния батарей. Осуществляет контроль входного и выходного напряжения, напряжения на аккумуляторных батареях и передачу информации с помощью релейных выходов. | 6648.51 | 6648.51
03-00009449 | РИП-12 исп.17 (РИП-12-8/17М1-Р) | БОЛИД | Резервированный источник питания с микропроцессорным управлением, 12 В, 8 А (2 мин-10 А), , емкость 17 Ач (без аккумулятора). Металлический корпус. Соответствие "Техрегламенту пожарной безопасности". Возможность подключения "Бокс-12 исп.01". Предназначены для питания технических средств пожарной автоматики и других слаботочных систем.Обеспечивают длительное время резервирования при подключении дополнительных аккумуляторных батарей установленных в Бокс ("Бокс-12/34М4-Р", "Бокс-24/17М4-Р") с индивидуальным контролем состояния батарей. Осуществляют контроль входного и выходного напряжения, напряжения на аккумуляторных батареях и передачу информации с помощью релейных выходов. | 10997.32 | 10997.32
00-00014015 | РИП-12 исп.18 (РИП-12-3/17П1) | БОЛИД | Резервированный источник питания с микропроцессорным управлением, 12 В, 3 А (10 мин-4 А), световая и звуковая индикация режимов, возможность установки аккумулятора17 А×ч и внешних до 34 А-ч, защита от переразряда. Пластмассовый корпус. РИП-12 исп.18 (РИП-12-3/17П1) аналогичен РИП-12 исп.01 (РИП-12-3/17М1), имеет одинаковые с ним параметры и отличается применением пластикового корпуса. | 6133.06 | 6133.06
00-00035483 | РИП-12 исп.20 (РИП-12-1/7М2-Р) | БОЛИД | Резервированный источник питания с микропроцессорным управлением, 12 В, 1 А (2 мин-1,5 А), , емкость 7 Ач (без аккумулятора). Металлический корпус со стеклом. Соответствие "Тех регламенту пожарной безопасности". Возможность размещения внутри корпуса одного прибора типа С2000-2, С2000-4, С2000-КДЛ, Сигнал-10. | 4797.65 | 4797.65
00-00024563 | РИП-12 исп.50 (РИП-12-3/17М1-Р-RS) | БОЛИД | Резервированный источник питания, 12 В, 3 А (2 мин-4 А), передача данных и управление по интерфейсу RS-485, световая и звуковая индикация режимов, возможность установки аккумулятора 17 Ахч, защита от переразряда. Крышка под замок."РИП-12 исп.50 (РИП-12-3/17М1-Р-RS)" предназначен для работы в составе ИСО "Орион" для питания извещателей, приборов ОПС, СКУД и пожарной автоматики. Соответствует Техническому регламенту и сертифицирован по ГОСТ Р 53325-2009.В ИСО "Орион" "РИП-12 исп.50 (РИП-12-3/17М1-Р-RS)" взаимодействует с пультом "С2000M" или АРМ "Орион Про", передает данные и получает команды управления по интерфейсу RS-485. | 9265.41 | 9265.41
03-00009278 | РИП-12 исп.51 (РИП-12-3/17П1-Р-RS) | БОЛИД | Резервированный источник питания, 12 В, 3 А (2 мин-4 А), передача данных и управление по интерфейсу RS-485, световая и звуковая индикация режимов, возможность установки аккумулятора 17 Ач, защита от переразряда. Пластмассовый корпус. Соответствие "Техрегламенту пожарной безопасности". Предназначен для работы в составе ИСО "Орион" для питания извещателей, приборов ОПС, СКУД и пожарной автоматики. Соответствует Техническому регламенту и сертифицирован по ГОСТ Р 53325-2009.Компактный корпус из пластика, не поддерживающего горение.В ИСО "Орион" "РИП-12 исп.51 (РИП-12-3/17П1-Р-RS)" взаимодействует с пультом "С2000M" или АРМ "Орион Про", передает данные и получает команды управления по интерфейсу RS-485. | 8420.07 | 8420.07
00-00024648 | РИП-12 исп.54 (РИП-12-2/7П2-Р-RS) | БОЛИД | Резервированный источник питания, 12 В, 2 А (10 мин-2,5 А), передача данных и управление по интерфейсу RS-485, световая и звуковая индикация режимов, возможность установки аккумулятора 7 Ач, защита от переразряда. Пластмассовый корпус. Соответствие "Техрегламенту пожарной безопасности"."РИП-12 исп.54 (РИП-12-2/7П2-Р-RS)" предназначен для работы в составе ИСО "Орион" для питания извещателей, приборов ОПС, СКУД и пожарной автоматики.Соответствует Техническому регламенту и сертифицирован по ГОСТ Р 53325-2009.Компактный корпус из пластика, не поддерживающего горение.В ИСО "Орион" "РИП-12 исп.54 (РИП-12-2/7П2-Р-RS)" взаимодействует с пультом "С2000M" или АРМ "Орион Про", передает данные и получает команды управления по интерфейсу RS-485. | 5154.5 | 5154.5
00-00026466 | РИП-12 исп.56 (РИП-12-6/80М3-Р-RS) | БОЛИД | Резервированный источник питания, 12 В, 6 А (10 мин-8 А), передача данных и управление по интерфейсу RS-485, световая и звуковая индикация режимов, возможность установки аккумуляторов 2х40 Ач, защита от переразряда. Металлический корпус. Соответствие "Техрегламенту пожарной безопасности". Предназначен для питания извещателей, приборов ОПС, СКУД и пожарной автоматики в составе ИСО "Орион". Соответствуют Техническому регламенту и сертифицированы по ГОСТ Р 53325-2012.В ИСО "Орион" РИП-12 исп.56 (РИП-12-6/80М3-Р-RS) взаимодействует с пультом "С2000M" или АРМ "Орион Про", передает данные и получает команды управления по интерфейсу RS-485. | 13825.16 | 13825.16
00-00054883 | РИП-12 исп.60 (РИП-12-3/17М1-Р-Modbus) | БОЛИД | Резервированный источник питания; U-пит.150...250 В, U-вых.13...14,2 В, I-вых.3 А (номинальный), I-вых.4 А (максимальный до 10 минут), под АКБ 12 В 17 Ач, световая и звуковая индикация режимов работы, интерфейс RS-485 (ModbusRTU); IP30, t-раб.-10...+40°С, 255×310×95 мм. Металлический корпус с замком. | 10110.75 | 10110.75
00-00048004 | РИП-12 исп.61 (РИП-12-3/17П1-Р-MODBUS) | БОЛИД | Резервированный источник питания, предназначен для работы в составе систем автоматизации и диспетчеризации, для питания приборов контроля и управления, датчиков и другого инженерного оборудования. Управление и контроль РИП осуществляется по протоколу Modbus RTU, 12В; 3А (мах 4А); емкость АБ 17Ач; световая индикация; звуковая сигнализация; датчик вскрытия корпуса; защита: от перенапряжения, от КЗ, от переполюсовки АБ; интерфейс RS-485 (протокол Modbus); пластиковый корпус, не поддерживающий горение. | 9397.05 | 9397.05
03-00000154 | РИП-24 исп.01 (РИП-24-3/7М4) | БОЛИД | Резервированный источник питания с микропроцессорным управлением, 24 В, 3,0 А (10 мин-4 А, 2 мин-6 А), световая и звуковая индикация режимов, емкость 2х7 А×ч (без аккумуляторов), возможность подключения внешних аккумуляторов 2х17 А×ч , защита от переразряда. Крышка под замок. Резервированный источник питания. Область применения - для группового питания приборов охранной сигнализации, систем контроля доступа и автоматики | 8009.3 | 8009.3
03-00006161 | РИП-24 исп.02 (РИП-24-1/7М4) | БОЛИД | Резервированный источник питания с микропроцессорным управлением, 24 В, 1 А (10 мин-1,5 А, 2 мин-3 А), световая и звуковая индикация режимов, емкость 2х7 А×ч (без аккум.), защита от переразряда. Крышка под замок.Резервированный источники питания. Область применения - для группового питания приборов охранной сигнализации, систем контроля доступа и автоматики | 6529.56 | 6529.56
03-00006163 | РИП-24 исп.04 (РИП-24-1/4М2) | БОЛИД | Резервированный источник питания с микропроцессорным управле-нием, 24 В, 1 А, световая и звуковая индикация режимов, емкость 2х 4 А×ч (без аккумуляторов), защита от переразряда. Крышка под винт.Резервированный источник питания. Рекомендован для замены снятого с производства РИП-24В-0,8А-4А*ч "Protection". | 5367.02 | 5367.02
03-00006165 | РИП-24 исп.06 (РИП-24-4/40М3-Р) | БОЛИД | Резервированный источник питания с микропроцессорным управлением, 24 В, 4 А (10 мин-5 А), световая и звуковая индикация режимов, возможность установки двух аккумуляторов по 26 или 40 Ач, защита от переразряда, контроль сетевого, выходного и напряжения батареи. Крышка под замок. Соответствие Техническому регламенту (ГОСТ Р 53325-2009) | 12979.82 | 12979.82
03-00006160 | РИП-24 исп.11 (РИП-24-3/7М4-Р) | БОЛИД | Резервированный источник питания с микропроцессорным управлением, 24 В, 3 А (10 мин-4 А), , емкость 2х7 Ач (без аккумулятора). Крышка под замок. Соответствие "Техрегламенту пожарной безопасности". Предназначен для питания извещателей и приборов ОПС, СКУД и пожарной автоматики. | 8816.57 | 8816.57
00-00033828 | РИП-24 исп.12 (РИП-24-1/7М4-Р) | БОЛИД | Резервированный источник питания с микропроцессорным управлением, 24 В, 1 А (10 мин-1,5 А), , емкость 2х7 Ач (без аккумулятора). Крышка под замок. Соответствие "Техрегламенту пожарной безопасности". Предназначен для питания технических средств пожарной автоматики и других слаботочных систем. | 7362.21 | 7362.21
00-00014021 | РИП-24 исп.15 (РИП-24-3/7М4-Р) | БОЛИД | Резервированный источник питания с микропроцессорным управлением, 24 В, 3 А (2 мин-4 А), , емкость 2х7 Ач (поставляется без аккумуляторов). Металлический корпус. Соответствие "Техрегламенту пожарной безопасности". Возможность подключения "Бокс-24 исп.01". Предназначены для питания технических средств пожарной автоматики и других слаботочных систем.Обеспечивают длительное время резервирования при подключении дополнительных аккумуляторных батарей установленных в Бокс ("Бокс-12/34М4-Р", "Бокс-24/17М4-Р") с индивидуальным контролем состояния батарей. Осуществляют контроль входного и выходного напряжения, напряжения на аккумуляторных батареях и передачу информации с помощью релейных выходов. | 9674.6 | 9674.6
03-00007933 | РИП-24 исп.50 (РИП-24-2/7М4-Р-RS) | БОЛИД | Резервированный источник питания, 24 В, 2 А (10 мин-2,2 А), передача данных и управление по интерфейсу RS-485, световая и звуковая индикация режимов, возможность установки аккумуляторов 2х7 Ач, защита от переразряда. Металлический корпус. Соответствие "Техрегламенту пожарной безопасности". Предназначен для работы в составе ИСО "Орион" для питания извещателей, приборов ОПС, СКУД и пожарной автоматики.Соответствует Техническому регламенту и сертифицирован по ГОСТ Р 53325-2009.В ИСО "Орион" "РИП-24 исп.50 (РИП-24-2/7М4-Р-RS)" взаимодействует с пультом "С2000M" или АРМ "Орион Про", передает данные и получает команды управления по интерфейсу RS-485. | 10467.6 | 10467.6
03-00009681 | РИП-24 исп.51 (РИП-24-2/7П1-Р-RS) | БОЛИД | Резервированный источник питания, 24 В, 2 А (10 мин-2,2 А), передача данных и управление по интерфейсу RS-485, световая и звуковая индикация режимов, возможность установки аккумуляторов 2х7 Ач, защита от переразряда. Пластмассовый корпус. Соответствие "Техрегламенту пожарной безопасности". Предназначен для работы в составе ИСО "Орион" для питания извещателей, приборов ОПС, СКУД и пожарной автоматики.Соответствует Техническому регламенту и сертифицирован по ГОСТ Р 53325-2009.Компактный корпус из пластика, не поддерживающего горение.В ИСО "Орион" "РИП-24 исп.51 (РИП-24-2/7П1-Р-RS)" взаимодействует с пультом "С2000M" или АРМ "Орион Про", передает данные и получает команды управления по интерфейсу RS-485. | 8868.91 | 8868.91
00-00025986 | РИП-24 исп.56 (РИП-24-4/40М3-Р-RS) | БОЛИД | Резервированный источник питания, 24В; 4А (мах 5А); емкость АБ 40Ач; световая индикация; звуковая сигнализация; датчик вскрытия корпуса; защита: от перенапряжения, от КЗ, от переполюсовки АБ; интерфейс RS-485. Предназначен для работы в составе ИСО "Орион" для питания извещателей, приборов ОПС, СКУД и пожарной автоматики. | 13825.16 | 13825.16
00-00054878 | РИП-48 исп.01 (РИП-48-4/17М3-Р-RS) | БОЛИД | Резервированный источник питания, U-вх.176...255 В, U-вых.54±2 В, I-ном.4 А, I-максм.5.5 А, под четыре аккумулятора 12 В 17 Ач, световая и звуковая индикация режимов работы, RS-485, оптоэлектронный диагностический выход, защита от короткого замыкания, защита аккумулятора от глубокого разряда, t-раб.-10...+40°С, 450×400×210 мм | 22099.32 | 22099.32
00-00061028 | ВЭРС-РИП12 | ВЭРС | Источник питания резервированный, входное напряжение от 175В до 275В; выходное напряжение 12В при токе до 2,5А; класс прибора по ГОСТ Р 51179-98 (МЭК 870-2-1-95) VR3, три встроенных реле состояния («сеть 220В», «АКБ», «Выход 12В») ~120В, =24В/3А; отсек под АКБ 7А*ч; зарядка АКБ при отрицательных температурах. АКБ в комплект поставки не входит. | 6500 | 6370
00-00087008 | ИВЭПР-12100А-17 (ББП-100А-17) | ДАВИКОН | Источник вторичного электропитания резервированный. С тепловой защитой от перегрева в металлическом корпусе. Замок на крышку; U=11,5 - 14В; АКБ 17А/ч; 2х7А/ч; Размер 295х295х80мм; Вес 2,0 кг | Уточняйте у менеджера | Уточняйте у менеджера
00-00087009 | ИВЭПР-12100А-17/2 (ББП-100А-17/2) | ДАВИКОН | Источник вторичного электропитания резервированный. С тепловой защитой от перегрева в металлическом корпусе. Замок на крышку. U=11,5 - 14В; АКБ 2х17А/ч; 3х12А/ч или 4х7А/ч; Размер 385х295х100мм. Вес 3,0 кг. | Уточняйте у менеджера | Уточняйте у менеджера
00-00086963 | ИВЭПР-12100А-V32-17/2 (ББП-100А-V32-17/2) | ДАВИКОН | Источник вторичного электропитания резервированный, U=13,8±0,3; Металлический корпус. 32 распределённых выхода до 300мА; АКБ 2х17А/ч, 3х12А/ч или 4х7А/ч; Размер 385х425х100мм. Вес 4,8 кг | Уточняйте у менеджера | Уточняйте у менеджера
00-00086959 | ИВЭПР-12100А-V8-17 (ББП-100А-V8-17) | ДАВИКОН | Источник вторичного электропитания резервированный, U=11,5 - 14В; 8 распределённых выходов до 1А; АКБ 17А/ч или 2х7А/ч. Размер 295х295х85мм. Вес 2,5 кг | Уточняйте у менеджера | Уточняйте у менеджера
00-00086960 | ИВЭПР-12100А-V8-17/2 (ББП-100А-V8-17/2) | ДАВИКОН | Источник вторичного электропитания резервированный, U=13,8±0,3; 8 распределённых выходов до 1А; АКБ 2х17А/ч, 3х12А/ч или 4х7А/ч; Размер 385х295х100мм. Вес 3,2 кг | Уточняйте у менеджера | Уточняйте у менеджера
00-00026887 | ИВЭПР-1215 (ББП-15) | ДАВИКОН | Источник вторичного электропитания резервированный, металлический корпус. U=11,5 - 14В; Iном=1,5А; Iмакс.=2,5А; АКБ 1,2А/ч. Размер 110х130х55мм. Вес 0,45 кг, предназначен для обеспечения бесперебойного электропитания потребителей при номинальном напряжении 12В постоянного тока и токе потребления до 1,5А. Электропитание ИВЭПР осуществляется от сети переменного тока 50 Гц напряжением от 160В до 242В или от встроенного аккумулятора (АКБ) напряжением 12В и номинальной емкостью 1,2 А ч. ИВЭПР предназначен для установки внутри помещения и рассчитан на круглосуточный режим работы. ИВЭПР обеспечивает автоматический переход на питание от аккумулятора при отсутствии напряжения сети. В ИВЭПР-1215А имеется защита АКБ от глубокого разряда, а также защита от переполюсовки клемм АКБ. | Уточняйте у менеджера | Уточняйте у менеджера
00-00031359 | ИВЭПР-1215А (ББП-15А) | ДАВИКОН | Источник вторичного электропитания резервированный, металлический корпус; U=11,5 - 14В; Iном=1,5А, Iмакс.=2,5А; АКБ 1,2А/ч; Размер 110х130х55мм; Вес 0,45 кг, предназначен для обеспечения бесперебойного электропитания потребителей при номинальном напряжении 12В постоянного тока и токе потребления до 1,5А. Электропитание ИВЭПР осуществляется от сети переменного тока 50 Гц напряжением от 160В до 242В или от встроенного аккумулятора (АКБ) напряжением 12В и номинальной емкостью 1,2 А ч. ИВЭПР предназначен для установки внутри помещения и рассчитан на круглосуточный режим работы. ИВЭПР обеспечивает автоматический переход на питание от аккумулятора при отсутствии напряжения сети. В ИВЭПР-1215А имеется защита АКБ от глубокого разряда, а также защита от переполюсовки клемм АКБ. | Уточняйте у менеджера | Уточняйте у менеджера
00-00016043 | ИВЭПР-1220 (ББП-20) | ДАВИКОН | Источник вторичного электропитания резервированный, металлический корпус. U=11,5 - 14B; Iном=2А, Iмакс.=2,5А; АКБ 7А/ч; Размер 160х162х75мм. Вес 0,7 кг, предназначен для обеспечения бесперебойного электропитания потребителей при номинальном напряжении 12В постоянного тока и токе потребления: - для ИВЭПР-1220 – до 2А; - для ИВЭПР-1230 – до 3А. Электропитание ИВЭПР осуществляется от сети переменного тока 50 Гц напряжением от 160В до 242В или от встроенного аккумулятора (АКБ) напряжением 12В и номинальной емкостью 7А·ч. ИВЭПР предназначен для установки внутри помещения и рассчитан на круглосуточный режим работы. ИВЭПР обеспечивает автоматический переход на питание от аккумулятора при отсутствии напряжения сети. | Уточняйте у менеджера | Уточняйте у менеджера
00-00031360 | ИВЭПР-1220A-DIN (ББП-20А-DIN) | ДАВИКОН | Источник вторичного электропитания резервированный, U = 11,5 - 14B; Iном=2А, Iмакс.=2,5А; Размер 78х93х56мм. Вес 0,14 кг, предназначен для обеспечения бесперебойного электропитания потребителей при номинальном напряжении 12В постоянного тока и токе потребления: - для «ИВЭПР-1220А DIN» - до 2А; - для «ИВЭПР-1230А DIN» - до 3А. Электропитание ИВЭПР осуществляется от сети переменного тока 50 Гц напряжением от 160В до 242В или от подключенного аккумулятора (АКБ) напряжением 12В и номинальной емкостью 7-17А·ч. ИВЭПР размещён в пластиковом корпусе со степенью защиты IP20 по ГОСТ 14254-96 и предназначен для установки на DIN-рейке внутри помещения и рассчитан на круглосуточный режим работы. ИВЭПР обеспечивает автоматический переход на питание от аккумулятора при отсутствии напряжения сети. | Уточняйте у менеджера | Уточняйте у менеджера
00-00031348 | ИВЭПР-1220DIN (ББП-20DIN) | ДАВИКОН | Источник вторичного электропитания резервированный, U = 11,5 - 14B. Iном=2А, Iмакс.=2,5А; Размер 78х93х56мм. Вес 0,13 кг, предназначен для обеспечения бесперебойного электропитания потребителей при номинальном напряжении 12В постоянного тока и токе потребления: - для «ИВЭПР-1220 DIN» - до 2А; - для «ИВЭПР-1230 DIN» - до 3А. Электропитание ИВЭПР осуществляется от сети переменного тока 50 Гц напряжением от 160В до 242В или от подключенного аккумулятора (АКБ) напряжением 12В и номинальной емкостью 7-17А·ч. ИВЭПР размещён в пластиковом корпусе со степенью защиты IP20 по ГОСТ 14254-96 и предназначен для установки на DIN-рейке внутри помещения и рассчитан на круглосуточный режим работы. ИВЭПР обеспечивает автоматический переход на питание от аккумулятора при отсутствии напряжения сети. | Уточняйте у менеджера | Уточняйте у менеджера
00-00016048 | ИВЭПР-1220А (ББП-20А) | ДАВИКОН | Источник вторичного электропитания резервированный, металлический корпус; U=11,5 - 14В; Iном=2А, Iмакс.=2,5А; АКБ 7А/ч; Размер 180х190х75мм. | Уточняйте у менеджера | Уточняйте у менеджера
00-00087003 | ИВЭПР-1220АП (ББП-20АП) | ДАВИКОН | Источник вторичного электропитания резервированный. Пластиковый корпус, не требует заземления; U=11,5 - 14В; АКБ 7А/ч; Размер 180х200х90мм. Вес 0,7 кг. | Уточняйте у менеджера | Уточняйте у менеджера
00-00086998 | ИВЭПР-1220АПБ (ББП-20АПБ) | ДАВИКОН | Источник вторичного электропитания резервированный. Пластиковый корпус, не требует заземления; U=11,5 - 14В; АКБ 7А/ч; Размер 180х200х90мм. Вес 0,7 кг. | Уточняйте у менеджера | Уточняйте у менеджера
00-00086975 | ИВЭПР-1220АУ | ДАВИКОН | Источник вторичного электропитания резервированный. Герметичный пластиковый корпус. Регулировка вых. напряж. 11,5 - 14,5B; АКБ 7А/ч; Размер 240х190х90мм. Вес 1,1 кг | Уточняйте у менеджера | Уточняйте у менеджера
00-00024275 | ИВЭПР-1220П (ББП-20П) | ДАВИКОН | Источник вторичного электропитания резервированный, пластиковый корпус АБС, не требует заземления. U=11,5 - 14В; Iном=2А, Iмакс.=2,5А; АКБ 7А/ч; Размер 180х200х90мм. Вес 0,5 кг, предназначен для обеспечения бесперебойного электропитания потребителей при номинальном напряжении 12В постоянного тока и токе потребления: - для ИВЭПР-1220П – до 2А; - для ИВЭПР-1230П – до 3А. Электропитание ИВЭПР осуществляется от сети переменного тока 50 Гц напряжением от 160В до 242В или от встроенного аккумулятора (АКБ) напряжением 12В и номинальной емкостью 7А·ч. ИВЭПР предназначен для установки внутри помещения и рассчитан на круглосуточный режим работы. ИВЭПР обеспечивает автоматический переход на питание от аккумулятора при отсутствии напряжения сети. | Уточняйте у менеджера | Уточняйте у менеджера
00-00086988 | ИВЭПР-1220ПБ (ББП-20П) | ДАВИКОН | Источник вторичного электропитания резервированный. С тепловой защитой от перегрева в пластиковом корпусе УПМ, не требует заземления; U=11,5 - 14В; АКБ 7А/ч; Размер 180х200х90мм; Вес 0,7 кг. | Уточняйте у менеджера | Уточняйте у менеджера
00-00031375 | ИВЭПР-1220С (ББП-20С) | ДАВИКОН | Источник вторичного электропитания резервированный, металлический корпус. U=13,5B, Iном=2А, Iмакс.=2,5А,АКБ 7А/ч. Размер 175х175х70мм. Вес 0,93 кг. предназначен для обеспечения бесперебойного электропитания потребителей номинальным напряжением 12В постоянного тока и следующих токах общего потребления: - для ИВЭПР-1220С – до 2А; - для ИВЭПР-1230С – до 3А. Основное электропитание ИВЭПР осуществляется от сети переменного тока 50 Гц напряжением от 160В до 242В. Временное электропитание производится от встроенного аккумулятора (АКБ) напряжением 12В и номинальной емкостью 7А•ч. Переход на временное питание происходит автоматически при пропадании основного электропитания. ИВЭПР предназначен для установки внутри помещения и рассчитан на круглосуточный режим работы. | Уточняйте у менеджера | Уточняйте у менеджера
00-00087010 | ИВЭПР-1220СП (ББП-20СП) | ДАВИКОН | Источник вторичного электропитания резервированный. Пластиковый корпус, не требует заземления. U=13,5B; АКБ 7А/ч. Размер 180х200х90мм. Вес 0,7 кг. | Уточняйте у менеджера | Уточняйте у менеджера
00-00016044 | ИВЭПР-1230 (ББП-30) | ДАВИКОН | Источник вторичного электропитания резервированный, металлический корпус. U=11,5 - 14В; Iном=3А, Iмакс.=3,5А; АКБ 7А/ч. Размер 160х162х75мм. Вес 0,8 кг, предназначен для обеспечения бесперебойного электропитания потребителей при номинальном напряжении 12В постоянного тока и токе потребления: - для ИВЭПР-1220 – до 2А; - для ИВЭПР-1230 – до 3А. Электропитание ИВЭПР осуществляется от сети переменного тока 50 Гц напряжением от 160В до 242В или от встроенного аккумулятора (АКБ) напряжением 12В и номинальной емкостью 7А·ч. ИВЭПР предназначен для установки внутри помещения и рассчитан на круглосуточный режим работы. ИВЭПР обеспечивает автоматический переход на питание от аккумулятора при отсутствии напряжения сети. | Уточняйте у менеджера | Уточняйте у менеджера
00-00031361 | ИВЭПР-1230A-DIN (ББП-30А-DIN) | ДАВИКОН | Источник вторичного электропитания резервированный, U = 11,5 - 14B; Iном=3А, Iмакс.=3,5А; Размер 78х93х56мм. Вес 0,15 кг, предназначен для обеспечения бесперебойного электропитания потребителей при номинальном напряжении 12В постоянного тока и токе потребления: - для «ИВЭПР-1220А DIN» - до 2А; - для «ИВЭПР-1230А DIN» - до 3А. Электропитание ИВЭПР осуществляется от сети переменного тока 50 Гц напряжением от 160В до 242В или от подключенного аккумулятора (АКБ) напряжением 12В и номинальной емкостью 7-17А·ч. ИВЭПР размещён в пластиковом корпусе со степенью защиты IP20 по ГОСТ 14254-96 и предназначен для установки на DIN-рейке внутри помещения и рассчитан на круглосуточный режим работы. ИВЭПР обеспечивает автоматический переход на питание от аккумулятора при отсутствии напряжения сети. | Уточняйте у менеджера | Уточняйте у менеджера
00-00031349 | ИВЭПР-1230DIN (ББП-30DIN) | ДАВИКОН | Источник вторичного электропитания резервированный, U = 11,5 - 14B; Iном=3А, Iмакс.=3,5А; Размер 78х93х56мм. Вес 0,14 кг, предназначен для обеспечения бесперебойного электропитания потребителей при номинальном напряжении 12В постоянного тока и токе потребления: - для «ИВЭПР-1220 DIN» - до 2А; - для «ИВЭПР-1230 DIN» - до 3А. Электропитание ИВЭПР осуществляется от сети переменного тока 50 Гц напряжением от 160В до 242В или от подключенного аккумулятора (АКБ) напряжением 12В и номинальной емкостью 7-17А·ч. ИВЭПР размещён в пластиковом корпусе со степенью защиты IP20 по ГОСТ 14254-96 и предназначен для установки на DIN-рейке внутри помещения и рассчитан на круглосуточный режим работы. ИВЭПР обеспечивает автоматический переход на питание от аккумулятора при отсутствии напряжения сети. | Уточняйте у менеджера | Уточняйте у менеджера
00-00024278 | ИВЭПР-1230А (ББП-30А) | ДАВИКОН | Источник вторичного электропитания резервированный, металлический корпус; U=11,5 - 14В; Iном=3А, Iмакс.=3,5А; АКБ 7А/ч; Размер 180х190х75мм; Вес 0,95 кг, предназначен для обеспечения бесперебойного электропитания потребителей при номинальном напряжении 12В постоянного тока и токе потребления: - для «ИВЭПР-1220А» - до 2 А; - для «ИВЭПР-1230А» - до 3 А. Электропитание ИВЭПР осуществляется от сети переменного тока 50 Гц напряжением от 160В до 242В или от встроенного аккумулятора (АКБ) напряжением 12В и номинальной емкостью 7А·ч. ИВЭПР предназначен для установки внутри помещения и рассчитан на круглосуточный режим работы. ИВЭПР обеспечивает автоматический переход на питание от аккумулятора при отсутствии напряжения сети. | Уточняйте у менеджера | Уточняйте у менеджера
00-00087005 | ИВЭПР-1230А-BOX (ББП-30А-ВОХ) | ДАВИКОН | Источник вторичного электропитания резервированный. С тепловой защитой от перегрева в металлическом корпусе. Металл. бокс: место для установки контроллеров, приёмо-передатч., модулей GSM и др. оборудования; U=11,5 - 14В; Iном=3А, Iмакс.=4,5А; АКБ 17А/ч; Размер 295х295х80мм. Вес 2,0 кг. | Уточняйте у менеджера | Уточняйте у менеджера
00-00086949 | ИВЭПР-1230А-VF4 (ББП-30А-VF4) | ДАВИКОН | Источник вторичного электропитания резервированный, U=11,5 - 14В; 4 распределённых выхода до 0,75А с фильтром защиты от взаимного влияния помех и наводок по линии питания (F); АКБ 7А/ч. Размер 180х185х70мм. Вес 1,0 кг. | Уточняйте у менеджера | Уточняйте у менеджера
00-00087004 | ИВЭПР-1230АП (ББП-30АП) | ДАВИКОН | Источник вторичного электропитания резервированный. Пластиковый корпус, не требует заземления; U=11,5 - 14В; АКБ 7А/ч; Размер 180х200х90мм. Вес 0,7 кг. | Уточняйте у менеджера | Уточняйте у менеджера
00-00086948 | ИВЭПР-1230АП-VF4 (ББП-30А-VF4) | ДАВИКОН | Источник вторичного электропитания резервированный, U=11,5 - 14В; Пластиковый корпус. 4 распределённых выхода до 0,75А с фильтром защиты от взаимного влияния помех и наводок по линии питания (F). АКБ 7А/ч. Размер 180х200х90мм. Вес 0,8 кг. | Уточняйте у менеджера | Уточняйте у менеджера
00-00086999 | ИВЭПР-1230АПБ (ББП-30АПБ) | ДАВИКОН | Источник вторичного электропитания резервированный. Пластиковый корпус, не требует заземления; U=11,5 - 14В; АКБ 7А/ч; Размер 180х200х90мм. Вес 0,7 кг. | Уточняйте у менеджера | Уточняйте у менеджера
00-00016045 | ИВЭПР-1230П (ББП-30П) | ДАВИКОН | Источник вторичного электропитания резервированный, пластиковый корпус АБС, не требует заземления. U=11,5 - 14В; Iном=3А, Iмакс.=3,5А; АКБ 7А/ч; Размер 180х200х90мм. Вес 0,5 кг, предназначен для обеспечения бесперебойного электропитания потребителей при номинальном напряжении 12В постоянного тока и токе потребления: - для ИВЭПР-1220П – до 2А; - для ИВЭПР-1230П – до 3А. Электропитание ИВЭПР осуществляется от сети переменного тока 50 Гц напряжением от 160В до 242В или от встроенного аккумулятора (АКБ) напряжением 12В и номинальной емкостью 7А·ч. ИВЭПР предназначен для установки внутри помещения и рассчитан на круглосуточный режим работы. ИВЭПР обеспечивает автоматический переход на питание от аккумулятора при отсутствии напряжения сети. | Уточняйте у менеджера | Уточняйте у менеджера
00-00086989 | ИВЭПР-1230ПБ (ББП-30П) | ДАВИКОН | Источник вторичного электропитания резервированный. С тепловой защитой от перегрева в пластиковом корпусе УПМ, не требует заземления; U=11,5 - 14В; АКБ 7А/ч; Размер 180х200х90мм; Вес 0,7 кг. | Уточняйте у менеджера | Уточняйте у менеджера
00-00031376 | ИВЭПР-1230С (ББП-30С) | ДАВИКОН | Источник вторичного электропитания резервированный, м еталлический корпус. U=13,5B, Iном=3А, Iмакс.=3,5А. АКБ 7А/ч. Размер 175х175х70мм. Вес 0,9 кг, предназначен для обеспечения бесперебойного электропитания потребителей номинальным напряжением 12В постоянного тока и следующих токах общего потребления: - для ИВЭПР-1220С – до 2А; - для ИВЭПР-1230С – до 3А. Основное электропитание ИВЭПР осуществляется от сети переменного тока 50 Гц напряжением от 160В до 242В. Временное электропитание производится от встроенного аккумулятора (АКБ) напряжением 12В и номинальной емкостью 7А•ч. Переход на временное питание происходит автоматически при пропадании основного электропитания. ИВЭПР предназначен для установки внутри помещения и рассчитан на круглосуточный режим работы. | Уточняйте у менеджера | Уточняйте у менеджера
00-00087013 | ИВЭПР-1230С-BOX (ББП-30С-ВОХ) | ДАВИКОН | Источник вторичного электропитания резервированный. Металл. бокс: место для установки контроллеров, приёмо-передатч., модулей GSM и др. оборудования. U=13,5B. АКБ 17А/ч. Размер 295х295х80мм. Вес 2,0 кг. | Уточняйте у менеджера | Уточняйте у менеджера
00-00087011 | ИВЭПР-1230СП (ББП-30СП) | ДАВИКОН | Источник вторичного электропитания резервированный. Пластиковый корпус, не требует заземления. U=13,5B; АКБ 7А/ч. Размер 180х200х90мм. Вес 0,7 кг. | Уточняйте у менеджера | Уточняйте у менеджера
00-00034220 | ИВЭПР-1230СУ | ДАВИКОН | Источник вторичного электропитания резервированный, герметичный пластиковый корпус; U=13,5B, Iном=3А, Iмакс.=3,5А; АКБ 7А/ч. Размер 255х200х100мм. Вес 1,1 кг, предназначен для обеспечения бесперебойного электропитания потребителей при номинальном напряжении 12В постоянного тока при токе потребления до 3А. Электропитание ИВЭПР осуществляется от сети переменного тока 50 Гц напряжением от 160В до 242В или от встроенного аккумулятора (АКБ) напряжением 12В и номинальной емкостью 7А•ч. ИВЭПР размещён в пластиковом корпусе со степенью защиты IP56 по ГОСТ 14254-96 и предназначен для использования на открытом воздухе. ИВЭПР обеспечивает автоматический переход на питание от аккумулятора при отсутствии напряжения сети. | Уточняйте у менеджера | Уточняйте у менеджера
00-00031351 | ИВЭПР-1240 (ББП-40) | ДАВИКОН | Источник вторичного электропитания резервированный, металлический корпус. U=11,5 - 14В; Iном=4А, Iмакс.=4,5А; АКБ 7А/ч. Размер 180х190х75мм. Вес 1,0 кг, предназначен для обеспечения бесперебойного электропитания потребителей при номинальном напряжении 12В постоянного тока и токе потребления до 4А. Электропитание ИВЭПР осуществляется от сети переменного тока 50 Гц напряжением от 160В до 242В или от встроенных аккумуляторов (АКБ) напряжением 12В: для ИВЭПР-1240 - 1 АКБ 7A/ч; для ИВЭПР-1240-7/2 - 2 АКБ 7A/ч; для ИВЭПР-1240-17 - 1 АКБ 17A/ч, или 2 АКБ 12А/ч, или 2 АКБ 7А/ч. ИВЭПР предназначен для установки внутри помещения и рассчитан на круглосуточный режим работы. ИВЭПР обеспечивает автоматический переход на питание от аккумулятора при отсутствии напряжения сети. | Уточняйте у менеджера | Уточняйте у менеджера
00-00031353 | ИВЭПР-1240-17 (ББП-40-17) | ДАВИКОН | Источник вторичного электропитания резервированный, металлический корпус. U=11,5 - 14В. Iном=4А, Iмакс.=4,5А; АКБ 17А/ч или 2х12А/ч. Размер 230х290х100мм. Вес 1,96 кг, предназначен для обеспечения бесперебойного электропитания потребителей при номинальном напряжении 12В постоянного тока и токе потребления до 4А. Электропитание ИВЭПР осуществляется от сети переменного тока 50 Гц напряжением от 160В до 242В или от встроенных аккумуляторов (АКБ) напряжением 12В: для ИВЭПР-1240 - 1 АКБ 7A/ч; для ИВЭПР-1240-7/2 - 2 АКБ 7A/ч; для ИВЭПР-1240-17 - 1 АКБ 17A/ч, или 2 АКБ 12А/ч, или 2 АКБ 7А/ч. ИВЭПР предназначен для установки внутри помещения и рассчитан на круглосуточный режим работы. ИВЭПР обеспечивает автоматический переход на питание от аккумулятора при отсутствии напряжения сети. | Уточняйте у менеджера | Уточняйте у менеджера
00-00031352 | ИВЭПР-1240-7/2 (ББП-40-7/2) | ДАВИКОН | Источник вторичного электропитания резервированный, м еталлический корпус. U=11,5 - 14В. Iном=4А, Iмакс.=4,5А; АКБ 2х7А/ч. Размер 220х280х75мм. Вес 1,6 кг, предназначен для обеспечения бесперебойного электропитания потребителей при номинальном напряжении 12В постоянного тока и токе потребления до 4А. Электропитание ИВЭПР осуществляется от сети переменного тока 50 Гц напряжением от 160В до 242В или от встроенных аккумуляторов (АКБ) напряжением 12В: для ИВЭПР-1240 - 1 АКБ 7A/ч; для ИВЭПР-1240-7/2 - 2 АКБ 7A/ч; для ИВЭПР-1240-17 - 1 АКБ 17A/ч, или 2 АКБ 12А/ч, или 2 АКБ 7А/ч. ИВЭПР предназначен для установки внутри помещения и рассчитан на круглосуточный режим работы. ИВЭПР обеспечивает автоматический переход на питание от аккумулятора при отсутствии напряжения сети. | Уточняйте у менеджера | Уточняйте у менеджера
00-00031364 | ИВЭПР-1240А (ББП-40А) | ДАВИКОН | Источник вторичного электропитания резервированный, м еталлический корпус; U=11,5 - 14В; Iном=4А, Iмакс.=4,5А; АКБ 7А/ч; Размер 180х190х75мм; Вес 0,9 кг, предназначен для обеспечения бесперебойного электропитания потребителей при номинальном напряжении 12В постоянного тока и токе потребления до 4А. Электропитание ИВЭПР осуществляется от сети переменного тока 50 Гц напряжением от 160В до 242В или от встроенных аккумуляторов (АКБ) напряжением 12В: для ИВЭПР-1240А - 1 АКБ 7A/ч; для ИВЭПР-1240А-7/2 - 2 АКБ 7A/ч; для ИВЭПР-1240А-17 - 1 АКБ 17A/ч, или 2 АКБ 12А/ч, или 2 АКБ 7А/ч. ИВЭПР предназначен для установки внутри помещения и рассчитан на круглосуточный режим работы. ИВЭПР обеспечивает автоматический переход на питание от аккумулятора при отсутствии напряжения сети. В ИВЭПР имеется защита АКБ от глубокого разряда. | Уточняйте у менеджера | Уточняйте у менеджера
00-00031366 | ИВЭПР-1240А-17 (ББП-40А-17) | ДАВИКОН | Источник вторичного электропитания резервированный, металлический корпус; U=11,5 - 14В; Iном=4А, Iмакс.=4,5А; АКБ 17А/ч или 2х12А/ч; Размер 230х290х100мм. Вес 2,0 кг, предназначен для обеспечения бесперебойного электропитания потребителей при номинальном напряжении 12В постоянного тока и токе потребления до 4А. Электропитание ИВЭПР осуществляется от сети переменного тока 50 Гц напряжением от 160В до 242В или от встроенных аккумуляторов (АКБ) напряжением 12В: для ИВЭПР-1240А - 1 АКБ 7A/ч; для ИВЭПР-1240А-7/2 - 2 АКБ 7A/ч; для ИВЭПР-1240А-17 - 1 АКБ 17A/ч, или 2 АКБ 12А/ч, или 2 АКБ 7А/ч. ИВЭПР предназначен для установки внутри помещения и рассчитан на круглосуточный режим работы. ИВЭПР обеспечивает автоматический переход на питание от аккумулятора при отсутствии напряжения сети. В ИВЭПР имеется защита АКБ от глубокого разряда. | Уточняйте у менеджера | Уточняйте у менеджера
00-00031365 | ИВЭПР-1240А-7/2 (ББП-40А-7/2) | ДАВИКОН | Источник вторичного электропитания резервированный, металлический корпус; U=11,5 - 14В; Iном=4А, Iмакс.=4,5А; АКБ 2х7А/ч; Размер 220х280х75мм. Вес 1,65 кг, предназначен для обеспечения бесперебойного электропитания потребителей при номинальном напряжении 12В постоянного тока и токе потребления до 4А. Электропитание ИВЭПР осуществляется от сети переменного тока 50 Гц напряжением от 160В до 242В или от встроенных аккумуляторов (АКБ) напряжением 12В: для ИВЭПР-1240А - 1 АКБ 7A/ч; для ИВЭПР-1240А-7/2 - 2 АКБ 7A/ч; для ИВЭПР-1240А-17 - 1 АКБ 17A/ч, или 2 АКБ 12А/ч, или 2 АКБ 7А/ч. ИВЭПР предназначен для установки внутри помещения и рассчитан на круглосуточный режим работы. ИВЭПР обеспечивает автоматический переход на питание от аккумулятора при отсутствии напряжения сети. В ИВЭПР имеется защита АКБ от глубокого разряда | Уточняйте у менеджера | Уточняйте у менеджера
00-00086950 | ИВЭПР-1240А-V4 (ББП-40А-V4) | ДАВИКОН | Источник вторичного электропитания резервированный, U=11,5 - 14В; 4 распределённых выхода до 0,75А; АКБ 7А/ч. Размер 225х200х70мм. Вес 1,0 кг. | Уточняйте у менеджера | Уточняйте у менеджера
00-00086951 | ИВЭПР-1240А-VF4 (ББП-40А-VF4) | ДАВИКОН | Источник вторичного электропитания резервированный, U=11,5 - 14В; Металлический корпус. 4 распределённых выхода до 0,75А с фильтром защиты от взаимного влияния помех и наводок по линии питания (F); АКБ 7А/ч; Размер 215х280х75мм. Вес 1,75 кг | Уточняйте у менеджера | Уточняйте у менеджера
00-00031363 | ИВЭПР-1240АП (ББП-40АП) | ДАВИКОН | Источник вторичного электропитания резервированный, пластиковый корпус, не требует заземления; U=11,5 - 14В; Iном=4А, Iмакс.=4,5А; АКБ 7А/ч; Размер 180х200х90мм; Вес 0,6 кг, предназначен для обеспечения бесперебойного электропитания потребителей при номинальном напряжении 12В постоянного тока и токе потребления: - для ИВЭПР-1240АП – до 4А - для ИВЭПР-1250АП – до 5А - для ИВЭПР-1260АП – до 6А. Электропитание ИВЭПР осуществляется от сети переменного тока 50 Гц напряжением от 160В до 242В или от встроенных аккумуляторов (АКБ) напряжением 12В и номинальной емкостью 7A/ч; ИВЭПР предназначен для установки внутри помещения и рассчитан на круглосуточный режим работы. ИВЭПР обеспечивает автоматический переход на питание от аккумулятора при отсутствии напряжения сети. В ИВЭПР имеется защита АКБ от глубокого разряда. | Уточняйте у менеджера | Уточняйте у менеджера
00-00086952 | ИВЭПР-1240АП-V4 (ББП-40АП-V4) | ДАВИКОН | Источник вторичного электропитания резервированный, U=11,5 - 14В; Пластиковый корпус. 4 распределённых выхода до 0,75А; АКБ 7А/ч. Размер 180х200х90мм. Вес 0,75 кг. | Уточняйте у менеджера | Уточняйте у менеджера
00-00087000 | ИВЭПР-1240АПБ (ББП-40АПБ) | ДАВИКОН | Источник вторичного электропитания резервированный. Пластиковый корпус, не требует заземления; U=11,5 - 14В; АКБ 7А/ч; Размер 180х200х90мм. Вес 0,7 кг. | Уточняйте у менеджера | Уточняйте у менеджера
00-00031350 | ИВЭПР-1240П (ББП-40П) | ДАВИКОН | Источник вторичного электропитания резервированный, пластиковый корпус АБС, не требует заземления. U=11,5 - 14В; Iном=4А, Iмакс.=4,5А; АКБ 7А/ч; Размер 180х200х90мм. Вес 0,6 кг, предназначен для обеспечения бесперебойного электропитания потребителей при номинальном напряжении 12В постоянного тока и токе потребления - для ИВЭПР-1240П – до 4А; - для ИВЭПР-1250П – до 5А; - для ИВЭПР-1260П – до 6А. Электропитание ИВЭПР осуществляется от сети переменного тока 50 Гц напряжением от 160В до 242В или от встроенных аккумуляторов (АКБ) напряжением 12В и номинальной емкостью 7A/ч; ИВЭПР предназначен для установки внутри помещения и рассчитан на круглосуточный режим работы. ИВЭПР обеспечивает автоматический переход на питание от аккумулятора при отсутствии напряжения сети. | Уточняйте у менеджера | Уточняйте у менеджера
00-00086990 | ИВЭПР-1240ПБ (ББП-40П) | ДАВИКОН | Источник вторичного электропитания резервированный. С тепловой защитой от перегрева в пластиковом корпусе УПМ, не требует заземления; U=11,5 - 14В; АКБ 7А/ч; Размер 180х200х90мм; Вес 0,7 кг. | Уточняйте у менеджера | Уточняйте у менеджера
00-00016046 | ИВЭПР-1250 (ББП-50) | ДАВИКОН | Источник вторичного электропитания резервированный, металлический корпус. U=11,5 - 14В; Iном=5А, Iмакс.=5,5А; АКБ 7А/ч; Размер 180х190х75мм; Вес 1,08 кг, предназначен для обеспечения бесперебойного электропитания потребителей при номинальном напряжении 12В постоянного тока и токе потребления до 5А. Электропитание ИВЭПР осуществляется от сети переменного тока 50 Гц напряжением от 160В до 242В или от встроенных аккумуляторов (АКБ) напряжением 12В: для ИВЭПР-1250 - 1 АКБ 7A/ч; для ИВЭПР-1250-7/2 - 2 АКБ 7A/ч; для ИВЭПР-1250-17 - 1 АКБ 17A/ч, или 2 АКБ 12А/ч, или 2 АКБ 7А/ч. ИВЭПР предназначен для установки внутри помещения и рассчитан на круглосуточный режим работы. ИВЭПР обеспечивает автоматический переход на питание от аккумулятора при отсутствии напряжения сети. | Уточняйте у менеджера | Уточняйте у менеджера
00-00024277 | ИВЭПР-1250-17 (ББП-50-17) | ДАВИКОН | Источник вторичного электропитания резервированный, металлический корпус. Замок на крышку. U=11,5 - 14В; Iном=5А, Iмакс.=5,5А; АКБ 17А/ч или 2x12А/ч; Размер 230х290х100мм. Вес 2,0 кг, предназначен для обеспечения бесперебойного электропитания потребителей при номинальном напряжении 12В постоянного тока и токе потребления до 5А. Электропитание ИВЭПР осуществляется от сети переменного тока 50 Гц напряжением от 160В до 242В или от встроенных аккумуляторов (АКБ) напряжением 12В: для ИВЭПР-1250 - 1 АКБ 7A/ч; для ИВЭПР-1250-7/2 - 2 АКБ 7A/ч; для ИВЭПР-1250-17 - 1 АКБ 17A/ч, или 2 АКБ 12А/ч, или 2 АКБ 7А/ч. ИВЭПР предназначен для установки внутри помещения и рассчитан на круглосуточный режим работы. ИВЭПР обеспечивает автоматический переход на питание от аккумулятора при отсутствии напряжения сети. | Уточняйте у менеджера | Уточняйте у менеджера
00-00024276 | ИВЭПР-1250-7/2 (ББП-50-7/2) | ДАВИКОН | Источник вторичного электропитания резервированный, для установки внутри помещения и рассчитан на круглосуточный режим работы. Обеспечивает автоматический переход на питание от аккумулятора при отсутствии напряжения сети. Конструктивно источник питания размещен в металлическом корпусе с открывающейся передней крышкой. | Уточняйте у менеджера | Уточняйте у менеджера
00-00031368 | ИВЭПР-1250А (ББП-50А) | ДАВИКОН | Источник вторичного электропитания резервированный,металлический корпус; U=11,5 - 14В; Iном=5А, Iмакс.=5,5А; АКБ 7А/ч; Размер 180х190х75мм; Вес 1,04 кг, предназначен для обеспечения бесперебойного электропитания потребителей при номинальном напряжении 12В постоянного тока и токе потребления до 5А. Электропитание ИВЭПР осуществляется от сети переменного тока 50 Гц напряжением от 160В до 242В или от встроенных аккумуляторов (АКБ) напряжением 12В: для ИВЭПР-1250А - 1 АКБ 7A/ч; для ИВЭПР-1250А-7/2 - 2 АКБ 7A/ч; для ИВЭПР-1250А-17 - 1 АКБ 17A/ч, или 2 АКБ 12А/ч, или 2 АКБ 7А/ч. ИВЭПР предназначен для установки внутри помещения и рассчитан на круглосуточный режим работы. ИВЭПР обеспечивает автоматический переход на питание от аккумулятора при отсутствии напряжения сети. В ИВЭПР имеется защита АКБ от глубокого разряда. | Уточняйте у менеджера | Уточняйте у менеджера
00-00031370 | ИВЭПР-1250А-17 (ББП-50А-17) | ДАВИКОН | Источник вторичного электропитания резервированный, металлический корпус; Замок на крышку; U=11,5 - 14В; Iном=5А, Iмакс.=5,5А; АКБ 17А/ч или 2x12А/ч; Размер 230х290х100мм. Вес 2,05 кг, предназначен для обеспечения бесперебойного электропитания потребителей при номинальном напряжении 12В постоянного тока и токе потребления до 5А. Электропитание ИВЭПР осуществляется от сети переменного тока 50 Гц напряжением от 160В до 242В или от встроенных аккумуляторов (АКБ) напряжением 12В: для ИВЭПР-1250А - 1 АКБ 7A/ч; для ИВЭПР-1250А-7/2 - 2 АКБ 7A/ч; для ИВЭПР-1250А-17 - 1 АКБ 17A/ч, или 2 АКБ 12А/ч, или 2 АКБ 7А/ч. ИВЭПР предназначен для установки внутри помещения и рассчитан на круглосуточный режим работы. ИВЭПР обеспечивает автоматический переход на питание от аккумулятора при отсутствии напряжения сети. В ИВЭПР имеется защита АКБ от глубокого разряда. | Уточняйте у менеджера | Уточняйте у менеджера
00-00031369 | ИВЭПР-1250А-7/2 (ББП-50А-7/2) | ДАВИКОН | Источник вторичного электропитания резервированный, металлический корпус; U=11,5 - 14В; Iном=5А, Iмакс.=5,5А; АКБ 2x7А/ч; Размер 220х280х75мм. Вес 1,7 кг, предназначен для обеспечения бесперебойного электропитания потребителей при номинальном напряжении 12В постоянного тока и токе потребления до 5А. Электропитание ИВЭПР осуществляется от сети переменного тока 50 Гц напряжением от 160В до 242В или от встроенных аккумуляторов (АКБ) напряжением 12В: для ИВЭПР-1250А - 1 АКБ 7A/ч; для ИВЭПР-1250А-7/2 - 2 АКБ 7A/ч; для ИВЭПР-1250А-17 - 1 АКБ 17A/ч, или 2 АКБ 12А/ч, или 2 АКБ 7А/ч. ИВЭПР предназначен для установки внутри помещения и рассчитан на круглосуточный режим работы. ИВЭПР обеспечивает автоматический переход на питание от аккумулятора при отсутствии напряжения сети. В ИВЭПР имеется защита АКБ от глубокого разряда. | Уточняйте у менеджера | Уточняйте у менеджера
00-00031367 | ИВЭПР-1250АП (ББП-50АП) | ДАВИКОН | Источник вторичного электропитания резервированный, пластиковый корпус, не требует заземления; U=11,5 - 14В; Iном=5А, Iмакс.=5,5А; АКБ 7А/ч; Размер 180х200х90мм. Вес 0,7 кг, предназначен для обеспечения бесперебойного электропитания потребителей при номинальном напряжении 12В постоянного тока и токе потребления: - для ИВЭПР-1240АП – до 4А - для ИВЭПР-1250АП – до 5А - для ИВЭПР-1260АП – до 6А. Электропитание ИВЭПР осуществляется от сети переменного тока 50 Гц напряжением от 160В до 242В или от встроенных аккумуляторов (АКБ) напряжением 12В и номинальной емкостью 7A/ч; ИВЭПР предназначен для установки внутри помещения и рассчитан на круглосуточный режим работы. ИВЭПР обеспечивает автоматический переход на питание от аккумулятора при отсутствии напряжения сети. В ИВЭПР имеется защита АКБ от глубокого разряда. | Уточняйте у менеджера | Уточняйте у менеджера
00-00087001 | ИВЭПР-1250АПБ (ББП-50АПБ) | ДАВИКОН | Источник вторичного электропитания резервированный. Пластиковый корпус, не требует заземления; U=11,5 - 14В; АКБ 7А/ч; Размер 180х200х90мм. Вес 0,7 кг. | Уточняйте у менеджера | Уточняйте у менеджера
00-00086976 | ИВЭПР-1250АУ | ДАВИКОН | Источник вторичного электропитания резервированный. Герметичный пластиковый корпус. Регулировка вых. напряж. 11,5 - 14,5B; АКБ 7А/ч; Размер 300х220х120мм. Вес 1,7 кг | Уточняйте у менеджера | Уточняйте у менеджера
00-00031354 | ИВЭПР-1250П (ББП-50П) | ДАВИКОН | Источник вторичного электропитания резервированный, пластиковый корпус, не требует заземления. U=11,5-14В. Iном=5А, Iмакс.=5,5А; АКБ 7А/ч. Размер 180х200х90мм. Вес 0,7 кг, предназначен для обеспечения бесперебойного электропитания потребителей при номинальном напряжении 12В постоянного тока и токе потребления - для ИВЭПР-1240П – до 4А; - для ИВЭПР-1250П – до 5А; - для ИВЭПР-1260П – до 6А. Электропитание ИВЭПР осуществляется от сети переменного тока 50 Гц напряжением от 160В до 242В или от встроенных аккумуляторов (АКБ) напряжением 12В и номинальной емкостью 7A/ч; ИВЭПР предназначен для установки внутри помещения и рассчитан на круглосуточный режим работы. ИВЭПР обеспечивает автоматический переход на питание от аккумулятора при отсутствии напряжения сети. | Уточняйте у менеджера | Уточняйте у менеджера
00-00086991 | ИВЭПР-1250ПБ (ББП-50П) | ДАВИКОН | Источник вторичного электропитания резервированный. С тепловой защитой от перегрева в пластиковом корпусе УПМ, не требует заземления; U=11,5 - 14В; АКБ 7А/ч; Размер 180х200х90мм; Вес 0,7 кг. | Уточняйте у менеджера | Уточняйте у менеджера
00-00087017 | ИВЭПР-1250С-17 (ББП-50С-17) | ДАВИКОН | Источник вторичного электропитания резервированный. Металлический корпус. Замок на крышку. U=13,5B; АКБ 17А/ч или 2x12А/ч. Размер 225х290х100мм. Вес 2,3 кг. | Уточняйте у менеджера | Уточняйте у менеджера
00-00069284 | ИВЭПР-1250С-7 (ББП-50С) | ДАВИКОН | Источник вторичного электропитания резервированный. Металлический корпус, U=13,5B, Iном=5А, Iмакс.=5,5А. АКБ 7А/ч, Размер 200х220х75мм. | Уточняйте у менеджера | Уточняйте у менеджера
00-00087015 | ИВЭПР-1250С-7/2 (ББП-50С-7/2) | ДАВИКОН | Источник вторичного электропитания резервированный. Металлический корпус, U=13,5B; АКБ 2x7А/ч, Размер 200х225х70мм. Вес 1,8 кг. | Уточняйте у менеджера | Уточняйте у менеджера
00-00082930 | ИВЭПР-1250С-V8 | ДАВИКОН | Источник вторичного электропитания резервированный, металлический корпус; U=11,5 - 14В, Iном=5А, Iмакс.=5,5А; 8 распределённых выходов по 1А; АКБ 7А/ч; Размер 230х290х75мм; Вес 2,1 кг | Уточняйте у менеджера | Уточняйте у менеджера
00-00086967 | ИВЭПР-1250С-VF4-17 (ББП-50С-VF4-17) | ДАВИКОН | Источник вторичного электропитания резервированный, U=13,8±0,3; 4 распределённых выхода до 1А с фильтром защиты от взаимного влияния помех и наводок по линии питания (F). АКБ 17А/ч; Размер 295х295х85мм; Вес 2,5 кг | Уточняйте у менеджера | Уточняйте у менеджера
00-00031377 | ИВЭПР-1250СП (ББП-50СП) | ДАВИКОН | Источник вторичного электропитания резервированный, пластиковый корпус, не требует заземления. U=13,5B, Iном=5А, Iмакс.=5,5А; АКБ 7А/ч. Размер 180х200х90мм. Вес 0,8 кг, предназначен для обеспечения бесперебойного электропитания потребителей при номинальном напряжении 12В постоянного тока при токе потребления до 5А. Электропитание ИВЭПР осуществляется от сети переменного тока 50 Гц напряжением от 160В до 242В или от встроенного аккумулятора (АКБ) напряжением 12В и номинальной емкостью 7А•ч. ИВЭПР размещён в пластиковом корпусе и предназначен для использования внутри помещения. ИВЭПР обеспечивает автоматический переход на питание от аккумулятора при отсутствии напряжения сети. | Уточняйте у менеджера | Уточняйте у менеджера
00-00034224 | ИВЭПР-1250СУ | ДАВИКОН | Источник вторичного электропитания резервированный, герметичный пластиковый корпус, U=13,5B, Iном=5А, Iмакс.=5,5А; АКБ 7А/ч; Размер 315х240х130мм. Вес 1,7 кг, предназначен для обеспечения бесперебойного электропитания потребителей при номинальном напряжении 12В постоянного тока при токе потребления до 5А. Электропитание ИВЭПР осуществляется от сети переменного тока 50 Гц напряжением от 160В до 242В или от встроенного аккумулятора (АКБ) напряжением 12В и номинальной емкостью 7А•ч. ИВЭПР размещён в пластиковом корпусе со степенью защиты IP56 по ГОСТ 14254-96 и предназначен для использования на открытом воздухе. ИВЭПР обеспечивает автоматический переход на питание от аккумулятора при отсутствии напряжения сети. | Уточняйте у менеджера | Уточняйте у менеджера
00-00031356 | ИВЭПР-1260 (ББП-60) | ДАВИКОН | Источник вторичного электропитания резервированный, U = 11,5-14, Iном = 6, Iмакс = 6,5, P = 72, АКБ = АКБ 7А/ч, Корпус металлический, 180x190x75, 1,1 кг, IP31, предназначен для обеспечения бесперебойного электропитания потребителей при номинальном напряжении 12В постоянного тока и токе потребления до 6А. Электропитание ИВЭПР осуществляется от сети переменного тока 50 Гц напряжением от 160В до 242В или от встроенных аккумуляторов (АКБ) напряжением 12В: для ИВЭПР-1260 - 1 АКБ 7A/ч; для ИВЭПР-1260-7/2 - 2 АКБ 7A/ч; для ИВЭПР-1260-17 - 1 АКБ 17A/ч, или 2 АКБ 12А/ч, или 2 АКБ 7А/ч. ИВЭПР предназначен для установки внутри помещения и рассчитан на круглосуточный режим работы. ИВЭПР обеспечивает автоматический переход на питание от аккумулятора при отсутствии напряжения сети. | Уточняйте у менеджера | Уточняйте у менеджера
00-00031358 | ИВЭПР-1260-17 (ББП-60-17) | ДАВИКОН | Источник вторичного электропитания резервированный, Металлический корпус. Замок на крышку; U=11,5 - 14В; Iном=6А, Iмакс.=6,5А; АКБ 17А/ч или 2x12А/ч; Размер 230х290х100мм; Вес 2,01 кг, предназначен для обеспечения бесперебойного электропитания потребителей при номинальном напряжении 12В постоянного тока и токе потребления до 6А. Электропитание ИВЭПР осуществляется от сети переменного тока 50 Гц напряжением от 160В до 242В или от встроенных аккумуляторов (АКБ) напряжением 12В: для ИВЭПР-1260 - 1 АКБ 7A/ч; для ИВЭПР-1260-7/2 - 2 АКБ 7A/ч; для ИВЭПР-1260-17 - 1 АКБ 17A/ч, или 2 АКБ 12А/ч, или 2 АКБ 7А/ч. ИВЭПР предназначен для установки внутри помещения и рассчитан на круглосуточный режим работы. ИВЭПР обеспечивает автоматический переход на питание от аккумулятора при отсутствии напряжения сети. | Уточняйте у менеджера | Уточняйте у менеджера
00-00031357 | ИВЭПР-1260-7/2 (ББП-60-7/2) | ДАВИКОН | Источник вторичного электропитания резервированный, U = 11,5-14, Iном = 6, Iмакс = 6,5, P = 72, Корпус металлический, 220x280x75, 1,65 кг, IP21, предназначен для обеспечения бесперебойного электропитания потребителей при номинальном напряжении 12В постоянного тока и токе потребления до 6А. Электропитание ИВЭПР осуществляется от сети переменного тока 50 Гц напряжением от 160В до 242В или от встроенных аккумуляторов (АКБ) напряжением 12В: для ИВЭПР-1260 - 1 АКБ 7A/ч; для ИВЭПР-1260-7/2 - 2 АКБ 7A/ч; для ИВЭПР-1260-17 - 1 АКБ 17A/ч, или 2 АКБ 12А/ч, или 2 АКБ 7А/ч. ИВЭПР предназначен для установки внутри помещения и рассчитан на круглосуточный режим работы. ИВЭПР обеспечивает автоматический переход на питание от аккумулятора при отсутствии напряжения сети. | Уточняйте у менеджера | Уточняйте у менеджера
00-00031372 | ИВЭПР-1260А (ББП-60А) | ДАВИКОН | Источник вторичного электропитания резервированный, металлический корпус; U=11,5 - 14В; Iном=6А, Iмакс.=6,5А; АКБ 7А/ч; Размер 180х190х75мм. Вес 1,05 кг, предназначен для обеспечения бесперебойного электропитания потребителей при номинальном напряжении 12В постоянного тока и токе потребления до 6А. Электропитание ИВЭПР осуществляется от сети переменного тока 50 Гц напряжением от 160В до 242В или от встроенных аккумуляторов (АКБ) напряжением 12В: для ИВЭПР-1260А - 1 АКБ 7A/ч; для ИВЭПР-1260А-7/2 - 2 АКБ 7A/ч; для ИВЭПР-1260А-17 - 1 АКБ 17A/ч, или 2 АКБ 12А/ч, или 2 АКБ 7А/ч. ИВЭПР предназначен для установки внутри помещения и рассчитан на круглосуточный режим работы. ИВЭПР обеспечивает автоматический переход на питание от аккумулятора при отсутствии напряжения сети. В ИВЭПР имеется защита АКБ от глубокого разряда. | Уточняйте у менеджера | Уточняйте у менеджера
00-00031374 | ИВЭПР-1260А-17 (ББП-60А-17) | ДАВИКОН | Источник вторичного электропитания резервированный, м еталлический корпус. Замок на крышку. U=11,5 - 14В; Iном=6А, Iмакс.=6,5А; АКБ 17А/ч или 2x12А/ч; Размер 230х290х100мм. Вес 2,15 кг, предназначен для обеспечения бесперебойного электропитания потребителей при номинальном напряжении 12В постоянного тока и токе потребления до 6А. Электропитание ИВЭПР осуществляется от сети переменного тока 50 Гц напряжением от 160В до 242В или от встроенных аккумуляторов (АКБ) напряжением 12В: для ИВЭПР-1260А - 1 АКБ 7A/ч; для ИВЭПР-1260А-7/2 - 2 АКБ 7A/ч; для ИВЭПР-1260А-17 - 1 АКБ 17A/ч, или 2 АКБ 12А/ч, или 2 АКБ 7А/ч. ИВЭПР предназначен для установки внутри помещения и рассчитан на круглосуточный режим работы. ИВЭПР обеспечивает автоматический переход на питание от аккумулятора при отсутствии напряжения сети. В ИВЭПР имеется защита АКБ от глубокого разряда. | Уточняйте у менеджера | Уточняйте у менеджера
00-00031373 | ИВЭПР-1260А-7/2 (ББП-60А-7/2) | ДАВИКОН | Источник вторичного электропитания резервированный, металлический корпус; U=11,5 - 14В; Iном=6А, Iмакс.=6,5А; АКБ 2х7А/ч; Размер 220х280х75мм. Вес 1,7 кг, предназначен для обеспечения бесперебойного электропитания потребителей при номинальном напряжении 12В постоянного тока и токе потребления до 6А. Электропитание ИВЭПР осуществляется от сети переменного тока 50 Гц напряжением от 160В до 242В или от встроенных аккумуляторов (АКБ) напряжением 12В: для ИВЭПР-1260А - 1 АКБ 7A/ч; для ИВЭПР-1260А-7/2 - 2 АКБ 7A/ч; для ИВЭПР-1260А-17 - 1 АКБ 17A/ч, или 2 АКБ 12А/ч, или 2 АКБ 7А/ч. ИВЭПР предназначен для установки внутри помещения и рассчитан на круглосуточный режим работы. ИВЭПР обеспечивает автоматический переход на питание от аккумулятора при отсутствии напряжения сети. В ИВЭПР имеется защита АКБ от глубокого разряда. | Уточняйте у менеджера | Уточняйте у менеджера
00-00086956 | ИВЭПР-1260А-V16-17 (ББП-60А-V16-17) | ДАВИКОН | Источник вторичного электропитания резервированный, U=11,5 - 14В; 16 распределённых выходов до 1А; АКБ 17А/ч или 2х7А/ч; Размер 295х295х85мм. Вес 2,5 кг | Уточняйте у менеджера | Уточняйте у менеджера
00-00086954 | ИВЭПР-1260А-V8 (ББП-60А-V8) | ДАВИКОН | Источник вторичного электропитания резервированный, U=11,5 - 14В; Металлический корпус; 8 распределённых выходов до 1А; АКБ 7А/ч. Размер 225х200х70мм. Вес 0,95 кг. | Уточняйте у менеджера | Уточняйте у менеджера
00-00086955 | ИВЭПР-1260А-V8-17 (ББП-60А-V8-17) | ДАВИКОН | Источник вторичного электропитания резервированный, U=11,5 - 14В; 8 распределённых выходов до 1А; АКБ 17А/ч или 2х7А/ч. Размер 295х295х85мм. Вес 2,5 кг | Уточняйте у менеджера | Уточняйте у менеджера
00-00086957 | ИВЭПР-1260А-VF8-17 (ББП-60А-VF8-17) | ДАВИКОН | Источник вторичного электропитания резервированный, U=11,5 - 14В; 8 распределённых выходов до 1А с фильтром защиты от взаимного влияния помех и наводок по линии питания (F); АКБ 17А/ч; Размер 295х295х85мм. Вес 2,5 кг | Уточняйте у менеджера | Уточняйте у менеджера
00-00031371 | ИВЭПР-1260АП (ББП-60АП) | ДАВИКОН | Источник вторичного электропитания резервированный с 8 распределёнными выходами по 1А с фильтром защиты от взаимного влияния помех и наводок по линии питания, предназначен для обеспечения бесперебойного электропитания потребителей при номинальном напряжении 12В постоянного тока и токе потребления: - для ИВЭПР-1240АП – до 4А - для ИВЭПР-1250АП – до 5А - для ИВЭПР-1260АП – до 6А. Электропитание ИВЭПР осуществляется от сети переменного тока 50 Гц напряжением от 160В до 242В или от встроенных аккумуляторов (АКБ) напряжением 12В и номинальной емкостью 7A/ч; ИВЭПР предназначен для установки внутри помещения и рассчитан на круглосуточный режим работы. ИВЭПР обеспечивает автоматический переход на питание от аккумулятора при отсутствии напряжения сети. В ИВЭПР имеется защита АКБ от глубокого разряда. | Уточняйте у менеджера | Уточняйте у менеджера
00-00086953 | ИВЭПР-1260АП-V8 (ББП-60АП-V8) | ДАВИКОН | Источник вторичного электропитания резервированный, U=11,5 - 14В; Пластиковый корпус.8 распределённых выходов до 1А; АКБ 7А/ч; Размер 180х200х90мм. Вес 0,75 кг. | Уточняйте у менеджера | Уточняйте у менеджера
00-00087002 | ИВЭПР-1260АПБ (ББП-60АПБ) | ДАВИКОН | Источник вторичного электропитания резервированный. Пластиковый корпус, не требует заземления; U=11,5 - 14В; АКБ 7А/ч; Размер 180х200х90мм. Вес 0,7 кг. | Уточняйте у менеджера | Уточняйте у менеджера
00-00031355 | ИВЭПР-1260П (ББП-60П) | ДАВИКОН | Источник вторичного электропитания резервированный, пластиковый корпус, не требует заземления; U=11,5 - 14В; Iном=6А, Iмакс.=6,5А; АКБ 7А/ч; Размер 180х200х90мм; Вес 0,7 кг, предназначен для обеспечения бесперебойного электропитания потребителей при номинальном напряжении 12В постоянного тока и токе потребления - для ИВЭПР-1240П – до 4А; - для ИВЭПР-1250П – до 5А; - для ИВЭПР-1260П – до 6А. Электропитание ИВЭПР осуществляется от сети переменного тока 50 Гц напряжением от 160В до 242В или от встроенных аккумуляторов (АКБ) напряжением 12В и номинальной емкостью 7A/ч; ИВЭПР предназначен для установки внутри помещения и рассчитан на круглосуточный режим работы. ИВЭПР обеспечивает автоматический переход на питание от аккумулятора при отсутствии напряжения сети. | Уточняйте у менеджера | Уточняйте у менеджера
00-00086992 | ИВЭПР-1260ПБ (ББП-60П) | ДАВИКОН | Источник вторичного электропитания резервированный. С тепловой защитой от перегрева в пластиковом корпусе УПМ, не требует заземления; U=11,5 - 14В; АКБ 7А/ч; Размер 180х200х90мм; Вес 0,7 кг. | Уточняйте у менеджера | Уточняйте у менеджера
00-00086968 | ИВЭПР-1265C-V8-17 (ББП-65C-V8-17) | ДАВИКОН | Источник вторичного электропитания резервированный, U=13,8±0,3; 8 распределённых выходов до 1А; АКБ 17А/ч или 2х7А/ч; Размер 295х295х85мм. Вес 2,5 кг | Уточняйте у менеджера | Уточняйте у менеджера
00-00086969 | ИВЭПР-1265C-VF8-17 (ББП-65C-VF8-17) | ДАВИКОН | Источник вторичного электропитания резервированный, U=13,8±0,3; 8 распределённых выходов до 1А с фильтром защиты от взаимного влияния помех и наводок по линии питания (F); АКБ 17А/ч или 2х7А/ч; Размер 295х295х85мм. Вес 2,5 кг | Уточняйте у менеджера | Уточняйте у менеджера
00-00087018 | ИВЭПР-1265С-17 (ББП-65С-17) | ДАВИКОН | Источник вторичного электропитания резервированный. Металлический корпус. Замок на крышку. U=13,5B; АКБ 17А/ч или 2x12А/ч. Размер 225х290х100мм. Вес 2,3 кг. | Уточняйте у менеджера | Уточняйте у менеджера
00-00087014 | ИВЭПР-1265С-7 (ББП-65С) | ДАВИКОН | Источник вторичного электропитания резервированный. Металлический корпус, U=13,5B; АКБ 7А/ч; Размер 200х225х70мм; Вес 1,5 кг. | Уточняйте у менеджера | Уточняйте у менеджера
00-00087016 | ИВЭПР-1265С-7/2 (ББП-65С-7/2) | ДАВИКОН | Источник вторичного электропитания резервированный. Металлический корпус, U=13,5B; АКБ 2x7А/ч, Размер 200х225х70мм. Вес 1,8 кг. | Уточняйте у менеджера | Уточняйте у менеджера
00-00086970 | ИВЭПР-1265С-V16-17 (ББП-65С-V16-17) | ДАВИКОН | Источник вторичного электропитания резервированный, U=13,8±0,3; 16 распределённых выходов до 1А; АКБ 17А/ч или 2х7А/ч; Размер 295х295х85мм. Вес 2,5 кг | Уточняйте у менеджера | Уточняйте у менеджера
00-00086966 | ИВЭПР-1265С-VF8-7 (ББП-65С-VF8-7) | ДАВИКОН | Источник вторичного электропитания резервированный, U=13,8±0,3; 8 распределённых выходов до 1А с фильтром защиты от взаимного влияния помех и наводок по линии питания (F); АКБ 7А/ч; Размер 225х290х70мм. Вес 2,1 кг | Уточняйте у менеджера | Уточняйте у менеджера
00-00031378 | ИВЭПР-1265СП (ББП-65СП) | ДАВИКОН | Источник вторичного электропитания резервированный, U = 13,8±0,3, Iном = 6,5, Iмакс = 7, P = 78, Корпус пластиковый, 180x200x90, 0,9 кг, IP21, предназначен для обеспечения бесперебойного электропитания потребителей при номинальном напряжении 12В постоянного тока и токе потребления до 6,5А Электропитание ИВЭПР осуществляется от сети переменного тока 50 Гц напряжением от 160В до 242В или от встроенного аккумулятора (АКБ) напряжением 12В и номинальной емкостью 7А•ч. ИВЭПР предназначен для установки внутри помещения и рассчитан на круглосуточный режим работы. ИВЭПР обеспечивает автоматический переход на питание от аккумулятора при отсутствии напряжения сети. | Уточняйте у менеджера | Уточняйте у менеджера
00-00087007 | ИВЭПР-1280А-17 (ББП-80А-17) | ДАВИКОН | Источник вторичного электропитания резервированный. С тепловой защитой от перегрева в металлическом корпусе. Замок на крышку; U=11,5 - 14В; АКБ 17А/ч; 2х7А/ч; Размер 295х295х80мм; Вес 2,0 кг | Уточняйте у менеджера | Уточняйте у менеджера
00-00083614 | ИВЭПР-1280А-17/2 (ББП-80А-17/2) | ДАВИКОН | Источник вторичного электропитания резервированный рассчитан на круглосуточный режим работы. Обеспечивает автоматический переход на питание от аккумулятора при отсутствии напряжения сети. Конструктивно источник питания размещен в металлическом корпусе. Имеется возможность установки АКБ 2х17А/ч; 3х12А/ч или 4х7А/ч. регулируемое напряжение 11,5 - 14В; номинальный ток 8А, максимальный – 8,5А. | Уточняйте у менеджера | Уточняйте у менеджера
00-00087006 | ИВЭПР-1280А-7/2 (ББП-80А-7/2) | ДАВИКОН | Источник вторичного электропитания резервированный. С тепловой защитой от перегрева в металлическом корпусе. U= 11,5 - 14B; АКБ 2x7А/ч; Размер 215х280х75мм. Вес 1,9 кг | Уточняйте у менеджера | Уточняйте у менеджера
00-00086958 | ИВЭПР-1280А-V16-17 (ББП-80А-V16) | ДАВИКОН | Источник вторичного электропитания резервированный, U=11,5 - 14В; 16 распределённых выходов до 1А; АКБ 17А/ч; Размер 295х295х85мм. Вес 2,5 кг | Уточняйте у менеджера | Уточняйте у менеджера
00-00040577 | ИВЭПР-1280С-17 (ББП-80С-17) | ДАВИКОН | Источник вторичного электропитания резервированный, 150÷242В, частота 50 Гц, 220В - 13,6 - 14,1В. | Уточняйте у менеджера | Уточняйте у менеджера
00-00079469 | ИВЭПР-1280С-7/2 (ББП-80С-7/2) | ДАВИКОН | Источник вторичного электропитания резервированный, металлический корпус, U=13,5B, Iном=8А, Iмакс.=8,5А. АКБ 2x7А/ч. Размер 220х280х75мм. | Уточняйте у менеджера | Уточняйте у менеджера
00-00086971 | ИВЭПР-1280С-V16-17 (ББП-80С-V16-17) | ДАВИКОН | Источник вторичного электропитания резервированный, U=13,8±0,3; 16 распределённых выходов до 1А; АКБ 17А/ч или 2х7А/ч; Размер 295х295х85мм. Вес 2,5 кг | Уточняйте у менеджера | Уточняйте у менеджера
00-00086974 | ИВЭПР-1280С-V16-17/2 (ББП-80С-V16-17/2) | ДАВИКОН | Источник вторичного электропитания резервированный, U=13,8±0,3; Металлический корпус; 16 распределённых выходов до 1А с фильтром защиты от взаимного влияния помех и наводок по линии питания (F); АКБ 2х17А/ч или 3х12А/ч; Размер 385х425х100мм.Вес 3,8 кг | Уточняйте у менеджера | Уточняйте у менеджера
00-00086973 | ИВЭПР-1280С-VF16-17 (ББП-80С-VF16-17) | ДАВИКОН | Источник вторичного электропитания резервированный, U=13,8±0,3; Металлический корпус; 16 распределённых выходов до 1А с фильтром защиты от взаимного влияния помех и наводок по линии питания (F); АКБ 17А/ч или 2х7А/ч; Размер 385х295х100мм. Вес 3,0 кг | Уточняйте у менеджера | Уточняйте у менеджера
00-00086972 | ИВЭПР-1280С-VF8-17 (ББП-80С-VF8-17) | ДАВИКОН | Источник вторичного электропитания резервированный, U=13,8±0,3; 8 распределённых выходов до 1А с фильтром защиты от взаимного влияния помех и наводок по линии питания (F); АКБ 17А/ч или 2х7А/ч; Размер 295х295х85мм. Вес 2,5 кг | Уточняйте у менеджера | Уточняйте у менеджера
00-00080993 | БИРП-100 (17Ач) | К-Инженеринг | Источник вторичного электропитания резервированный, 13,7 В ± 0,12%; 9,0 А, кратковременно до 10,0 А; под АКБ 17,0 Ач, диапазон входного напряжения 160-253В, ток заряда 1200 мА, барьерные клеммные блоки | 8310.52 | 7063.94
03-00000019 | БИРП-12/1,6 | К-Инженеринг | Блок источника резервированного питания ,12 В; 1 А, кратковременно до 1,6 А; под АКБ 7,0 А. | 4716 | 4008
00-00017211 | БИРП-12/10,0 | К-Инженеринг | Блок источника резервированного питания 12 В; 9,5 А, кратковременно до 10,0 А; под 2 шт. АКБ 12,0 Ач | 15876 | 13494.6
00-00036051 | БИРП-12/10,0 L | К-Инженеринг | Блок источника резервированного питания 12 В; 6 А, кратковременно до 7 А; под 2 шт. АКБ 40 Ач. | Уточняйте у менеджера | Уточняйте у менеджера
00-00024377 | БИРП-12/10,0L (VIDEO) | К-Инженеринг | Блок источника резервированного питания для электропитания систем видеонаблюдения 12 В ± 0,12%; 10,0 А, кратковременно до 10,5 А; под 2 шт. АКБ 40,0 Ач. | Уточняйте у менеджера | Уточняйте у менеджера
03-00008504 | БИРП-12/10,0V (VIDEO) | К-Инженеринг | Блок источника резервированного питания трансф.под два АКБ 12В/12Ач, защ.от перегрузки, КЗ, от глуб.разр., U-вых.12В, I-вых.9.5 (10) А, IP30, 320х245х115мм. | 13839.71 | 11763.76
03-00000028 | БИРП-12/2,0 | К-Инженеринг | Блок источника резервированного питания напряжение питания от сети переменного тока частотой 50 Гц 150...265 В, выходное напряжение постоянного тока 11,88...12,12 В, номинальный ток нагрузки 2 А, максимальный ток нагрузки 3 А, под аккумулятор 12 В/7 Ач, световая индикация режимов работы, диагностические выходы "открытый коллектор" исправности аккумуляторной батареи и наличии выходного напряжения, электронная защита от короткого замыкания, защита аккумулятора от глубокого разряда, габаритные размеры 170х220х80 мм, металлический корпус | 5852 | 4974.2
03-00000803 | БИРП-12/2,5 (14 ач) | К-Инженеринг | Блок источника резервированного питания, напряжение питания от сети переменного тока частотой 50 Гц 150...265 В, выходное напряжение постоянного тока 11,88...12,12 В, номинальный ток нагрузки 2,5 А, максимальный ток нагрузки 2,8 А, под два аккумулятора 12 В/7 Ач, световая индикация режимов работы, диагностические выходы "открытый коллектор" исправности аккумуляторной батареи и наличии выходного напряжения, электронная защита от короткого замыкания, защита аккумулятора от глубокого разряда, габаритные размеры 325х225х92 мм, металлический корпус | 7235 | 6149.75
00-00014912 | БИРП-12/2,5 XL | К-Инженеринг | Блок источника резервированного питания форсированный заряд - 1,5 А, 12 В; 2,5 А, кратковременно до 3,0 А; под 2 шт. АКБ 40,0 Ач | Уточняйте у менеджера | Уточняйте у менеджера
03-00006776 | БИРП-12/2,5 М | К-Инженеринг | Блок источника резервированного питания с креплением на DIN рейку 13,2 В; 2,5 А, кратковременно до 3,0 А; под 2 шт. АКБ 7,0 Ач. | Уточняйте у менеджера | Уточняйте у менеджера
03-00004440 | БИРП-12/2,5 Т | К-Инженеринг | Блок источника резервированного питания уличного исполнения 12 В; 2,5 А, кратковременно до 3,0 А; под АКБ 12,0 Ач; под термостат АКБ 12 Ач; диапазон температур от -40°С до +50°С; IP 56. | 20410.2 | 17348.67
03-00000020 | БИРП-12/4,0 | К-Инженеринг | Блок источника резервированного питания 12 В; 4,0 А, кратковременно до 5,0 А; под 2 шт. АКБ 7,0 Ач | 12431 | 10566.35
03-00000254 | БИРП-12/4,0 L | К-Инженеринг | Блок источника резервированного питания 12 В; 4,0 А, кратковременно до 5,0 А; под 2 шт. АКБ 40,0 Ач | 13522.04 | 11493.74
00-00014913 | БИРП-12/4,0 XL | К-Инженеринг | Блок источника резервированного питания форсированный заряд - 1,5 А, 12 В; 4,0 А, кратковременно до 5,0 А; под 2 шт. АКБ 40,0 Ач | Уточняйте у менеджера | Уточняйте у менеджера
03-00000674 | БИРП-12/4,0 В | К-Инженеринг | Блок источника резервированного питания, импульсный, 12 В; 4,0 А, кратковременно до 5,0 А; под 2 шт. АКБ 12,0 Ач | 10306.16 | 8760.24
03-00004442 | БИРП-12/4,0 М | К-Инженеринг | Блок источника резервированного питания с креплением на DIN рейку 13,2 В; 4,0 А, кратковременно до 5,0 А; под 2 шт. АКБ 7,0 Ач. | 9312.27 | 7915.43
03-00004441 | БИРП-12/4,0 Т | К-Инженеринг | Блок источника резервированного питания уличного исполнения 12 В; 4,0 А, кратковременно до 5,0 А; под 1 или 2 шт. АКБ 12,0 Ач; под 1 или 2 шт. термостат АКБ 12 Ач; диапазон температур от -40°С до +50°С; IP 56. | 24077.42 | 20465.81
03-00000282 | БИРП-12/6,0 | К-Инженеринг | Блок источника резервированного питания 12 В; 6,0 А, кратковременно до 7,0 А; под 2 шт. АКБ 12,0 Ач | 13371 | 11365.35
03-00004444 | БИРП-12/6,0 L | К-Инженеринг | Блок источника резервированного питания 12 В; 6,0 А, кратковременно до 7,0 А; под 2 шт. АКБ 40,0 Ач | 14256.54 | 12118.06
00-00040159 | БИРП-12/6,0 M (DIN) | К-Инженеринг | Блок источника резервированного питания с креплением на DIN рейку обеспечивает выходную мощность до 72 Вт в сетевом диапазоне от 150 до 242В благодаря применению импульсного ШИМ преобразователя. БИРП с расширенным комплексом защит обеспечивает стабильное выходное напряжение 12 В и защищает нагрузку от импульсов и всплесков сетевого напряжения, а также от превышения выходного напряжения. При отключении сетевого напряжения БИРП-12/6,0М (DIN) обеспечивает питание нагрузки от резервного источника электропитания – аккумуляторной батареи (в комплект не входит). Продолжительность автономной работы зависит от емкости подключенной аккумуляторной батареи. При использовании аккумуляторной батареи емкостью 14Ач и номинальной выходной мощности продолжительность автономной работы составляет 2 часа. Независимый канал заряда обеспечивает восстановление ресурса аккумуляторной батареи после восстановления сетевого напряжения. | 10601.79 | 9011.52
03-00000602 | БИРП-12/6,0 В | К-Инженеринг | Блок источника резервированного питания 12 В; 6,0 А, кратковременно до 7,0 А; под 2 шт. АКБ 12,0 Ач | 13002.47 | 11052.1
00-00013174 | БИРП-12/6,0B (VIDEO) | К-Инженеринг | Блок источника резервированного питания для электропитания систем видеонаблюдения 12 В ± 0,12%; 6,0 А, кратковременно до 7,0 А; под 2 шт. АКБ 12,0 Ач. | Уточняйте у менеджера | Уточняйте у менеджера
03-00006779 | БИРП-12/6,0V (VIDEO) | К-Инженеринг | Блок источника резервированного питания для электропитания систем видеонаблюдения 12 В ± 0,12%; 6,0 А, кратковременно до 7,0 А; под 2 шт. АКБ 12,0 Ач. | 10881.44 | 9249.22
00-00041346 | БИРП-20 | К-Инженеринг | Источник вторичного электропитания резервированный, 13,7 В ± 0,12%; 2,0 А, кратковременно до 2,2 А; под АКБ 7,0 Ач, диапазон входного напряжения 160-253В, ток заряда 110 мА, барьерные клеммные блоки. | 2297.47 | 1952.85
00-00092037 | БИРП-20П | К-Инженеринг | Источник вторичного электропитания резервированный, 13,7 В ± 0,12%; 2,0 А, кратковременно до 2,2 А; под АКБ 7,0 Ач, диапазон входного напряжения 160-253В, ток заряда 110 мА, пластиковый корпус | 1569.9 | 1334.42
00-00036050 | БИРП-24/1,6 В | К-Инженеринг | Блок источника резервированного питания 24 В; 1,6 А, кратковременно до 2,0 А; под 2 шт. АКБ 12,0 Ач. | Уточняйте у менеджера | Уточняйте у менеджера
03-00004448 | БИРП 24/2,5 | К-Инженеринг | Блок источника резервированного питания 24 В; 2,5 А, кратковременно до 2,7 А; под 2 шт. АКБ 12,0 Ач | 12931.23 | 10991.54
00-00014914 | БИРП-24/2,5 XL | К-Инженеринг | Блок источника резервированного питания форсированный заряд - 1,5 А, 24 В; 2,5 А, кратковременно до 5,0 А; под 2 шт. АКБ 40,0 Ач | Уточняйте у менеджера | Уточняйте у менеджера
03-00004449 | БИРП-24/2,5 В | К-Инженеринг | Блок источника резервированного питания 24 В; 2,5 А, кратковременно до 2,7 А; под 2 шт. АКБ 12,0 Ач | 11609.78 | 9868.31
03-00006781 | БИРП-24/2,5 М | К-Инженеринг | Блок источника резервированного питания с креплением на DIN рейку 27,4 В; 2,5 А, кратковременно до 3,0 А; под 2 шт. АКБ 7,0 Ач. | 10204.64 | 8673.94
03-00004450 | БИРП-24/2,5 Т | К-Инженеринг | Блок источника резервированного питания уличного исполнения 24 В; 2,5 А, кратковременно до 3,0 А; под 2 шт. АКБ 12,0 Ач; под 2 шт. термостат АКБ 12 Ач; диапазон температур от -40°С до +50°С; IP 56. | 24320.64 | 20672.54
03-00000021 | БИРП-24/4,0 | К-Инженеринг | Блок источника резервированного питания 24 В; 4,0 А, кратковременно до 4,5 А; под 2 шт. АКБ 12,0 Ач | 15786.78 | 13418.76
03-00004451 | БИРП-24/4,0 L | К-Инженеринг | Блок источника резервированного питания 24 В; 4,0 А, кратковременно до 4,5 А; под 2 шт. АКБ 40,0 Ач | 16093.7 | 13679.64
00-00040161 | БИРП-24/4,0 M (DIN) | К-Инженеринг | Блок источника резервированного питания с креплением на DIN рейку обеспечивает выходную мощность до 96 Вт в сетевом диапазоне от 150 до 242В благодаря применению импульсного ШИМ преобразователя. БИРП с расширенным комплексом защит обеспечивает стабильное выходное напряжение 24 В и защищает нагрузку от импульсов и всплесков сетевого напряжения, а также от превышения выходного напряжения. Также БИРП обеспечивает выдачу информационных диагностических сообщений с помощью световых индикаторов и имеет информационные выходы «Контроль Сети (КС)», «Контроль батареи (КБ)» и выходы «Контроль выхода (КВ)» для передачи информации во внешние цепи. При отключении сетевого напряжения БИРП-24/4,0М (DIN) обеспечивает питание нагрузки от резервного источника электропитания – аккумуляторной батареи (в комплект не входит). Продолжительность автономной работы зависит от емкости подключенной аккумуляторной батареи. При использовании аккумуляторной батареи емкостью 7Ач (7+7 последовательно) и номинальной вы | 11928.01 | 10138.81
03-00004452 | БИРП-24/4,0 В | К-Инженеринг | Блок источника резервированного питания 24 В; 4,0 А, кратковременно до 4,5 А; под 2 шт. АКБ 12,0 Ач | 13605.53 | 11564.7
03-00004446 | БИРП-24/6,0 | К-Инженеринг | Блок источника резервированного питания ,24 В; 6,0 А, кратковременно до 6,5 А; под 2 шт. АКБ 12,0 Ач. | 17494.66 | 14870.46
03-00007457 | БИРП-24/6,0 L | К-Инженеринг | Блок источника резервированного питания 24 В; 6,0 А, кратковременно до 6,5 А; под 2 шт. АКБ 40,0 Ач | 17923.57 | 15235.03
00-00040162 | БИРП-24/6,0 M (DIN) | К-Инженеринг | Блок источника резервированного питания с креплением на DIN рейку обеспечивает выходную мощность до 144 Вт в сетевом диапазоне от 150 до 242В благодаря применению импульсного ШИМ преобразователя. БИРП с расширенным комплексом защит обеспечивает стабильное выходное напряжение 24 В и защищает нагрузку от импульсов и всплесков сетевого напряжения, а также от превышения выходного напряжения. Также БИРП обеспечивает выдачу информационных диагностических сообщений с помощью световых индикаторов и имеет информационные выходы «Контроль Сети (КС)», «Контроль батареи (КБ)» и выходы «Контроль выхода (КВ)» для передачи информации во внешние цепи. При отключении сетевого напряжения БИРП-24/6,0М (DIN) обеспечивает питание нагрузки от резервного источника электропитания – аккумуляторной батареи (в комплект не входит). Продолжительность автономной работы зависит от емкости подключенной аккумуляторной батареи. При использовании аккумуляторной батареи емкостью 12Ач (12+12 последовательно) и номинально | 13401.32 | 11391.12
00-00041156 | БИРП-30 | К-Инженеринг | Источник вторичного электропитания резервированный, 13,7 В ± 0,12%; 2,8 А, кратковременно до 3,0А; под АКБ 7,0 Ач, диапазон входного напряжения 160-253В, ток заряда 110 мА, барьерные клеммные блоки. | 2813.93 | 2391.84
00-00100721 | БИРП-30П | К-Инженеринг | Источник вторичного электропитания резервированный, 13,7 В ± 0,12%; 2,8 А, кратковременно до 3,0 А; под АКБ 7,0 Ач, диапазон входного напряжения 160-253В, ток заряда 110 мА, пластиковый корпус | 2044.77 | 1738.05
00-00041347 | БИРП-50 (17 Ач) | К-Инженеринг | Источник вторичного электропитания резервированный, 13,7 В ± 0,12%; 5,0 А, кратковременно до 5,2 А; под АКБ 17,0 Ач, диапазон входного напряжения 160-253В, ток заряда 130 мА, барьерные клеммные блоки. | 4358.61 | 3704.81
00-00080469 | БИРП-50 (7Ач) | К-Инженеринг | Источник вторичного электропитания резервированный, 13,7 В ± 0,12%; 4,8 А, кратковременно до 5,0 А; под АКБ 7,0 Ач, диапазон входного напряжения 160-253В, ток заряда 130 мА, барьерные клеммные блоки. | 3978.43 | 3381.67
00-00041348 | БИРП-80 (17Ач) | К-Инженеринг | Источник вторичного электропитания резервированный, 13,7 В ± 0,12%; 8,0 А, кратковременно до 8,2 А; под АКБ 17,0 Ач, диапазон входного напряжения 160-253В, ток заряда 1200 мА, барьерные клеммные блоки | 7359.51 | 6255.59
00-00026584 | БИРП-Auto 12/2,0 | К-Инженеринг | Блок источника резервированного питания вх. напряжение 12,5-14,0В, вых. напряжение 12,5-14,0В ном. ток нагрузки 2,0А, макс. ток нагрузки 2,5А. | Уточняйте у менеджера | Уточняйте у менеджера
00-00045171 | БИРП-AUTO 24/12-2.5 | К-Инженеринг | Блок источника резервированного питания работает от сети 24В и предназначен для обеспечения бесперебойным питанием автомобильных видеорегистраторов, тахографов, объектов мониторинга, оснащенных навигационно – связным оборудованием с номинальным напряжением питания 12В и других систем транспортных средств с номинальным напряжением питания 12В. Блок обеспечивает: — Питание нагрузки при наличии напряжения бортовой сети; — Питание нагрузки от резервной аккумуляторной батареи (АБ) при пропадании напряжения бортовой сети. — Заряд резервной АБ при наличии напряжения бортовой сети транспортного средства; — Автоматическое отключение резервной АБ при ее разряде (защита от глубокого разряда), а также защиту от неправильного подключения (переполюсовки) АБ. Продолжительность автономной работы от аккумуляторной батареи (в комплект не входит) при номинальной выходной мощности составляет около 9 часов. Независимый канал заряда мощностью 8 Вт обеспечивает восстановление ресурса аккумуляторной батареи з | Уточняйте у менеджера | Уточняйте у менеджера
00-00045172 | БИРП-AUTO 24/12-4.0 | К-Инженеринг | Блок источника резервированного питания работает от сети 24В и предназначен для обеспечения бесперебойным питанием автомобильных видеорегистраторов, тахографов, объектов мониторинга, оснащенных навигационно – связным оборудованием с номинальным напряжением питания 12В и других систем транспортных средств с номинальным напряжением питания 12В. Блок обеспечивает: — Питание нагрузки при наличии напряжения бортовой сети; — Питание нагрузки от резервной аккумуляторной батареи (АБ) при пропадании напряжения бортовой сети. — Заряд резервной АБ при наличии напряжения бортовой сети транспортного средства; — Автоматическое отключение резервной АБ при ее разряде (защита от глубокого разряда), а также защиту от неправильного подключения (переполюсовки) АБ. Продолжительность автономной работы от аккумуляторной батареи (в комплект не входит) при номинальной выходной мощности составляет около 5 часов. Независимый канал заряда мощностью 8 Вт обеспечивает восстановление ресурса аккумуляторной батареи з | Уточняйте у менеджера | Уточняйте у менеджера
00-00045173 | БИРП-AUTO 24/12-6.0 | К-Инженеринг | Блок источника резервированного питания работает от сети 24В и предназначен для обеспечения бесперебойным питанием автомобильных видеорегистраторов, тахографов, объектов мониторинга, оснащенных навигационно – связным оборудованием с номинальным напряжением питания 12В и других систем транспортных средств с номинальным напряжением питания 12В. Блок обеспечивает: — Питание нагрузки при наличии напряжения бортовой сети; — Питание нагрузки от резервной аккумуляторной батареи (АБ) при пропадании напряжения бортовой сети. — Заряд резервной АБ при наличии напряжения бортовой сети транспортного средства; — Автоматическое отключение резервной АБ при ее разряде (защита от глубокого разряда), а также защиту от неправильного подключения (переполюсовки) АБ. Продолжительность автономной работы от аккумуляторной батареи (в комплект не входит) при номинальной выходной мощности составляет около 3,5 часов. Независимый канал заряда мощностью 8 Вт обеспечивает восстановление ресурса аккумуляторной батареи | Уточняйте у менеджера | Уточняйте у менеджера
00-00024380 | КВАНТ-12/1,5D | К-Инженеринг | Блок бесперебойного питания на DIN-рейку 13,7 В; 1,3 А, кратковременно до 1,5 А | Уточняйте у менеджера | Уточняйте у менеджера
03-00005107 | КВАНТ-12/3,0 | К-Инженеринг | Блок бесперебойного питания 13 В; 3,0 А, кратковременно до 3,5 А; под АКБ 7,0 Ач. | Уточняйте у менеджера | Уточняйте у менеджера
03-00005106 | КВАНТ-12/3,0-14 | К-Инженеринг | Блок бесперебойного питания 13 В; 3,0 А, кратковременно до 3,5 А; под 2 шт. АКБ 7,0 Ач. | Уточняйте у менеджера | Уточняйте у менеджера
03-00001513 | КВАНТ-12/5,0-14 | К-Инженеринг | Блок бесперебойного питания 13 В; 5,0 А, кратковременно до 6,0 А; под 2 шт. АКБ 7,0 Ач. | Уточняйте у менеджера | Уточняйте у менеджера
00-00024382 | КВАНТ-24/1,5D | К-Инженеринг | Блок бесперебойного питания на DIN-рейку 27,4 В; 1,3 А, кратковременно до 1,5 А; под 2 шт. АКБ 7,0 Ач. | Уточняйте у менеджера | Уточняйте у менеджера
03-00005108 | КВАНТ-24/3,0 | К-Инженеринг | Блок бесперебойного питания 27 В; 2,5 А, под 2 шт. АКБ 7,0 Ач. | Уточняйте у менеджера | Уточняйте у менеджера
00-00139030 | МЕТА 9718 | МЕТА | Блок бесперебойного питания (24В) | 170852 | 167434.96
00-00048680 | Соловей2-ИБП | МЕТА | Источник бесперебойного питания, +24В, без аккумуляторных батарей (2 АКБ по 18А/ч), предназначен для работы в составе прибора пожарного управления оповещением "СОЛОВЕЙ 2". ИБП обеспечивает бесперебойное питание блоков СОЛОВЕЙ 2 БУ1 от сети 220В 50Гц или резервного питания от аккумулятора 12в 18А/ч По защищенности от воздействия окружающей среды ИБП соответствуют обыкновенному исполнению по ГОСТ 12997. Степень защиты, обеспечиваемая оболочкой IP41 по ГОСТ 14254. ИБП предназначен для непрерывной круглосуточной работы в помещениях с регулируемыми климатическими условиями без непосредственного воздействия солнечных лучей, осадков, ветра, песка и пыли, отсутствия конденсации влаги при: - изменениях температуры воздуха от +5 до +40 °С; - относительной влажности окружающего воздуха до 95% при температуре 40°С и более низких температурах без конденсации влаги; - атмосферном давлении от 84 до 107 кПа (от 630 до800 мм рт.ст.). | 41269 | 40443.62
00-00073974 | ББП-12/0,66 | Омега-микродизайн | Блок бесперебойного питания для размещения на улице. Выходное напряжение 12 В, ток нагрузки до 0,66 А. Uпит.= 180…240 В. Встроенная аккумуляторная батарея 12 В, 1,2 Ач, автоматическая подзарядка. Литой алюминиевый корпус. Диапазон рабочих температур от -50ºС до +50ºС. | 21860 | 21860
00-00073978 | ББП-12/0,66-1 | Омега-микродизайн | Блок бесперебойного питания для размещения на улице. Выходное напряжение 12 В, ток нагрузки до 0,66 А. Uпит.= 180…240 В. Встроенная аккумуляторная батарея 12 В, 1,2 Ач, автоматическая подзарядка. Литой алюминиевый корпус. Диапазон рабочих температур от -50ºС до +50ºС. Дополнительно выполняет функцию соединительной коробки. | 25160 | 25160
00-00073986 | ББП-12/0,66-1з | Омега-микродизайн | Блок бесперебойного питания для размещения на улице. Выходное напряжение 12 В, ток нагрузки до 0,66 А. Uпит.= 180…240 В. Встроенная аккумуляторная батарея 12 В, 1,2 Ач, автоматическая подзарядка. Литой алюминиевый корпус. Диапазон рабочих температур от -50ºС до +50ºС. Дополнительно выполняет функцию соединительной коробки, имеет встроенную активную защиту от поражения персонала электрическим током. | 27710 | 27710
00-00073982 | ББП-12/0,66з | Омега-микродизайн | Блок бесперебойного питания для размещения на улице. Выходное напряжение 12 В, ток нагрузки до 0,66 А. Uпит.= 180…240 В. Встроенная аккумуляторная батарея 12 В, 1,2 Ач, автоматическая подзарядка. Литой алюминиевый корпус. Диапазон рабочих температур от -50ºС до +50ºС. Имеет встроенную активную защиту от поражения персонала электрическим током. | 25800 | 25800
00-00073995 | ББП-12/4 | Омега-микродизайн | Блок бесперебойного питания для установки в помещении. Выходное напряжение 12 В, ток нагрузки до 4 А. Uпит.=88…264 В. Двухблочное исполнение Блок питания (БП) и Блок аккумуляторных батарей (БАКБ). Две сменные аккумуляторные батареи 12 В (7 Ач), автоматическая подзарядка, контроль за разрядом. Диапазон рабочих температур от 0С до +50С. | 21300 | 21300
00-00073975 | ББП-15/0,53 | Омега-микродизайн | Блок бесперебойного питания для размещения на улице. Выходное напряжение 15 В, ток нагрузки до 0,53 А. Uпит.= 180…240 В. Встроенная аккумуляторная батарея 12 В, 1,2 Ач, автоматическая подзарядка. Литой алюминиевый корпус. Диапазон рабочих температур от -50ºС до +50ºС. | 21860 | 21860
00-00073979 | ББП-15/0,53-1 | Омега-микродизайн | Блок бесперебойного питания для размещения на улице. Выходное напряжение 15 В, ток нагрузки до 0,53 А. Uпит.= 180…240 В. Встроенная аккумуляторная батарея 12 В, 1,2 Ач, автоматическая подзарядка. Литой алюминиевый корпус. Диапазон рабочих температур от -50ºС до +50ºС. Дополнительно выполняет функцию соединительной коробки. | 25160 | 25160
00-00073987 | ББП-15/0,53-1з | Омега-микродизайн | Блок бесперебойного питания для размещения на улице. Выходное напряжение 15 В, ток нагрузки до 0,53 А. Uпит.= 180…240 В. Встроенная аккумуляторная батарея 12 В, 1,2 Ач, автоматическая подзарядка. Литой алюминиевый корпус. Диапазон рабочих температур от -50ºС до +50ºС. Дополнительно выполняет функцию соединительной коробки, имеет встроенную активную защиту от поражения персонала электрическим током. | 27710 | 27710
00-00073983 | ББП-15/0,53з | Омега-микродизайн | Блок бесперебойного питания для размещения на улице. Выходное напряжение 15 В, ток нагрузки до 0,53 А. Uпит.= 180…240 В. Встроенная аккумуляторная батарея 12 В, 1,2 Ач, автоматическая подзарядка. Литой алюминиевый корпус. Диапазон рабочих температур от -50ºС до +50ºС. Имеет встроенную активную защиту от поражения персонала электрическим током. | 25800 | 25800
00-00073976 | ББП-24/0,33 | Омега-микродизайн | Блок бесперебойного питания для размещения на улице. Выходное напряжение 24 В, ток нагрузки до 0,33 А. Uпит.= 180…240 В. Встроенная аккумуляторная батарея 12 В, 1,2 Ач, автоматическая подзарядка. Литой алюминиевый корпус. Диапазон рабочих температур от -50ºС до +50ºС. | 21860 | 21860
00-00073980 | ББП-24/0,33-1 | Омега-микродизайн | Блок бесперебойного питания для размещения на улице. Выходное напряжение 24 В, ток нагрузки до 0,33 А. Uпит.= 180…240 В. Встроенная аккумуляторная батарея 12 В, 1,2 Ач, автоматическая подзарядка. Литой алюминиевый корпус. Диапазон рабочих температур от -50ºС до +50ºС. Дополнительно выполняет функцию соединительной коробки. | 25160 | 25160
00-00073988 | ББП-24/0,33-1з | Омега-микродизайн | Блок бесперебойного питания для размещения на улице. Выходное напряжение 24 В, ток нагрузки до 0,33 А. Uпит.= 180…240 В. Встроенная аккумуляторная батарея 12 В, 1,2 Ач, автоматическая подзарядка. Литой алюминиевый корпус. Диапазон рабочих температур от -50ºС до +50ºС. Дополнительно выполняет функцию соединительной коробки, имеет встроенную активную защиту от поражения персонала электрическим током. | 27710 | 27710
00-00073984 | ББП-24/0,33з | Омега-микродизайн | Блок бесперебойного питания для размещения на улице. Выходное напряжение 24 В, ток нагрузки до 0,33 А. Uпит.= 180…240 В. Встроенная аккумуляторная батарея 12 В, 1,2 Ач, автоматическая подзарядка. Литой алюминиевый корпус. Диапазон рабочих температур от -50ºС до +50ºС. Имеет встроенную активную защиту от поражения персонала электрическим током. | 25800 | 25800
00-00073990 | ББП-24/2 | Омега-микродизайн | Блок бесперебойного питания для установки в помещении. Выходное напряжение 24 В, ток нагрузки до 2 А. Uпит.=88…264 В. Двухблочное исполнение Блок питания (БП) и Блок аккумуляторных батарей (БАКБ). Две сменные аккумуляторные батареи 12 В (7 Ач), автоматическая подзарядка, контроль за разрядом. Диапазон рабочих температур от 0С до +50С. | 21300 | 21300
00-00073991 | ББП-24/5 | Омега-микродизайн | Блок бесперебойного питания для установки в помещении. Выходное напряжение 24 В, ток нагрузки до 5 А. Uпит.=88…264 В. Двухблочное исполнение Блок питания (БП) и Блок аккумуляторных батарей (БАКБ). Две сменные аккумуляторные батареи 12 В (7 Ач), автоматическая подзарядка, контроль за разрядом. Диапазон рабочих температур от 0С до +50С. | 24390 | 24390
00-00073977 | ББП-30/0,26 | Омега-микродизайн | Блок бесперебойного питания для размещения на улице. Выходное напряжение 30 В, ток нагрузки до 0,26 А. Uпит.= 180…240 В. Встроенная аккумуляторная батарея 12 В, 1,2 Ач, автоматическая подзарядка. Литой алюминиевый корпус. Диапазон рабочих температур от -50ºС до +50ºС. | 21860 | 21860
00-00073981 | ББП-30/0,26-1 | Омега-микродизайн | Блок бесперебойного питания для размещения на улице. Выходное напряжение 30 В, ток нагрузки до 0,26 А. Uпит.= 180…240 В. Встроенная аккумуляторная батарея 12 В, 1,2 Ач, автоматическая подзарядка. Литой алюминиевый корпус. Диапазон рабочих температур от -50ºС до +50ºС. Дополнительно выполняет функцию соединительной коробки. | 25160 | 25160
00-00073989 | ББП-30/0,26-1з | Омега-микродизайн | Блок бесперебойного питания для размещения на улице. Выходное напряжение 30 В, ток нагрузки до 0,26 А. Uпит.= 180…240 В. Встроенная аккумуляторная батарея 12 В, 1,2 Ач, автоматическая подзарядка. Литой алюминиевый корпус. Диапазон рабочих температур от -50ºС до +50ºС. Дополнительно выполняет функцию соединительной коробки, имеет встроенную активную защиту от поражения персонала электрическим током. | 27710 | 27710
00-00073985 | ББП-30/0,26з | Омега-микродизайн | Блок бесперебойного питания для размещения на улице. Выходное напряжение 30 В, ток нагрузки до 0,26 А. Uпит.= 180…240 В. Встроенная аккумуляторная батарея 12 В, 1,2 Ач, автоматическая подзарядка. Литой алюминиевый корпус. Диапазон рабочих температур от -50ºС до +50ºС. Имеет встроенную активную защиту от поражения персонала электрическим током. | 25800 | 25800
00-00019849 | Тромбон БП-07 | Тромбон | Блок резервного питания и коммутации 28В, 7А/ч; напряжение питания 220В 50Гц; не коммутируемый выход постоянного напряжения 24В -1, коммутируемый выход постоянного напряжения 24-30В -1; коммутируемый выход 220В - 1; габариты 438х403х132мм;3U; 16кг. Аккумуляторы в комплекте. | 67780 | 61002
00-00119537 | Тромбон БП-14 | Тромбон | Блок резервного питания и коммутации 28В, 14А/ч; напряжение питания 220В 50Гц; не коммутируемый выход постоянного напряжения 24В -1, коммутируемый выход постоянного напряжения 24-30В -1; коммутируемый выход 220В - 1; габариты 438х403х132мм; 3U; 20кг. | 78071 | 70264
03-00000238 | Тромбон БП-21 | Тромбон | Блок резервного питания и коммутации 24В, 21А/ч; напряжение питания 220В 50Гц; не коммутируемый выход постоянного напряжения 24В/2А -1, не коммутируемый выход постоянного напряжения 12В/2А -1, коммутируемый выход постоянного напряжения 24В/21А -1; коммутируемый выход 220В - 1; габариты 438х433х132мм (3U); 24кг. Аккумуляторы в комплекте. | 104381 | 93943
03-00000633 | БРП-12-3/14 | Полисервис | Блок резервированного электропитания линейный Краткие ТХ: Uпит.=187…242 В, 50 Гц; индикация наличия входного и выходного напряжения, исправности АКБ; независимая цепь заряда АКБ; защита АКБ от глубокого разряда; выход "Неисправность"; защита от перегрузки и КЗ по выходу; самовосстанавливающийся термопредохранитель встроенный в трансформатор; исполнение IP20; температура эксплуатации -10...+40°С. | 5470 | 5195
00-00015286 | БРП-12-3/14 исп.1 | Полисервис | Блок резервированного электропитания линейный с дополнительным отсеком и модулем распределения питания 12 В, 3 А, возможность установки АКБ 2 х7 Ач | 7870 | 7475
03-00004556 | БРП-12-3/28 | Полисервис | Блок резервированного электропитания линейный Краткие ТХ: Uпит.=187…242 В, 50 Гц; индикация наличия входного и выходного напряжения, исправности АКБ; независимая цепь заряда АКБ; защита АКБ от глубокого разряда; выход "Неисправность"; защита от перегрузки и КЗ по выходу; самовосстанавливающийся термопредохранитель встроенный в трансформатор; исполнение IP20; температура эксплуатации -10...+40°С. | 5915 | 5620
03-00000759 | БРП-12-3/40 | Полисервис | Блок резервированного электропитания линейный Краткие ТХ: Uпит.=187…242 В, 50 Гц; индикация наличия входного и выходного напряжения, исправности АКБ; независимая цепь заряда АКБ; защита АКБ от глубокого разряда; выход "Неисправность"; защита от перегрузки и КЗ по выходу; самовосстанавливающийся термопредохранитель встроенный в трансформатор; исполнение IP20; температура эксплуатации -10...+40°С. | 10260 | 9745
03-00004557 | БРП-12-3/7 | Полисервис | Блок резервированного электропитания линейный Краткие ТХ: Uпит.=187…242 В, 50 Гц; индикация наличия входного и выходного напряжения, исправности АКБ; независимая цепь заряда АКБ; защита АКБ от глубокого разряда; выход "Неисправность"; защита от перегрузки и КЗ по выходу; самовосстанавливающийся термопредохранитель встроенный в трансформатор; исполнение IP20; температура эксплуатации -10...+40°С. | 4995 | 4745
00-00015285 | БРП-12-3/7 исп.1 | Полисервис | Блок резервированного электропитания линейный с дополнительным отсеком и модулем распределения питания 12 В, 3 А, возможность установки АКБ 7 Ач | 8530 | 8105
00-00015288 | БРП-12-5/14 исп.1 | Полисервис | Блок резервированного электропитания линейный с дополнительным отсеком и модулем распределения питания 12 В, 5 А, возможность установки АКБ 2х7 Ач | 13430 | 12760
00-00015287 | БРП-12-5/7 исп.1 | Полисервис | Блок резервированного электропитания линейный с дополнительным отсеком и модулем распределения питания 12 В, 5 А, возможность установки АКБ 7 Ач | 12615 | 11985
03-00004564 | БРП-24-1,5/7 | Полисервис | Резервированный источник питания трансформаторный; U-вх.220 В, P-потр.60 Вт, U-вых.24 В, I-нагр.1.2(1.5) А; под два АКБ 12 В 7 А·ч; защита от перегрузки, КЗ, от глуб.разр.; IP20, t-раб.-10…+40°С, 315х215х90 мм. | 5335 | 5070
00-00015289 | БРП-24-1,5/7 исп.1 | Полисервис | Блок резервированного электропитания линейный с дополнительным отсеком и модулем распределения питания 24 В, 1,5 А, возможность установки АКБ 2х7 Ач | 7705 | 7320
03-00004567 | БРП-24-3/40 | Полисервис | Блок резервированного электропитания линейный Краткие ТХ: Uпит.=187…242 В, 50 Гц; индикация наличия входного и выходного напряжения, исправности АКБ; независимая цепь заряда АКБ; защита АКБ от глубокого разряда; выход "Неисправность"; защита от перегрузки и КЗ по выходу; самовосстанавливающийся термопредохранитель встроенный в трансформатор; исполнение IP20; температура эксплуатации -10...+40°С. | 12420 | 11800
00-00015290 | БРП-24-3/7 исп.1 | Полисервис | Блок резервированного электропитания линейный с дополнительным отсеком и модулем распределения питания 24 В, 3 А, возможность установки АКБ 2х7 Ач | 12540 | 11915
00-00033022 | БРП-И-12-1 исп.3 (на DIN-рейку) | Полисервис | Блок резервированного электропитания импульсный для установки на DIN-рейку 12 В, 1 А, внешние АКБ. Краткие ТХ: Заряд АКБ встроенным зарядным устройством с ограничением тока заряда; Питание нагрузки от АКБ при пропадании сетевого напряжения; Питание нагрузки номинальным напряжением через три зависимых канала; Автоматическая защита от перегрузки и короткого замыкания по выходу; Индикация состояния выходных предохранителей; Индикация наличия сетевого и выходного напряжений; Индикация исправности АКБ; Шлейф передачи извещения «Неисправность»; Защита от перегрузки и короткого замыкания по выходу; Защита АКБ от глубокого разряда; Винтовой клеммник для подключения АКБ (комплект шнуров приобретается отдельно исходя из требуемой емкости АКБ); 155...253 В, 50 Гц; 0...+40 °C. | 1795 | 1705
00-00015301 | БРП-И-12-1/1,2 | Полисервис | Блок резервированного электропитания импульсный Краткие ТХ: Uпит.=120...260 В; индикация наличия входного и выходного напряжения, исправности АКБ; независимая цепь заряда АКБ; выход "Неисправность"; защита от перегрузки и КЗ по выходу, от повышения напряжения на выходе и от перегрева; защита АКБ от глубокого разряда; исполнение IP20; температура эксплуатации -10...+40°С . | 2465 | 2340
00-00033023 | БРП-И-12-3 исп.3 (на DIN-рейку) | Полисервис | Блок резервированного электропитания импульсный для установки на DIN-рейку 12 В, 3 А, внешние АКБ. Краткие ТХ: Заряд АКБ встроенным зарядным устройством с ограничением тока заряда; Питание нагрузки от АКБ при пропадании сетевого напряжения; Питание нагрузки номинальным напряжением через три зависимых канала; Автоматическая защита от перегрузки и короткого замыкания по выходу; Индикация состояния выходных предохранителей; Индикация наличия сетевого и выходного напряжений; Индикация исправности АКБ; Шлейф передачи извещения «Неисправность»; Защита от перегрузки и короткого замыкания по выходу; Защита АКБ от глубокого разряда; Винтовой клеммник для подключения АКБ (комплект шнуров приобретается отдельно исходя из требуемой емкости АКБ); 155...253 В, 50 Гц; 0...+40 °C | 3435 | 3265
00-00033002 | БРП-И-12-3/14 | Полисервис | Блок резервированного электропитания импульсный 12 В, 3 А, возможность установки АКБ 2х7 Ач. Краткие ТХ: Заряд АКБ встроенным зарядным устройством с ограничением тока заряда; Питание нагрузки номинальным напряжением через три зависимых канала; Автоматическая защита от перегрузки и короткого замыкания по выходу; Индикация наличия сетевого и выходного напряжений; Индикация исправности АКБ; Шлейф передачи извещения «Неисправность»; Защита от перегрузки и короткого замыкания по выходу; Защита АКБ от глубокого разряда; 155...253 В, 50 Гц; 0...+40 °C; IP30. | 5025 | 4775
00-00033003 | БРП-И-12-3/28 | Полисервис | Блок резервированного электропитания 12 В, 3 А, возможность установки АКБ 4х7 Ач. предназначен для обеспечения бесперебойного питания постоянным током различных устройств, в том числе устройств охранной и пожарной сигнализации, систем контроля и управления доступом. Рекомендуется для питания нагрузок с большим стартовым током. Блок представляет собой сетевой источник электропитания с понижающим трансформатором, линейным стабилизатором и встроенным зарядным устройством для АКБ. Поставляется в металлическом корпусе исполнения IP20. | 5435 | 5165
00-00033028 | БРП И-12-3/42 исп.2 | Полисервис | Блок резервированного электропитания импульсный в конструктиве 19"x3U 12 В, 3 А, возможность установки АКБ 6x7 Ач. Краткие ТХ: Заряд АКБ встроенным зарядным устройством с ограничением тока заряда; Питание нагрузки от АКБ при пропадании сетевого напряжения; Питание нагрузки номинальным напряжением через три зависимых канала; Автоматическая защита от перегрузки и короткого замыкания по выходу; Индикация состояния выходных предохранителей; Индикация наличия сетевого и выходного напряжений; Индикация исправности АКБ; Шлейф передачи извещения «Неисправность»; Защита от перегрузки и короткого замыкания по выходу; Защита АКБ от глубокого разряда; 155...253 В, 50 Гц; 0...+40 °C; IP30. | 32600 | 30970
00-00033001 | БРП-И-12-3/7 | Полисервис | Блок резервированного электропитания импульсный 12 В, 3 А, возможность установки АКБ 7 Ач. Краткие ТХ: Заряд АКБ встроенным зарядным устройством с ограничением тока заряда; Питание нагрузки номинальным напряжением через три зависимых канала; Автоматическая защита от перегрузки и короткого замыкания по выходу; Индикация наличия сетевого и выходного напряжений; Индикация исправности АКБ; Шлейф передачи извещения «Неисправность»; Защита от перегрузки и короткого замыкания по выходу; Защита АКБ от глубокого разряда; 155...253 В, 50 Гц; 0...+40 °C; IP30. | 4820 | 4580
00-00033024 | БРП-И-12-5 исп.3 (на DIN-рейку) | Полисервис | Блок резервированного электропитания импульсный для установки на DIN-рейку 12 В, 5 А, внешние АКБ. Краткие ТХ: Заряд АКБ встроенным зарядным устройством с ограничением тока заряда; Питание нагрузки от АКБ при пропадании сетевого напряжения; Питание нагрузки номинальным напряжением через три зависимых канала; Автоматическая защита от перегрузки и короткого замыкания по выходу; Индикация состояния выходных предохранителей; Индикация наличия сетевого и выходного напряжений; Индикация исправности АКБ; Шлейф передачи извещения «Неисправность»; Защита от перегрузки и короткого замыкания по выходу; Защита АКБ от глубокого разряда; Винтовой клеммник для подключения АКБ (комплект шнуров приобретается отдельно исходя из требуемой емкости АКБ); 155...253 В, 50 Гц; 0...+40 °C. | 6670 | 6335
00-00033005 | БРП-И-12-5/14 | Полисервис | Блок резервированного электропитания импульсный 12 В, 5 А, возможность установки АКБ 2х7 Ач. Краткие ТХ: Заряд АКБ встроенным зарядным устройством с ограничением тока заряда; Питание нагрузки номинальным напряжением через три зависимых канала; Автоматическая защита от перегрузки и короткого замыкания по выходу; Индикация наличия сетевого и выходного напряжений; Индикация исправности АКБ; Шлейф передачи извещения «Неисправность»; Защита от перегрузки и короткого замыкания по выходу; Защита АКБ от глубокого разряда; 155...253 В, 50 Гц; 0...+40 °C; IP30. | 8010 | 7610
00-00033006 | БРП-И-12-5/28 | Полисервис | Блок резервированного электропитания импульсный 12 В, 5 А, возможность установки АКБ 4х7 Ач. Краткие ТХ: Заряд АКБ встроенным зарядным устройством с ограничением тока заряда; Питание нагрузки номинальным напряжением через три зависимых канала; Автоматическая защита от перегрузки и короткого замыкания по выходу; Индикация наличия сетевого и выходного напряжений; Индикация исправности АКБ; Шлейф передачи извещения «Неисправность»; Защита от перегрузки и короткого замыкания по выходу; Защита АКБ от глубокого разряда; 155...253 В, 50 Гц; 0...+40 °C; IP30. | 8930 | 8485
00-00033007 | БРП-И-12-5/40 | Полисервис | Блок резервированного электропитания импульсный 12 В, 5 А, возможность установки АКБ 2х40 Ач. Краткие ТХ: Заряд АКБ встроенным зарядным устройством с ограничением тока заряда; Питание нагрузки номинальным напряжением через три зависимых канала; Автоматическая защита от перегрузки и короткого замыкания по выходу; Индикация наличия сетевого и выходного напряжений; Индикация исправности АКБ; Шлейф передачи извещения «Неисправность»; Защита от перегрузки и короткого замыкания по выходу; Защита АКБ от глубокого разряда; 155...253 В, 50 Гц; 0...+40 °C; IP30. | 12850 | 12210
00-00033029 | БРП И-12-5/42 исп.2 | Полисервис | Блок резервированного электропитания импульсный в конструктиве 19"x3U 13 В, 5 А, возможность установки АКБ 6x7 Ач. Краткие ТХ: Заряд АКБ встроенным зарядным устройством с ограничением тока заряда; Питание нагрузки от АКБ при пропадании сетевого напряжения; Питание нагрузки номинальным напряжением через три зависимых канала; Автоматическая защита от перегрузки и короткого замыкания по выходу; Индикация состояния выходных предохранителей; Индикация наличия сетевого и выходного напряжений; Индикация исправности АКБ; Шлейф передачи извещения «Неисправность»; Защита от перегрузки и короткого замыкания по выходу; Защита АКБ от глубокого разряда; 155...253 В, 50 Гц; 0...+40 °C; IP30. | 37630 | 35750
00-00033004 | БРП-И-12-5/7 | Полисервис | Блок резервированного электропитания импульсный 12 В, 5 А, возможность установки АКБ 7 Ач. Краткие ТХ: Заряд АКБ встроенным зарядным устройством с ограничением тока заряда; Питание нагрузки номинальным напряжением через три зависимых канала; Автоматическая защита от перегрузки и короткого замыкания по выходу; Индикация наличия сетевого и выходного напряжений; Индикация исправности АКБ; Шлейф передачи извещения «Неисправность»; Защита от перегрузки и короткого замыкания по выходу; Защита АКБ от глубокого разряда; 155...253 В, 50 Гц; 0...+40 °C; IP30. | 7870 | 7475
00-00033026 | БРП-И-24-3 исп.3 (на DIN-рейку) | Полисервис | Блок резервированного электропитания импульсный для установки на DIN-рейку 24 В, 3 А, внешние АКБ. Краткие ТХ: Заряд АКБ встроенным зарядным устройством с ограничением тока заряда; Питание нагрузки от АКБ при пропадании сетевого напряжения; Питание нагрузки номинальным напряжением через три зависимых канала; Автоматическая защита от перегрузки и короткого замыкания по выходу; Индикация состояния выходных предохранителей; Индикация наличия сетевого и выходного напряжений; Индикация исправности АКБ; Шлейф передачи извещения «Неисправность»; Защита от перегрузки и короткого замыкания по выходу; Защита АКБ от глубокого разряда; Винтовой клеммник для подключения АКБ (комплект шнуров приобретается отдельно исходя из требуемой емкости АКБ); 155...253 В, 50 Гц; 0...+40 °C. | 7460 | 7085
00-00033015 | БРП-И-24-3/14 | Полисервис | Блок резервированного электропитания импульсный 24 В; 3 А, возможность установки АКБ 4х7 Ач. Краткие ТХ: Заряд АКБ встроенным зарядным устройством с ограничением тока заряда; Питание нагрузки номинальным напряжением через три зависимых канала; Автоматическая защита от перегрузки и короткого замыкания по выходу; Индикация наличия сетевого и выходного напряжений; Индикация исправности АКБ; Шлейф передачи извещения «Неисправность»; Защита от перегрузки и короткого замыкания по выходу; Защита АКБ от глубокого разряда; 155...253 В, 50 Гц; 0...+40 °C; IP30. | 8535 | 8110
00-00033031 | БРП И-24-3/21 исп.2 | Полисервис | Блок резервированного электропитания импульсный в конструктиве 19"x3U 24 В, 3 А, возможность установки АКБ 6x7 Ач. Краткие ТХ: Заряд АКБ встроенным зарядным устройством с ограничением тока заряда; Питание нагрузки от АКБ при пропадании сетевого напряжения; Питание нагрузки номинальным напряжением через три зависимых канала; Автоматическая защита от перегрузки и короткого замыкания по выходу; Индикация состояния выходных предохранителей; Индикация наличия сетевого и выходного напряжений; Индикация исправности АКБ; Шлейф передачи извещения «Неисправность»; Защита от перегрузки и короткого замыкания по выходу; Защита АКБ от глубокого разряда; 155...253 В, 50 Гц; 0...+40 °C; IP30. | 36385 | 34565
00-00033014 | БРП-И-24-3/7 | Полисервис | Блок резервированного электропитания импульсный 24 В; 3 А, возможность установки АКБ 2х7 Ач. Краткие ТХ: Заряд АКБ встроенным зарядным устройством с ограничением тока заряда; Питание нагрузки номинальным напряжением через три зависимых канала; Автоматическая защита от перегрузки и короткого замыкания по выходу; Индикация наличия сетевого и выходного напряжений; Индикация исправности АКБ; Шлейф передачи извещения «Неисправность»; Защита от перегрузки и короткого замыкания по выходу; Защита АКБ от глубокого разряда; 155...253 В, 50 Гц; 0...+40 °C; IP30. | 8010 | 7610
00-00033016 | БРП-И-24-5 | Полисервис | Блок резервированного электропитания импульсный 24 В; 5 А, внешние АКБ. Краткие ТХ: Заряд АКБ встроенным зарядным устройством с ограничением тока заряда; Питание нагрузки номинальным напряжением через три зависимых канала; Автоматическая защита от перегрузки и короткого замыкания по выходу; Индикация наличия сетевого и выходного напряжений; Индикация исправности АКБ; Шлейф передачи извещения «Неисправность»; Защита от перегрузки и короткого замыкания по выходу; Защита АКБ от глубокого разряда; 155...253 В, 50 Гц; 0...+40 °C; IP30. | Уточняйте у менеджера | Уточняйте у менеджера
00-00033027 | БРП-И-24-5 исп.3 (на DIN-рейку) | Полисервис | Блок резервированного электропитания импульсный для установки на DIN-рейку 24 В, 5 А, внешние АКБ. Краткие ТХ: Заряд АКБ встроенным зарядным устройством с ограничением тока заряда; Питание нагрузки от АКБ при пропадании сетевого напряжения; Питание нагрузки номинальным напряжением через три зависимых канала; Автоматическая защита от перегрузки и короткого замыкания по выходу; Индикация состояния выходных предохранителей; Индикация наличия сетевого и выходного напряжений; Индикация исправности АКБ; Шлейф передачи извещения «Неисправность»; Защита от перегрузки и короткого замыкания по выходу; Защита АКБ от глубокого разряда; Винтовой клеммник для подключения АКБ (комплект шнуров приобретается отдельно исходя из требуемой емкости АКБ); 155...253 В, 50 Гц; 0...+40 °C. | 9845 | 9355
00-00033033 | БРП И-24-5; 24-5 исп.2 | Полисервис | Блок резервированного электропитания импульсный в конструктиве 19"x3U Канал 1: 24 В, 5 А, внешние АКБ; Канал 2: 24 В, 5 А, внешние АКБ. Краткие ТХ: Заряд АКБ встроенным зарядным устройством с ограничением тока заряда; Питание нагрузки от АКБ при пропадании сетевого напряжения; Питание нагрузки номинальным напряжением через три зависимых канала; Автоматическая защита от перегрузки и короткого замыкания по выходу; Индикация состояния выходных предохранителей; Индикация наличия сетевого и выходного напряжений; Индикация исправности АКБ; Шлейф передачи извещения «Неисправность»; Защита от перегрузки и короткого замыкания по выходу; Защита АКБ от глубокого разряда; 155...253 В, 50 Гц; 0...+40 °C; IP30 | Уточняйте у менеджера | Уточняйте у менеджера
00-00033018 | БРП-И-24-5/14 | Полисервис | Блок резервированного электропитания импульсный 24 В; 5 А, возможность установки АКБ 4х7 Ач. Краткие ТХ: Заряд АКБ встроенным зарядным устройством с ограничением тока заряда; Питание нагрузки номинальным напряжением через три зависимых канала; Автоматическая защита от перегрузки и короткого замыкания по выходу; Индикация наличия сетевого и выходного напряжений; Индикация исправности АКБ; Шлейф передачи извещения «Неисправность»; Защита от перегрузки и короткого замыкания по выходу; Защита АКБ от глубокого разряда; 155...253 В, 50 Гц; 0...+40 °C; IP30. | 13120 | 12465
00-00033032 | БРП И-24-5/21 исп.2 | Полисервис | Блок резервированного электропитания импульсный в конструктиве 19"x3U 24 В, 5 А, возможность установки АКБ 6x7 Ач. Краткие ТХ: Заряд АКБ встроенным зарядным устройством с ограничением тока заряда; Питание нагрузки от АКБ при пропадании сетевого напряжения; Питание нагрузки номинальным напряжением через три зависимых канала; Автоматическая защита от перегрузки и короткого замыкания по выходу; Индикация состояния выходных предохранителей; Индикация наличия сетевого и выходного напряжений; Индикация исправности АКБ; Шлейф передачи извещения «Неисправность»; Защита от перегрузки и короткого замыкания по выходу; Защита АКБ от глубокого разряда; 155...253 В, 50 Гц; 0...+40 °C; IP30. | 41385 | 39315
00-00033019 | БРП-И-24-5/40 | Полисервис | Блок резервированного электропитания импульсный 24 В; 5 А, возможность установки АКБ 2х40 Ач. Краткие ТХ: Заряд АКБ встроенным зарядным устройством с ограничением тока заряда; Питание нагрузки номинальным напряжением через три зависимых канала; Автоматическая защита от перегрузки и короткого замыкания по выходу; Индикация наличия сетевого и выходного напряжений; Индикация исправности АКБ; Шлейф передачи извещения «Неисправность»; Защита от перегрузки и короткого замыкания по выходу; Защита АКБ от глубокого разряда; 155...253 В, 50 Гц; 0...+40 °C; IP30. | 14195 | 13485
00-00033017 | БРП-И-24-5/7 | Полисервис | Блок резервированного электропитания импульсный 24 В; 5 А, возможность установки АКБ 2х7 Ач. Краткие ТХ: Заряд АКБ встроенным зарядным устройством с ограничением тока заряда; Питание нагрузки номинальным напряжением через три зависимых канала; Автоматическая защита от перегрузки и короткого замыкания по выходу; Индикация наличия сетевого и выходного напряжений; Индикация исправности АКБ; Шлейф передачи извещения «Неисправность»; Защита от перегрузки и короткого замыкания по выходу; Защита АКБ от глубокого разряда; 155...253 В, 50 Гц; 0...+40 °C; IP30. | 12570 | 11940
00-00058320 | БРП1-12-1/7 | Полисервис | Блок резервированного электропитания | 2710 | 2575
03-00010163 | БРП1-ТИ-12-10 | Полисервис | Блок резервированного электропитания трансформаторно-импульсный Краткие ТХ: Uпит.=160...240 В; индикация наличия входного и выходного напряжения, устройство защиты АКБ ; выходы "Норма сеть" и "Норма выход" типа "сухой контакт"; заряд АКБ по буферной схеме с ограничением максимального тока заряда; защита от КЗ по выходу; термопредохранитель встроенный в трансформатор; исполнение IP20; температура эксплуатации -10...+40°С. | 14230 | 13520
00-00015293 | БРП1-ТИ-12-4/14 | Полисервис | Блок резервированного электропитания трансформаторно-импульсный Краткие ТХ: Uпит.=160...240 В; индикация наличия входного и выходного напряжения, устройство защиты АКБ ; выходы "Норма сеть" и "Норма выход" типа "сухой контакт"; заряд АКБ по буферной схеме с ограничением максимального тока заряда; защита от КЗ по выходу; термопредохранитель встроенный в трансформатор; исполнение IP20; температура эксплуатации -10...+40°С. | 6275 | 5960
00-00015299 | БРП1-ТИ-12-4/14 исп.5 | Полисервис | Блок резервированного электропитания трансформаторно-импульсный всепогодного исполнения Краткие ТХ: Uпит.=160...240 В; индикация наличия входного и выходного напряжения, устройство защиты АКБ; выходы "Норма сеть" и "Норма выход" типа "сухой контакт"; заряд АКБ по буферной схеме с ограничением максимального тока заряда; защита от КЗ по выходу; термопредохранитель встроенный в трансформатор; автоматический подогрев АКБ, степень защиты оболочки IP54; температура эксплуатации -30...+50°С. | 21265 | 20200
00-00015294 | БРП1-ТИ-12-4/28 | Полисервис | Блок резервированного электропитания трансформаторно-импульсный Краткие ТХ: Uпит.=160...240 В; индикация наличия входного и выходного напряжения, устройство защиты АКБ ; выходы "Норма сеть" и "Норма выход" типа "сухой контакт"; заряд АКБ по буферной схеме с ограничением максимального тока заряда; защита от КЗ по выходу; термопредохранитель встроенный в трансформатор; исполнение IP20; температура эксплуатации -10...+40°С. | 7040 | 6690
00-00143974 | БРП1-ТИ-12-4/40 | Полисервис | Блок резервированного электропитания трансформаторно-импульсный Краткие ТХ: Uпит.=160...240 В; индикация наличия входного и выходного напряжения, устройство защиты АКБ ; выходы "Норма сеть" и "Норма выход" типа "сухой контакт"; заряд АКБ по буферной схеме с ограничением максимального тока заряда; защита от КЗ по выходу; термопредохранитель встроенный в трансформатор; исполнение IP20; температура эксплуатации -10...+40°С. | 10485 | 9960
00-00015292 | БРП1-ТИ-12-4/7 | Полисервис | Блок резервированного электропитания трансформаторно-импульсный Краткие ТХ: Uпит.=160...240 В; индикация наличия входного и выходного напряжения, устройство защиты АКБ ; выходы "Норма сеть" и "Норма выход" типа "сухой контакт"; заряд АКБ по буферной схеме с ограничением максимального тока заряда; защита от КЗ по выходу; термопредохранитель встроенный в трансформатор; исполнение IP20; температура эксплуатации -10...+40°С. | 5910 | 5615
00-00015296 | БРП1-ТИ-24-3/14 | Полисервис | Блок резервированного электропитания трансформаторно-импульсный Краткие ТХ: Uпит.=160...240 В; индикация наличия входного и выходного напряжения, устройство защиты АКБ ; выходы "Норма сеть" и "Норма выход" типа "сухой контакт"; заряд АКБ по буферной схеме с ограничением максимального тока заряда; защита от КЗ по выходу; термопредохранитель встроенный в трансформатор; исполнение IP20; температура эксплуатации -10...+40°С. | 7770 | 7380
00-00015297 | БРП1-ТИ-24-3/40 | Полисервис | Блок резервированного электропитания трансформаторно-импульсный Краткие ТХ: Uпит.=160...240 В; индикация наличия входного и выходного напряжения, устройство защиты АКБ ; выходы "Норма сеть" и "Норма выход" типа "сухой контакт"; заряд АКБ по буферной схеме с ограничением максимального тока заряда; защита от КЗ по выходу; термопредохранитель встроенный в трансформатор; исполнение IP20; температура эксплуатации -10...+40°С. | 13485 | 12810
00-00015295 | БРП1-ТИ-24-3/7 | Полисервис | Блок резервированного электропитания трансформаторно-импульсный Краткие ТХ: Uпит.=160...240 В; индикация наличия входного и выходного напряжения, устройство защиты АКБ ; выходы "Норма сеть" и "Норма выход" типа "сухой контакт"; заряд АКБ по буферной схеме с ограничением максимального тока заряда; защита от КЗ по выходу; термопредохранитель встроенный в трансформатор; исполнение IP20; температура эксплуатации -10...+40°С. | 6900 | 6555
00-00015300 | БРП1-ТИ-24-3/7 исп.5 | Полисервис | Блок резервированного электропитания трансформаторно-импульсный всепогодного исполнения Краткие ТХ: Uпит.=160...240 В; индикация наличия входного и выходного напряжения, устройство защиты АКБ; выходы "Норма сеть" и "Норма выход" типа "сухой контакт"; заряд АКБ по буферной схеме с ограничением максимального тока заряда; защита от КЗ по выходу; термопредохранитель встроенный в трансформатор; автоматический подогрев АКБ, степень защиты оболочки IP54; температура эксплуатации -30...+50°С. | 22495 | 21370
00-00143976 | БРП1-ТИ-24-9 | Полисервис | Блок резервированного электропитания линейный Краткие ТХ: Uпит.=187…242 В, 50 Гц; индикация наличия входного и выходного напряжения, исправности АКБ; независимая цепь заряда АКБ; защита АКБ от глубокого разряда; выход "Неисправность"; защита от перегрузки и КЗ по выходу; самовосстанавливающийся термопредохранитель встроенный в трансформатор; исполнение IP20; температура эксплуатации -10...+40°С. | 20570 | 19540
00-00025736 | РЕЗЕРВ-12/2 (исп.17) | МикроКомСервис | Источник вторичного электропитания резервированный, предназначен для бесперебойного электропитания средств охранно-пожарной сигнализации, систем видеонаблюдения и других потребителей бытового и промышленного назначения номинальным напряжением 12В постоянного тока. Электропитание источника осуществляется от сети переменного тока напряжением 220±25%В с частотой 50/60Гц. Источник обеспечивает зарядку аккумулятора ёмкостью до 18 А/ч, устанавливаемого потребителем в корпус устройства током до 700мА, и поддерживает в заряженном состоянии при наличии сетевого напряжения. | 2222 | 2222
00-00061568 | РЕЗЕРВ-12/2 BOX PRO серый | МикроКомСервис | Источник вторичного электропитания резервированный импульсный, предназначен для обеспечения бесперебойного электропитания средств охранно-пожарной сигнализации, видеонаблюдения и других потребителей номинальным напряжением 12 В постоянного тока. Увеличенный размер корпуса предназначен для установки Потребителем необходимого ему дополнительного оборудования (275 х 190 мм) и аккумулятора емкостью 7А/ч непосредственно в бокс источника, что значительно сокращает расходы и время на монтаж систем ОПС, СКУД, CCTV. Источник имеет замок и концевой выключатель оповещения о несанкционированном доступе (доп. опция). | 4879.6 | 4879.6
00-00061569 | РЕЗЕРВ-12/2 BOX PRO черный | МикроКомСервис | Источник вторичного электропитания резервированный импульсный, предназначен для обеспечения бесперебойного электропитания средств охранно-пожарной сигнализации, видеонаблюдения и других потребителей номинальным напряжением 12 В постоянного тока. Увеличенный размер корпуса предназначен для установки Потребителем необходимого ему дополнительного оборудования (275 х 190 мм) и аккумулятора емкостью 7А/ч непосредственно в бокс источника, что значительно сокращает расходы и время на монтаж систем ОПС, СКУД, CCTV. Источник имеет замок и концевой выключатель оповещения о несанкционированном доступе (доп. опция). | Уточняйте у менеджера | Уточняйте у менеджера
00-00016880 | РЕЗЕРВ-12/2 BOX серый | МикроКомСервис | Источник вторичного электропитания резервированный импульсный, предназначен для бесперебойного электропитания средств охранно-пожарной сигнализации, систем видеонаблюдения и других потребителей бытового и промышленного назначения номинальным напряжением 12В постоянного тока. Электропитание источника осуществляется от сети переменного тока напряжением 220±25%В с частотой 50/60Гц. Увеличенный размер корпуса предназначен для установки Потребителем необходимого ему дополнительного оборудования (275 х 190 мм) и аккумулятора емкостью 7А/ч непосредственно в бокс источника, что значительно сокращает расходы и время на монтаж систем ОПС, СКУД, CCTV. Источник имеет замок и концевой выключатель оповещения о несанкционированном доступе. Источник предназначен для круглосуточной непрерывной эксплуатации в закрытых помещениях при температуре окружающей среды от -10 до +40°С и относительной влажности воздуха не более 93% при +40°С. Источник обеспечивает зарядку аккумулятора ёмкостью 7А/ч, устанавливае | 4558.4 | 4558.4
00-00016881 | РЕЗЕРВ-12/2 BOX черный | МикроКомСервис | Источник вторичного электропитания резервированный импульсный, предназначен для бесперебойного электропитания средств охранно-пожарной сигнализации, систем видеонаблюдения и других потребителей бытового и промышленного назначения номинальным напряжением 12В постоянного тока. Электропитание источника осуществляется от сети переменного тока напряжением 220±25%В с частотой 50/60Гц. Увеличенный размер корпуса предназначен для установки Потребителем необходимого ему дополнительного оборудования (275 х 190 мм) и аккумулятора емкостью 7А/ч непосредственно в бокс источника, что значительно сокращает расходы и время на монтаж систем ОПС, СКУД, CCTV. Источник имеет замок и концевой выключатель оповещения о несанкционированном доступе. Источник предназначен для круглосуточной непрерывной эксплуатации в закрытых помещениях при температуре окружающей среды от -10 до +40°С и относительной влажности воздуха не более 93% при +40°С. Источник обеспечивает зарядку аккумулятора ёмкостью 7А/ч, устанавливае | Уточняйте у менеджера | Уточняйте у менеджера
00-00061570 | РЕЗЕРВ-12/2 PRO серый | МикроКомСервис | Источник вторичного электропитания резервированный импульсный, U-вх. перемен. 165...275 В, U-вых. пост. 13.4...14.0 В, I-ном. 2 А, I-макс 3 А, под аккумулятор 12 В 7 Ач; световая индикация режимов работы "Сеть", "АКБ"; выход "ОК" наличие сети 220 В, защита от короткого замыкания, защита аккумулятора от глубокого разряда, t-раб. -10...+40°С, габ. размеры 160х160х70 мм, предназначен для обеспечения бесперебойного электропитания средств охранно-пожарной сигнализации, видеонаблюдения и других потребителей номинальным напряжением 12 В постоянного тока. | Уточняйте у менеджера | Уточняйте у менеджера
00-00061571 | РЕЗЕРВ-12/2 PRO черный | МикроКомСервис | Источник вторичного электропитания резервированный импульсный, U-вх. перемен. 165...275 В, U-вых. пост. 13.4...14.0 В, I-ном. 2 А, I-макс 3 А, под аккумулятор 12 В 7 Ач; световая индикация режимов работы "Сеть", "АКБ"; выход "ОК" наличие сети 220 В, защита от короткого замыкания, защита аккумулятора от глубокого разряда, t-раб. -10...+40°С, габ. размеры 160х160х70 мм, предназначен для обеспечения бесперебойного электропитания средств охранно-пожарной сигнализации, видеонаблюдения и других потребителей номинальным напряжением 12 В постоянного тока. | Уточняйте у менеджера | Уточняйте у менеджера
00-00061572 | РЕЗЕРВ-12/2 PRO(исп.17) | МикроКомСервис | Источник вторичного электропитания резервированный, U-вх. перемен. 165...275 В, U-вых. пост. 13.4...14.0 В, I-ном. 2 А, I-макс 3 А, под аккумулятор 12 В 17 Ач; световая индикация режимов работы "Сеть", "АКБ"; выход "ОК" наличие сети 220 В, защита от короткого замыкания, защита аккумулятора от глубокого разряда, t-раб. -10...+40°С, габ. размеры 200х312х85 мм. Предназначен для обеспечения бесперебойным электропитанием средств охранно-пожарной сигнализации, систем видеонаблюдения и других потребителей бытового и промышленного назначения номинальным напряжением 12В постоянного тока с возможностью длительного автономного режима работы. | Уточняйте у менеджера | Уточняйте у менеджера
03-00007719 | РЕЗЕРВ-12/2У1 | МикроКомСервис | Источник вторичного электропитания резервированный импульсный, предназначен для обеспечения бесперебойного электропитания средств охранно-пожарной сигнализации, видеонаблюдения и других потребителей номинальным напряжением 12 В постоянного тока Источник обеспечивает: Питание нагрузки постоянным напряжением 12 В; Автоматический переход на резервное питание при отключении входного напряжения; Заряд аккумуляторной батареи; Защиту от короткого замыкания по выходу с отключением выходного напряжения. | 2464 | 2464
00-00061573 | РЕЗЕРВ-12/2У1 PRO | МикроКомСервис | Источник вторичного электропитания резервированный импульсный, предназначен для обеспечения бесперебойного электропитания средств охранно-пожарной сигнализации, видеонаблюдения и других потребителей номинальным напряжением 12 В постоянного тока. Источник обеспечивает: Питание нагрузки постоянным напряжением 12 В; Автоматический переход на резервное питание при отключении входного напряжения; Заряд аккумуляторной батареи; Защиту от короткого замыкания по выходу с отключением выходного напряжения; Защиту от глубокого разряда аккумуляторной батареи; Защиту от «переполюсовки» аккумуляторной батареи при установке; Защиту от перегрева при неблагоприятных климатических условиях; Установлена система токоограничения заряда АКБ, позволяющая существенно продлить срок службы аккумуляторной батареи; Предусмотрен отказ запуска ИП от сети при установленной неисправной или глубокоразряженной; аккумуляторной батарее для избежания порчи источника или нагрузки Потребителя. (Только для квалифицированного | 2700.5 | 2700.5
00-00061574 | РЕЗЕРВ-12/2У1 PRO КС | МикроКомСервис | Источник вторичного электропитания резервированный импульсный, уличный, U-вх. перемен. 165...275 В, U-вых. пост. 13.4...14.0 В, I-ном. 2 А, I-макс 3 А, под аккумулятор 12 В 1.2 Ач; световая индикация режимов работы "Сеть", "АКБ"; выход "ОК" наличие сети 220 В, защита от короткого замыкания, защита аккумулятора от глубокого разряда, IP56, -40 до +40°С, габ. размеры 165х135х84 мм. В комплекте универсальное крепление на столб. Предназначен для обеспечения бесперебойного электропитания средств охранно-пожарной сигнализации, видеонаблюдения и других потребителей номинальным напряжением 12 В постоянного тока. | Уточняйте у менеджера | Уточняйте у менеджера
00-00061575 | РЕЗЕРВ-12/2У1 PRO(DIN) | МикроКомСервис | Источник вторичного электропитания резервированный импульсный, уличный, U-вх. перемен. 165...275 В, U-вых. пост. 13.4...14.0 В, I-ном. 2 А, I-макс 3 А, под аккумулятор 12 В 1.2 Ач; световая индикация режимов работы "Сеть", "АКБ"; выход "ОК" наличие сети 220 В, защита от короткого замыкания, защита аккумулятора от глубокого разряда, IP56, -40 до +40°С, габ. размеры 165х135х84 мм. С креплением на DIN-рейку. Предназначен для обеспечения бесперебойного электропитания средств охранно-пожарной сигнализации, видеонаблюдения и других потребителей номинальным напряжением 12 В постоянного тока. | Уточняйте у менеджера | Уточняйте у менеджера
00-00061576 | РЕЗЕРВ-12/2У1(DIN) | МикроКомСервис | Источник вторичного электропитания резервированный импульсный, предназначен для обеспечения электропитания средств охранно-пожарной сигнализации, видеонаблюдения и других потребителей номинальным напряжением 12В постоянного тока. Электpопитание источника осуществляется от сети переменного тока напряжением 220±25% В с частотой 50/60Гц. Источник обеспечивает питание нагрузки постоянным напряжением 12В и защиту от короткого замыкания по выходу с отключением выходного напряжения. Источник имеет герметичное исполнение (IP56) и предназначен для установки на открытом воздухе для круглосуточной непрерывной эксплуатации при температуре окружающей среды от -25°С до +40°С, относительной влажности воздуха не более 93 % при +40°С. Недопустимо попадание прямых солнечных лучей и наличие в воздухе паров агрессивных веществ (кислот, щелочей и пр.). | Уточняйте у менеджера | Уточняйте у менеджера
00-00016884 | РЕЗЕРВ-12/2У18 | МикроКомСервис | Источник электропитания резервированный предназначен для обеспечения бесперебойного электропитания средств охранно-пожарной сигнализации, видеонаблюдения и других потребителей номинальным напряжением 12 В постоянного тока . Электpопитание источника осуществляется от сети переменного тока напряжением 220±25% В с частотой 50/60Гц. Источник обеспечивает питание нагрузки постоянным напряжением 12В и защиту от короткого замыкания по выходу с отключением выходного напряжения. Источник имеет герметичное исполнение (IP56) и предназначен для установки на открытом воздухе для круглосуточной непрерывной эксплуатации при температуре окружающей среды от -40°С до +40°С, относительной влажности воздуха не более 93 % при +40°С. Недопустимо попадание прямых солнечных лучей и наличие в воздухе паров агрессивных веществ (кислот, щелочей и пр.). | Уточняйте у менеджера | Уточняйте у менеджера
00-00061577 | РЕЗЕРВ-12/2У18 PRO | МикроКомСервис | Источник электропитания резервированный, уличный, U-вх. перемен. 165...275 В, U-вых. пост. 13.4...14.0 В, I-ном. 2 А, I-макс 3 А, под аккумулятор 12 В 18 Ач; световая индикация режимов работы "Сеть", "АКБ"; выход "ОК" наличие сети 220 В, защита от короткого замыкания, защита аккумулятора от глубокого разряда, IP56, -40 до +40°С (с термостатом), габ. размеры 334х239х132 мм. Предназначен для обеспечения бесперебойного электропитания средств охранно-пожарной сигнализации, видеонаблюдения и других потребителей номинальным напряжением 12 В постоянного тока. | Уточняйте у менеджера | Уточняйте у менеджера
00-00061578 | РЕЗЕРВ-12/2У18 PRO КС | МикроКомСервис | Источник электропитания резервированный, уличный, U-вх. перемен. 165...275 В, U-вых. пост. 13.4...14.0 В, I-ном. 2 А, I-макс 3 А, под аккумулятор 12 В 18 Ач; световая индикация режимов работы "Сеть", "АКБ"; выход "ОК" наличие сети 220 В, защита от короткого замыкания, защита аккумулятора от глубокого разряда, IP56, -40 до +40°С (с термостатом), габ. размеры 334х239х132 мм. В комплекте универсальное крепление на столб. | Уточняйте у менеджера | Уточняйте у менеджера
00-00061579 | РЕЗЕРВ-12/2У18 PRO(DIN) | МикроКомСервис | Источник электропитания резервированный, уличный, U-вх. перемен. 165...275 В, U-вых. пост. 13.4...14.0 В, I-ном. 2 А, I-макс 3 А, под аккумулятор 12 В 18 Ач; световая индикация режимов работы "Сеть", "АКБ"; выход "ОК" наличие сети 220 В, защита от короткого замыкания, защита аккумулятора от глубокого разряда, IP56, -40 до +40°С (с термостатом), габ. размеры 334х239х132 мм. С креплением на DIN-рейку. | Уточняйте у менеджера | Уточняйте у менеджера
00-00061580 | РЕЗЕРВ-12/2У18(DIN) | МикроКомСервис | Источник электропитания резервированный, предназначен для обеспечения бесперебойного электропитания средств охранно-пожарной сигнализации, видеонаблюдения и других потребителей номинальным напряжением 12 В постоянного тока . Электpопитание источника осуществляется от сети переменного тока напряжением 220±25% В с частотой 50/60Гц. Источник обеспечивает питание нагрузки постоянным напряжением 12В и защиту от короткого замыкания по выходу с отключением выходного напряжения. Источник имеет герметичное исполнение (IP56) и предназначен для установки на открытом воздухе для круглосуточной непрерывной эксплуатации при температуре окружающей среды от -40°С до +40°С, относительной влажности воздуха не более 93 % при +40°С. Недопустимо попадание прямых солнечных лучей и наличие в воздухе паров агрессивных веществ (кислот, щелочей и пр.). | Уточняйте у менеджера | Уточняйте у менеджера
00-00061581 | РЕЗЕРВ-12/2У18КС | МикроКомСервис | Источник электропитания резервированный с универсальным креплением на столб предназначен для обеспечения бесперебойного электропитания средств охранно-пожарной сигнализации, видеонаблюдения и других потребителей номинальным напряжением 12 В постоянного тока . Электpопитание источника осуществляется от сети переменного тока напряжением 220±25% В с частотой 50/60Гц. Источник обеспечивает питание нагрузки постоянным напряжением 12В и защиту от короткого замыкания по выходу с отключением выходного напряжения. Источник имеет герметичное исполнение (IP56) и предназначен для установки на открытом воздухе для круглосуточной непрерывной эксплуатации при температуре окружающей среды от -40°С до +40°С, относительной влажности воздуха не более 93 % при +40°С. Недопустимо попадание прямых солнечных лучей и наличие в воздухе паров агрессивных веществ (кислот, щелочей и пр.). | Уточняйте у менеджера | Уточняйте у менеджера
00-00061582 | РЕЗЕРВ-12/2У1КС | МикроКомСервис | Источник вторичного электропитания резервированный импульсный с универсальным креплением на столб, предназначен для обеспечения электропитания средств охранно-пожарной сигнализации, видеонаблюдения и других потребителей номинальным напряжением 12В постоянного тока. Электропитание источника осуществляется от сети переменного тока напряжением 220±25% В с частотой 50/60Гц. Источник обеспечивает питание нагрузки постоянным напряжением 12В и защиту от короткого замыкания по выходу с отключением выходного напряжения. Источник имеет герметичное исполнение (IP56) и предназначен для установки на открытом воздухе для круглосуточной непрерывной эксплуатации при температуре окружающей среды от -25°С до +40°С, относительной влажности воздуха не более 93 % при +40°С. Недопустимо попадание прямых солнечных лучей и наличие в воздухе паров агрессивных веществ (кислот, щелочей и пр.). | Уточняйте у менеджера | Уточняйте у менеджера
03-00006107 | РЕЗЕРВ-12/2У4.5 | МикроКомСервис | Источник вторичного электропитания резервированный импульсный, предназначен для бесперебойного электропитания средств охранно-пожарной сигнализации, систем видеонаблюдения и других потребителей бытового и промышленного назначения номинальным напряжением 12В постоянного тока. Источник имеет герметичное исполнение (IP56) и предназначен для установки на открытом воздухе для круглосуточной непрерывной эксплуатации, при: температуре окружающей среды от -40°С* до +40°С; относительной влажности воздуха не более 93% при +40°С; отсутствии в воздухе паров агрессивных веществ (кислот, щелочей и пр.). | Уточняйте у менеджера | Уточняйте у менеджера
00-00061583 | РЕЗЕРВ-12/2У4.5 PRO | МикроКомСервис | Источник электропитания резервированный, предназначен для обеспечения бесперебойного электропитания средств охранно-пожарной сигнализации, видеонаблюдения и других потребителей номинальным напряжением 12 В постоянного тока. Источник обеспечивает: Питание нагрузки постоянным напряжением 12 В; Автоматический переход на резервное питание при отключении входного напряжения; Заряд аккумуляторной батареи; Защиту от короткого замыкания по выходу с отключением выходного напряжения; Защиту от глубокого разряда аккумуляторной батареи; Защиту от «переполюсовки» аккумуляторной батареи при установке; Защиту от перегрева при неблагоприятных климатических условиях; Установлена система токоограничения заряда АКБ, позволяющая существенно продлить срок службы аккумуляторной батареи; Предусмотрен отказ запуска ИП от сети при установленной неисправной или глубокоразряженной аккумуляторной батарее для избежания порчи источника или нагрузки Потребителя. (Только для квалифицированного персонала - им | 2587.2 | 2587.2
00-00061584 | РЕЗЕРВ-12/2У4.5 PRO КС | МикроКомСервис | Источник вторичного электропитания резервированный, уличный, U-вх. перемен. 165...275 В, U-вых. пост. 13.4...14.0 В, I-ном. 2 А, I-макс 3 А, под аккумулятор 12 В 4.5 Ач; световая индикация режимов работы "Сеть", "АКБ"; выход "ОК" наличие сети 220 В, защита от короткого замыкания, защита аккумулятора от глубокого разряда, IP56, -40 до +40°С (с термостатом), габ. размеры 160х219х82 мм. В комплекте универсальное крепление на столб. | Уточняйте у менеджера | Уточняйте у менеджера
00-00061585 | РЕЗЕРВ-12/2У4.5 PRO(DIN) | МикроКомСервис | Источник электропитания резервированный, уличный, U-вх. перемен. 165...275 В, U-вых. пост. 13.4...14.0 В, I-ном. 2 А, I-макс 3 А, под аккумулятор 12 В 4.5 Ач; световая индикация режимов работы "Сеть", "АКБ"; выход "ОК" наличие сети 220 В, защита от короткого замыкания, защита аккумулятора от глубокого разряда, IP56, -40 до +40°С (с термостатом), габ. размеры 160х219х82 мм. С креплением на DIN-рейку. Предназначен для обеспечения бесперебойного электропитания средств охранно-пожарной сигнализации, видеонаблюдения и других потребителей номинальным напряжением 12 В постоянного тока. | Уточняйте у менеджера | Уточняйте у менеджера
00-00061586 | РЕЗЕРВ-12/2У4.5(DIN) | МикроКомСервис | Источник вторичного электропитания резервированный импульсный, предназначен для бесперебойного электропитания средств охранно-пожарной сигнализации, систем видеонаблюдения и других потребителей бытового и промышленного назначения номинальным напряжением 12В постоянного тока. Источник имеет герметичное исполнение (IP56) и предназначен для установки на открытом воздухе для круглосуточной непрерывной эксплуатации, при: температуре окружающей среды от -40°С* до +40°С; относительной влажности воздуха не более 93% при +40°С; отсутствии в воздухе паров агрессивных веществ (кислот, щелочей и пр.). * При использовании отдельно поставляемого термостата «РЕЗЕРВ–4.5Т». Без термостата температурный диапазон от -10°С до +40°С. | Уточняйте у менеджера | Уточняйте у менеджера
00-00061587 | РЕЗЕРВ-12/2У4.5КС | МикроКомСервис | Источник электропитания резервированный импульсный, с универсальным креплением на столб предназначен для бесперебойного электропитания средств охранно-пожарной сигнализации, систем видеонаблюдения и других потребителей бытового и промышленного назначения номинальным напряжением 12В постоянного тока. Источник имеет герметичное исполнение (IP56) и предназначен для установки на открытом воздухе для круглосуточной непрерывной эксплуатации, при: температуре окружающей среды от -40°С* до +40°С; относительной влажности воздуха не более 93% при +40°С; отсутствии в воздухе паров агрессивных веществ (кислот, щелочей и пр.). * При использовании отдельно поставляемого термостата «РЕЗЕРВ–4.5Т». Без термостата температурный диапазон от -10°С до +40°С. | Уточняйте у менеджера | Уточняйте у менеджера
03-00006108 | РЕЗЕРВ-12/2У7 | МикроКомСервис | Источник вторичного электропитания резервированный импульсный, предназначен для бесперебойного электропитания средств охранно-пожарной сигнализации, систем видеонаблюдения и других потребителей бытового и промышленного назначения номинальным напряжением 12В постоянного тока. Источник имеет герметичное исполнение (IP56) и предназначен для установки на открытом воздухе для круглосуточной непрерывной эксплуатации, при: температуре окружающей среды от -40°С* до +40°С; относительной влажности воздуха не более 93% при +40°С; отсутствии в воздухе паров агрессивных веществ (кислот, щелочей и пр.). | 2959 | 2959
00-00061588 | РЕЗЕРВ-12/2У7 PRO | МикроКомСервис | Источник вторичного электропитания резервированный импульсный, предназначен для обеспечения бесперебойного электропитания средств охранно-пожарной сигнализации, видеонаблюдения и других потребителей номинальным напряжением 12 В постоянного тока. Источник обеспечивает: Питание нагрузки постоянным напряжением 12 В; Автоматический переход на резервное питание при отключении входного напряжения; Заряд аккумуляторной батареи; Защиту от короткого замыкания по выходу с отключением выходного напряжения; Защиту от глубокого разряда аккумуляторной батареи; Защиту от «переполюсовки» аккумуляторной батареи при установке; Защиту от перегрева при неблагоприятных климатических условиях; Установлена система токоограничения заряда АКБ, позволяющая существенно продлить срок службы аккумуляторной батареи; Предусмотрен отказ запуска ИП от сети при установленной неисправной или глубокоразряженной аккумуляторной батарее для избежания порчи источника или нагрузки Потребителя. (Только для квалифициро | 3146 | 3146
00-00061589 | РЕЗЕРВ-12/2У7 PRO КС | МикроКомСервис | Источник вторичного электропитания резервированный импульсный, уличный, U-вх. перемен. 165...275 В, U-вых. пост. 13.4...14.0 В, I-ном. 2 А, I-макс 3 А, под аккумулятор 12 В 7 Ач; световая индикация режимов работы "Сеть", "АКБ"; выход "ОК" наличие сети 220 В, защита от короткого замыкания, защита аккумулятора от глубокого разряда, IP56, -40 до +40°С (с термостатом), габ. размеры 254х199х102 мм. В комплекте универсальное крепление на столб. Предназначен для обеспечения бесперебойного электропитания средств охранно-пожарной сигнализации, видеонаблюдения и других потребителей номинальным напряжением 12 В постоянного тока | Уточняйте у менеджера | Уточняйте у менеджера
00-00061590 | РЕЗЕРВ-12/2У7 PRO(DIN) | МикроКомСервис | Источник вторичного электропитания резервированный импульсный, уличный, U-вх. перемен. 165...275 В, U-вых. пост. 13.4...14.0 В, I-ном. 5 А, I-макс 6 А, под аккумулятор 12 В 7 Ач; световая индикация режимов работы "Сеть", "АКБ"; выход "ОК" наличие сети 220 В, защита от короткого замыкания, защита аккумулятора от глубокого разряда, IP56, -40 до +40°С (с термостатом), габ. размеры 254х199х102 мм. С креплением на DIN-рейку. Предназначен для обеспечения бесперебойного электропитания средств охранно-пожарной сигнализации, видеонаблюдения и других потребителей номинальным напряжением 12 В постоянного тока. | Уточняйте у менеджера | Уточняйте у менеджера
00-00061591 | РЕЗЕРВ-12/2У7(DIN) | МикроКомСервис | Источник электропитания резервированный импульсный, предназначен для бесперебойного электропитания средств охранно-пожарной сигнализации, систем видеонаблюдения и других потребителей бытового и промышленного назначения номинальным напряжением 12В постоянного тока. Источник имеет герметичное исполнение (IP56) и предназначен для установки на открытом воздухе для круглосуточной непрерывной эксплуатации, при: температуре окружающей среды от -40°С* до +40°С; относительной влажности воздуха не более 93% при +40°С; отсутствии в воздухе паров агрессивных веществ (кислот, щелочей и пр.). * При использовании отдельно поставляемого термостата «РЕЗЕРВ–7Т». Без термостата температурный диапазон от -10°С до +40°С. | Уточняйте у менеджера | Уточняйте у менеджера
00-00061592 | РЕЗЕРВ-12/2У7КС | МикроКомСервис | Источник вторичного электропитания резервированный импульсный, с универсальный креплением на столб предназначен для бесперебойного электропитания средств охранно-пожарной сигнализации, систем видеонаблюдения и других потребителей бытового и промышленного назначения номинальным напряжением 12В постоянного тока. Источник имеет герметичное исполнение (IP56) и предназначен для установки на открытом воздухе для круглосуточной непрерывной эксплуатации, при: температуре окружающей среды от -40°С* до +40°С; относительной влажности воздуха не более 93% при +40°С; отсутствии в воздухе паров агрессивных веществ (кислот, щелочей и пр.). * При использовании отдельно поставляемого термостата «РЕЗЕРВ–7Т». Без термостата температурный диапазон от -10°С до +40°С. | Уточняйте у менеджера | Уточняйте у менеджера
00-00016877 | РЕЗЕРВ-12/3 (исп.14) серый | МикроКомСервис | Источник вторичного электропитания резервированный импульсный, предназначен для бесперебойного электропитания средств охранно-пожарной сигнализации, систем видеонаблюдения и других потребителей бытового и промышленного назначения номинальным напряжением 12В постоянного тока. Электропитание источника осуществляется от сети переменного тока напряжением 220±25%В с частотой 50/60Гц. Источник обеспечивает зарядку двух аккумуляторов ёмкостью по 7А/ч, устанавливаемых потребителем в корпус устройства током 500мА, и поддерживает в заряженном состоянии при наличии сетевого напряжения. | 2340.8 | 2340.8
00-00016878 | РЕЗЕРВ-12/3 (исп.14) черный | МикроКомСервис | Источник вторичного электропитания резервированный импульсный, предназначен для бесперебойного электропитания средств охранно-пожарной сигнализации, систем видеонаблюдения и других потребителей бытового и промышленного назначения номинальным напряжением 12В постоянного тока. Электропитание источника осуществляется от сети переменного тока напряжением 220±25%В с частотой 50/60Гц. Источник обеспечивает зарядку двух аккумуляторов ёмкостью по 7А/ч, устанавливаемых потребителем в корпус устройства током 500мА, и поддерживает в заряженном состоянии при наличии сетевого напряжения. | 2340.8 | 2340.8
00-00025737 | РЕЗЕРВ-12/3 (исп.17) | МикроКомСервис | Источник вторичного электропитания резервированный, предназначен для обеспечения бесперебойным электропитанием средств охранно-пожарной сигнализации, систем видеонаблюдения и других потребителей бытового и промышленного назначения номинальным напряжением 12В постоянного тока . Электропитание источника осуществляется от сети переменного тока напряжением 220±25%В с частотой 50/60Гц. Источник обеспечивает зарядку аккумуляторной батареи ёмкостью до 18А/ч, устанавливаемых потребителем в корпус устройства током 700мА, и поддерживает в заряженном состоянии при наличии сетевого напряжения. | 2340.8 | 2340.8
00-00061593 | РЕЗЕРВ-12/3 PRO (исп.14) серый | МикроКомСервис | Источник вторичного электропитания резервированный импульсный, предназначен для обеспечения бесперебойного электропитания средств охранно-пожарной сигнализации, видеонаблюдения и других потребителей номинальным напряжением 12 В постоянного тока. Источник обеспечивает: Питание нагрузки постоянным напряжением 12 В; Автоматический переход на резервное питание при отключении входного напряжения; Заряд аккумуляторной батареи; Защиту от короткого замыкания по выходу с отключением выходного напряжения; Защиту от глубокого разряда аккумуляторной батареи; Защиту от «переполюсовки» аккумуляторной батареи при установке; Защиту от перегрева при неблагоприятных климатических условиях; Установлена система токоограничения заряда АКБ, позволяющая существенно продлить срок службы аккумуляторной батареи. | Уточняйте у менеджера | Уточняйте у менеджера
00-00061594 | РЕЗЕРВ-12/3 PRO (исп.14) черный | МикроКомСервис | Источник вторичного электропитания резервированный импульсный, предназначен для обеспечения бесперебойного электропитания средств охранно-пожарной сигнализации, видеонаблюдения и других потребителей номинальным напряжением 12 В постоянного тока. Источник обеспечивает: Питание нагрузки постоянным напряжением 12 В; Автоматический переход на резервное питание при отключении входного напряжения; Заряд аккумуляторной батареи; Защиту от короткого замыкания по выходу с отключением выходного напряжения; Защиту от глубокого разряда аккумуляторной батареи; Защиту от «переполюсовки» аккумуляторной батареи при установке; Защиту от перегрева при неблагоприятных климатических условиях; Установлена система токоограничения заряда АКБ, позволяющая существенно продлить срок службы аккумуляторной батареи. | Уточняйте у менеджера | Уточняйте у менеджера
00-00061595 | РЕЗЕРВ-12/3 PRO (исп.17) | МикроКомСервис | Источник вторичного электропитания резервированный, предназначен для обеспечения бесперебойным электропитанием средств охранно-пожарной сигнализации, систем видеонаблюдения и других потребителей бытового и промышленного назначения номинальным напряжением 12В постоянного тока с возможностью длительного автономного режима работы. Электpопитание источника осуществляется от сети переменного тока напряжением 220±25% В с частотой 50/60Гц. Источник обеспечивает зарядку аккумуляторной батареи ёмкостью до 18 А*ч, устанавливаемой Потребителем в корпус устройства, током до 700мА, и поддерживает в заряженном состоянии при наличии сетевого напряжения. | Уточняйте у менеджера | Уточняйте у менеджера
00-00061596 | РЕЗЕРВ-12/3 PRO серый | МикроКомСервис | Источник вторичного электропитания резервированный, предназначен для обеспечения бесперебойного электропитания средств охранно-пожарной сигнализации, видеонаблюдения и других потребителей номинальным напряжением 12 В постоянного тока. Источник обеспечивает: Питание нагрузки постоянным напряжением 12 В; Автоматический переход на резервное питание при отключении входного напряжения; Заряд аккумуляторной батареи; Защиту от короткого замыкания по выходу с отключением выходного напряжения; Защиту от глубокого разряда аккумуляторной батареи; Защиту от «переполюсовки» аккумуляторной батареи при установке; Защиту от перегрева при неблагоприятных климатических условиях; Установлена система токоограничения заряда АКБ, позволяющая существенно продлить срок службы аккумуляторной батареи; Предусмотрен отказ запуска ИП от сети при установленной неисправной или глубокоразряженной аккумуляторной батарее для избежания порчи источника или нагрузки Потребителя. (Только для квалифицированного персонала - | Уточняйте у менеджера | Уточняйте у менеджера
00-00061597 | РЕЗЕРВ-12/3 PRO черный | МикроКомСервис | Источник вторичного электропитания резервированный, предназначен для обеспечения бесперебойного электропитания средств охранно-пожарной сигнализации, видеонаблюдения и других потребителей номинальным напряжением 12 В постоянного тока. Источник обеспечивает: Питание нагрузки постоянным напряжением 12 В; Автоматический переход на резервное питание при отключении входного напряжения; Заряд аккумуляторной батареи; Защиту от короткого замыкания по выходу с отключением выходного напряжения; Защиту от глубокого разряда аккумуляторной батареи; Защиту от «переполюсовки» аккумуляторной батареи при установке; Защиту от перегрева при неблагоприятных климатических условиях; Установлена система токоограничения заряда АКБ, позволяющая существенно продлить срок службы аккумуляторной батареи; Предусмотрен отказ запуска ИП от сети при установленной неисправной или глубокоразряженной аккумуляторной батарее для избежания порчи источника или нагрузки Потребителя. (Только для квалифицированного персонала - | Уточняйте у менеджера | Уточняйте у менеджера
03-00006109 | РЕЗЕРВ-12/3 серый | МикроКомСервис | Источник вторичного электропитания резервированный импульсный, предназначен для бесперебойного электропитания средств охранно-пожарной сигнализации, систем видеонаблюдения и других потребителей бытового и промышленного назначения номинальным напряжением 12В постоянного тока. Электропитание источника осуществляется от сети переменного тока напряжением 220±25%В с частотой 50/60Гц. Источник обеспечивает зарядку аккумулятора ёмкостью 7А/ч, устанавливаемого потребителем в корпус устройства током 500мА, и поддерживает в заряженном состоянии при наличии сетевого напряжения. | 1650 | 1650
03-00006110 | РЕЗЕРВ-12/3 черный | МикроКомСервис | Источник вторичного электропитания резервированный импульсный, предназначен для бесперебойного электропитания средств охранно-пожарной сигнализации, систем видеонаблюдения и других потребителей бытового и промышленного назначения номинальным напряжением 12В постоянного тока. Электропитание источника осуществляется от сети переменного тока напряжением 220±25%В с частотой 50/60Гц. Источник обеспечивает зарядку аккумулятора ёмкостью 7А/ч, устанавливаемого потребителем в корпус устройства током 500мА, и поддерживает в заряженном состоянии при наличии сетевого напряжения. | 1601.6 | 1601.6
00-00025738 | РЕЗЕРВ-12/5 (исп.17) | МикроКомСервис | Источник вторичного электропитания резервированный, предназначен ддля обеспечения бесперебойным электропитанием средств охраннопожарной сигнализации, систем видеонаблюдения и других потребителей бытового и промышленного назначения номинальным напряжением 12В постоянного тока с возможностью длительного автономного режима работы. Электpопитание источника осуществляется от сети переменного тока напряжением 220±25% В с частотой 50/60Гц. Источник обеспечивает зарядку аккумуляторной батареи ёмкостью до 18 А*ч, устанавливаемой Потребителем в корпус устройства, током до 700мА, и поддерживает в заряженном состоянии при наличии сетевого напряжения. В ИБП «РЕЗЕРВ-12/5(исп.17)» возможно подключение еще одной внешней АКБ емкостью до 18А*ч., «паралельно» установленной в корпусе. | 3141.6 | 3141.6
00-00061598 | РЕЗЕРВ-12/5 BOX PRO серый | МикроКомСервис | Источник вторичного электропитания резервированный импульсный, предназначен для обеспечения бесперебойного электропитания средств охранно-пожарной сигнализации, видеонаблюдения и других потребителей номинальным напряжением 12 В постоянного тока. Увеличенный размер корпуса предназначен для установки Потребителем необходимого ему дополнительного оборудования (275 х 190 мм) и аккумулятора емкостью 7А/ч непосредственно в бокс источника, что значительно сокращает расходы и время на монтаж систем ОПС, СКУД, CCTV. Источник имеет замок и концевой выключатель оповещения о несанкционированном доступе (доп. опция) | 5420.8 | 5420.8
00-00061599 | РЕЗЕРВ-12/5 BOX PRO черный | МикроКомСервис | Источник вторичного электропитания резервированный импульсный, предназначен для обеспечения бесперебойного электропитания средств охранно-пожарной сигнализации, видеонаблюдения и других потребителей номинальным напряжением 12 В постоянного тока. Увеличенный размер корпуса предназначен для установки Потребителем необходимого ему дополнительного оборудования (275 х 190 мм) и аккумулятора емкостью 7А/ч непосредственно в бокс источника, что значительно сокращает расходы и время на монтаж систем ОПС, СКУД, CCTV. Источник имеет замок и концевой выключатель оповещения о несанкционированном доступе (доп. опция) | Уточняйте у менеджера | Уточняйте у менеджера
00-00016882 | РЕЗЕРВ-12/5 BOX серый | МикроКомСервис | Источник вторичного электропитания резервированный импульсный. предназначен для обеспечения бесперебойного электропитания средств охранно-пожарной сигнализации, видеонаблюдения и других потребителей номинальным напряжением 12В постоянного тока. Увеличенный размер корпуса предназначен для установки дополнительного оборудования (275х190 мм) и аккумулятора емкостью 7А/ч непосредственно в бокс источника, что значительно сокращает расходы и время на монтаж систем ОПС, СКУД, CCTV. Источник имеет замок и концевой выключатель оповещения о несанкционированном доступе. Источник предназначен для круглосуточной непрерывной эксплуатации в закрытых помещениях при температуре окружающей среды от -10 до +40°С и относительной влажности воздуха не более 93% при +40°С. | Уточняйте у менеджера | Уточняйте у менеджера
00-00016883 | РЕЗЕРВ-12/5 BOX черный | МикроКомСервис | Источник вторичного электропитания резервированный импульсный. предназначен для обеспечения бесперебойного электропитания средств охранно-пожарной сигнализации, видеонаблюдения и других потребителей номинальным напряжением 12В постоянного тока. Увеличенный размер корпуса предназначен для установки дополнительного оборудования (275х190 мм) и аккумулятора емкостью 7А/ч непосредственно в бокс источника, что значительно сокращает расходы и время на монтаж систем ОПС, СКУД, CCTV. Источник имеет замок и концевой выключатель оповещения о несанкционированном доступе. Источник предназначен для круглосуточной непрерывной эксплуатации в закрытых помещениях при температуре окружающей среды от -10 до +40°С и относительной влажности воздуха не более 93% при +40°С. | Уточняйте у менеджера | Уточняйте у менеджера
00-00061600 | РЕЗЕРВ-12/5 PRO серый | МикроКомСервис | Источник вторичного электропитания резервированный импульсный, предназначен для обеспечения бесперебойного электропитания средств охранно-пожарной сигнализации, видеонаблюдения и других потребителей номинальным напряжением 12 В постоянного тока. Источник обеспечивает: Питание нагрузки постоянным напряжением 12 В; Автоматический переход на резервное питание при отключении входного напряжения; Заряд аккумуляторной батареи; Защиту от короткого замыкания по выходу с отключением выходного напряжения; Защиту от глубокого разряда аккумуляторной батареи; Защиту от «переполюсовки» аккумуляторной батареи при установке; Защиту от перегрева при неблагоприятных климатических условиях; Установлена система токоограничения заряда АКБ, позволяющая существенно продлить срок службы аккумуляторной батареи; Предусмотрен отказ запуска ИП от сети при установленной неисправной или глубокоразряженной аккумуляторной батарее для избежания порчи источника или нагрузки Потребителя. (Только для квалифицированного п | 3326.4 | 3326.4
00-00061601 | РЕЗЕРВ-12/5 PRO черный | МикроКомСервис | Источник вторичного электропитания резервированный импульсный, предназначен для обеспечения бесперебойного электропитания средств охранно-пожарной сигнализации, видеонаблюдения и других потребителей номинальным напряжением 12 В постоянного тока. Источник обеспечивает: Питание нагрузки постоянным напряжением 12 В; Автоматический переход на резервное питание при отключении входного напряжения; Заряд аккумуляторной батареи; Защиту от короткого замыкания по выходу с отключением выходного напряжения; Защиту от глубокого разряда аккумуляторной батареи; Защиту от «переполюсовки» аккумуляторной батареи при установке; Защиту от перегрева при неблагоприятных климатических условиях; Установлена система токоограничения заряда АКБ, позволяющая существенно продлить срок службы аккумуляторной батареи; Предусмотрен отказ запуска ИП от сети при установленной неисправной или глубокоразряженной аккумуляторной батарее для избежания порчи источника или нагрузки Потребителя. (Только для квалифицированного п | Уточняйте у менеджера | Уточняйте у менеджера
00-00061602 | РЕЗЕРВ-12/5 PRO(исп.17) | МикроКомСервис | Источник вторичного электропитания резервированный, предназначен для обеспечения бесперебойным электропитанием средств охранно-пожарной сигнализации, систем видеонаблюдения и других потребителей бытового и промышленного назначения номинальным напряжением 12В постоянного тока с возможностью длительного автономного режима работы. Электpопитание источника осуществляется от сети переменного тока напряжением 220±25% В с частотой 50/60Гц. Источник обеспечивает зарядку аккумуляторной батареи ёмкостью до 18 А*ч, устанавливаемой Потребителем в корпус устройства, током до 700мА, и поддерживает в заряженном состоянии при наличии сетевого напряжения. | Уточняйте у менеджера | Уточняйте у менеджера
03-00006112 | РЕЗЕРВ-12/5 серый | МикроКомСервис | Источник вторичного электропитания резервированный импульсный, предназначен для обеспечения бесперебойного электропитания средств охранно-пожарной сигнализации, видеонаблюдения и других потребителей номинальным напряжением 12В постоянного тока. Источник предназначен для круглосуточной непрерывной эксплуатации в закрытых помещениях при температуре окружающей среды от -10 до +40°С и относительной влажности воздуха не более 93% при +40°С | 3141.6 | 3141.6
00-00016879 | РЕЗЕРВ-12/5 черный | МикроКомСервис | Источник вторичного электропитания резервированный импульсный, предназначен для обеспечения бесперебойного электропитания средств охранно-пожарной сигнализации, видеонаблюдения и других потребителей номинальным напряжением 12В постоянного тока. Источник предназначен для круглосуточной непрерывной эксплуатации в закрытых помещениях при температуре окружающей среды от -10 до +40°С и относительной влажности воздуха не более 93% при +40°С | 3141.6 | 3141.6
00-00014674 | РЕЗЕРВ-12/5У18 | МикроКомСервис | Источник вторичного электропитания резервированный импульсный, предназначен для обеспечения бесперебойного электропитания средств охранно-пожарной сигнализации, видеонаблюдения и других потребителей номинальным напряжением 12 В постоянного тока. Источник обеспечивает:  Питание нагрузки постоянным напряжением 12 В;  Автоматический переход на резервное питание при отключении входного напряжения;  Заряд аккумуляторной батареи;  Защиту аккумуляторной батареи от глубокого разряда при работе на резервном питании;  Защиту от короткого замыкания по выходу с отключением выходного напряжения и автоматическим восстановлением напряжения после устранения аварийного режима. | Уточняйте у менеджера | Уточняйте у менеджера
00-00061606 | РЕЗЕРВ-12/5У18 PRO | МикроКомСервис | Источник вторичного электропитания резервированный импульсный, U-вх. перемен. 165...275 В, U-вых. пост. 13.4...14.0 В, I-ном. 5 А, I-макс 6 А, под аккумулятор 12 В 18 Ач; световая индикация режимов работы "Сеть", "АКБ"; выход "ОК" наличие сети 220 В, защита от короткого замыкания, защита аккумулятора от глубокого разряда, IP56, -40 до +40°С (с термостатом), габ. размеры 334х239х132 мм. Предназначен для обеспечения бесперебойного электропитания средств охранно-пожарной сигнализации, видеонаблюдения и других потребителей номинальным напряжением 12 В постоянного тока | Уточняйте у менеджера | Уточняйте у менеджера
00-00053432 | РЕЗЕРВ-12/5У18 PRO КС | МикроКомСервис | Источник вторичного электропитания резервированный импульсный, U-вх. перемен. 165...275 В, U-вых. пост. 13.4...14.0 В, I-ном. 5 А, I-макс 6 А, под аккумулятор 12 В 18 Ач; световая индикация режимов работы "Сеть", "АКБ"; выход "ОК" наличие сети 220 В, защита от короткого замыкания, защита аккумулятора от глубокого разряда, IP56, -40 до +40°С (с термостатом), габ. размеры 334х239х132 мм. В комплекте универсальное крепление на столб. Предназначен для обеспечения бесперебойного электропитания средств охранно-пожарной сигнализации, видеонаблюдения и других потребителей номинальным напряжением 12 В постоянного тока. | Уточняйте у менеджера | Уточняйте у менеджера
00-00061607 | РЕЗЕРВ-12/5У18 PRO(DIN) | МикроКомСервис | Источник электропитания резервированный, уличный, U-вх. перемен. 165...275 В, U-вых. пост. 13.4...14.0 В, I-ном. 5 А, I-макс 6 А, под аккумулятор 12 В 18 Ач; световая индикация режимов работы "Сеть", "АКБ"; выход "ОК" наличие сети 220 В, защита от короткого замыкания, защита аккумулятора от глубокого разряда, IP56, -40 до +40°С (с термостатом), габ. размеры 334х239х132 мм. С креплением на DIN-рейку. Предназначен для обеспечения бесперебойного электропитания средств охранно-пожарной сигнализации, видеонаблюдения и других потребителей номинальным напряжением 12 В постоянного тока. | Уточняйте у менеджера | Уточняйте у менеджера
00-00061608 | РЕЗЕРВ-12/5У18(DIN) | МикроКомСервис | Источник вторичного электропитания резервированный импульсный, предназначен для обеспечения бесперебойного электропитания средств охранно-пожарной сигнализации, видеонаблюдения и других потребителей номинальным напряжением 12 В постоянного тока. Электpопитание источника осуществляется от сети переменного тока напряжением 220±25% В с частотой 50/60Гц. Источник обеспечивает питание нагрузки постоянным напряжением 12В и защиту от короткого замыкания по выходу с отключением выходного напряжения. Источник имеет герметичное исполнение (IP56) и предназначен для установки на открытом воздухе для круглосуточной непрерывной эксплуатации при температуре окружающей среды от -40°С до +40°С, относительной влажности воздуха не более 93 % при +40°С. Недопустимо попадание прямых солнечных лучей и наличие в воздухе паров агрессивных веществ (кислот, щелочей и пр.). | Уточняйте у менеджера | Уточняйте у менеджера
00-00061609 | РЕЗЕРВ-12/5У18КС | МикроКомСервис | Источник вторичного электропитания резервированный импульсный с универсальным креплением на столб, предназначен для обеспечения бесперебойного электропитания средств охранно-пожарной сигнализации, видеонаблюдения и других потребителей номинальным напряжением 12 В постоянного тока. Электpопитание источника осуществляется от сети переменного тока напряжением 220±25% В с частотой 50/60Гц. Источник обеспечивает питание нагрузки постоянным напряжением 12В и защиту от короткого замыкания по выходу с отключением выходного напряжения. Источник имеет герметичное исполнение (IP56) и предназначен для установки на открытом воздухе для круглосуточной непрерывной эксплуатации при температуре окружающей среды от -40°С до +40°С, относительной влажности воздуха не более 93 % при +40°С. Недопустимо попадание прямых солнечных лучей и наличие в воздухе паров агрессивных веществ (кислот, щелочей и пр.). | Уточняйте у менеджера | Уточняйте у менеджера
00-00061610 | РЕЗЕРВ-12/5У7 PRO | МикроКомСервис | Источник вторичного электропитания резервированный импульсный, предназначен для обеспечения бесперебойного электропитания средств охранно-пожарной сигнализации, видеонаблюдения и других потребителей номинальным напряжением 12 В постоянного тока. Источник обеспечивает: Питание нагрузки постоянным напряжением 12 В; Автоматический переход на резервное питание при отключении входного напряжения; Заряд аккумуляторной батареи; Защиту от короткого замыкания по выходу с отключением выходного напряжения; Защиту от глубокого разряда аккумуляторной батареи; Защиту от «переполюсовки» аккумуляторной батареи при установке; Защиту от перегрева при неблагоприятных климатических условиях; Установлена система токоограничения заряда АКБ, позволяющая существенно продлить срок службы аккумуляторной батареи; Предусмотрен отказ запуска ИП от сети при установленной неисправной или глубокоразряженной аккумуляторной батарее для избежания порчи источника или нагрузки Потребителя. (Только для квалифицированного п | 4169 | 4169
00-00061611 | РЕЗЕРВ-12/5У7 PRO КС | МикроКомСервис | Источник вторичного электропитания резервированный импульсный, предназначен для обеспечения бесперебойного электропитания средств охранно-пожарной сигнализации, видеонаблюдения и других потребителей номинальным напряжением 12 В постоянного тока Источник обеспечивает: Питание нагрузки постоянным напряжением 12 В; Автоматический переход на резервное питание при отключении входного напряжения; Заряд аккумуляторной батареи; Защиту от короткого замыкания по выходу с отключением выходного напряжения; Защиту от глубокого разряда аккумуляторной батареи; Защиту от «переполюсовки» аккумуляторной батареи при установке; Защиту от перегрева при неблагоприятных климатических условиях; Установлена система токоограничения заряда АКБ, позволяющая существенно продлить срок службы аккумуляторной батареи; Предусмотрен отказ запуска ИП от сети при установленной неисправной или глубокоразряженной аккумуляторной батарее для избежания порчи источника или нагрузки Потребителя. (Только для квалифицированного пе | Уточняйте у менеджера | Уточняйте у менеджера
00-00061612 | РЕЗЕРВ-12/5У7 PRO(DIN) | МикроКомСервис | Источник вторичного электропитания резервированный импульсный, предназначен для обеспечения бесперебойного электропитания средств охранно-пожарной сигнализации, видеонаблюдения и других потребителей номинальным напряжением 12 В постоянного тока. Источник обеспечивает: Питание нагрузки постоянным напряжением 12 В; Автоматический переход на резервное питание при отключении входного напряжения; Заряд аккумуляторной батареи; Защиту от короткого замыкания по выходу с отключением выходного напряжения; Защиту от глубокого разряда аккумуляторной батареи; Защиту от «переполюсовки» аккумуляторной батареи при установке; Защиту от перегрева при неблагоприятных климатических условиях; Установлена система токоограничения заряда АКБ, позволяющая существенно продлить срок службы аккумуляторной батареи; Предусмотрен отказ запуска ИП от сети при установленной неисправной или глубокоразряженной аккумуляторной батарее для избежания порчи источника или нагрузки Потребителя. (Только для квалифицированного п | Уточняйте у менеджера | Уточняйте у менеджера
00-00061613 | РЕЗЕРВ-12/5У7(DIN) | МикроКомСервис | Источник вторичного электропитания резервированный импульсный, предназначен для обеспечения бесперебойного электропитания средств охранно-пожарной сигнализации, видеонаблюдения и других потребителей номинальным напряжением 12В постоянного тока. Источник имеет герметичное исполнение (IP56) и предназначен для установки на открытом воздухе для круглосуточной непрерывной эксплуатации, при: температуре окружающей среды от -40°С* до +40°С; относительной влажности воздуха не более 93% при +40°С; отсутствии в воздухе паров агрессивных веществ (кислот, щелочей и пр.). | Уточняйте у менеджера | Уточняйте у менеджера
00-00061614 | РЕЗЕРВ-12/5У7КС | МикроКомСервис | Источник вторичного электропитания резервированный импульсный, предназначен для обеспечения бесперебойного электропитания средств охраннопожарной сигнализации, видеонаблюдения и других потребителей номинальным напряжением 12 В постоянного тока. Источник обеспечивает: Питание нагрузки постоянным напряжением 12 В; Автоматический переход на резервное питание при отключении входного напряжения; Заряд аккумуляторной батареи; Защиту аккумуляторной батареи от глубокого разряда при работе на резервном питании; Защиту от короткого замыкания по выходу с отключением выходного напряжения и автоматическим восстановлением напряжения после устранения аварийного режима. Источник имеет герметичное исполнение (IP56) и предназначен для установки на открытом воздухе для круглосуточной непрерывной эксплуатации, при: - температуре окружающей среды от минус 40°С* до плюс 40°С; - относительной влажности воздуха не более 93 % при плюс 40°С; - отсутствие в воздухе паров агрессивных веществ (кислот, щелочей и пр | Уточняйте у менеджера | Уточняйте у менеджера
03-00008696 | РЕЗЕРВ-24/1 | МикроКомСервис | Источник вторичного электропитания резервированный импульсный, предназначен для бесперебойного электропитания средств охранно-пожарной сигнализации, систем видеонаблюдения и других потребителей бытового и промышленного назначения номинальным напряжением 24В постоянного тока. Электропитание источника осуществляется от сети переменного тока напряжением 220±25% В с частотой 50/60Гц. Источник обеспечивает зарядку двух аккумуляторов ёмкостью 7А/ч, устанавливаемых потребителем в корпус устройства током 500мА, и поддерживает в заряженном состоянии при наличии сетевого напряжения. | 2895.2 | 2895.2
03-00001252 | БР 12 2х12 (045567) | Рубеж | Бокс резервного электропитания серии БР 12 предназначены для увеличения времени непрерывной работы от аккумуляторных батарей (АКБ) источников вторичного электропитания ИВЭПР производства ГК «Рубеж» с номинальным выходным напряжением 12 В. Выход бокса подключается к клеммам «+Р» и «-Р» в ИВЭПР соответствующих исполнений (обозначенных «БР»), тем самым увеличивая общую ёмкость АКБ. Вход БР 12 подключается к сети ~230 В. При восстановлении сетевого напряжения бокс автоматически включает заряд установленных в нём аккумуляторных батарей. Боксы резервного электропитания серии БР12 предназначены для подключения к источникам с номинальным выходным напряжением 12 В следующих исполнений: ИВЭПР 12/2; ИВЭПР 12/3,5; ИВЭПР 12/5. Диапазон сетевого напряжения составляет 140 В - 265 В, такой запас позволяет гарантированно заряжать АКБ в удалённых районах и местах с некачественным электроснабжением. Боксы обеспечивают быстрый заряд установленных в них АКБ даже большой ёмкости. Конструкция и принцип ра | 5035 | 4783
03-00008382 | БР 12 2х17 (045568) | Рубеж | Бокс резервного электропитания серии БР 12 предназначены для увеличения времени непрерывной работы от аккумуляторных батарей (АКБ) источников вторичного электропитания ИВЭПР производства ГК «Рубеж» с номинальным выходным напряжением 12 В. Выход бокса подключается к клеммам «+Р» и «-Р» в ИВЭПР соответствующих исполнений (обозначенных «БР»), тем самым увеличивая общую ёмкость АКБ. Вход БР 12 подключается к сети ~230 В. При восстановлении сетевого напряжения бокс автоматически включает заряд установленных в нём аккумуляторных батарей. Боксы резервного электропитания серии БР12 предназначены для подключения к источникам с номинальным выходным напряжением 12 В следующих исполнений: ИВЭПР 12/2; ИВЭПР 12/3,5; ИВЭПР 12/5. Диапазон сетевого напряжения составляет 140 В - 265 В, такой запас позволяет гарантированно заряжать АКБ в удалённых районах и местах с некачественным электроснабжением. Боксы обеспечивают быстрый заряд установленных в них АКБ даже большой ёмкости. Конструкция и принцип ра | 5521 | 5245
03-00012871 | БР 12 2х40 (045569) | Рубеж | Бокс резервного электропитания серии БР 12 предназначены для увеличения времени непрерывной работы от аккумуляторных батарей (АКБ) источников вторичного электропитания ИВЭПР производства ГК «Рубеж» с номинальным выходным напряжением 12 В. Выход бокса подключается к клеммам «+Р» и «-Р» в ИВЭПР соответствующих исполнений (обозначенных «БР»), тем самым увеличивая общую ёмкость АКБ. Вход БР 12 подключается к сети ~230 В. При восстановлении сетевого напряжения бокс автоматически включает заряд установленных в нём аккумуляторных батарей. Боксы резервного электропитания серии БР12 предназначены для подключения к источникам с номинальным выходным напряжением 12 В следующих исполнений: ИВЭПР 12/2; ИВЭПР 12/3,5; ИВЭПР 12/5. Диапазон сетевого напряжения составляет 140 В - 265 В, такой запас позволяет гарантированно заряжать АКБ в удалённых районах и местах с некачественным электроснабжением. Боксы обеспечивают быстрый заряд установленных в них АКБ даже большой ёмкости. Конструкция и принцип ра | 7759 | 7371
00-00016539 | БР 24 2х12 (045579) | Рубеж | Бокс резервного электропитания серии БР 24 предназначены для увеличения времени непрерывной работы от аккумуляторных батарей (АКБ) источников вторичного электропитания ИВЭПР производства ГК «Рубеж» с номинальным выходным напряжением 24 В. Выход бокса подключается к клеммам «+Р» и «-Р» в ИВЭПР соответствующих исполнений (обозначенных «БР»), тем самым увеличивая общую ёмкость АКБ. Вход БР 24 подключается к сети ~230 В. При восстановлении сетевого напряжения бокс автоматически включает заряд установленных в нём аккумуляторных батарей. Боксы резервного электропитания серии БР24 предназначены для подключения к источникам с номинальным выходным напряжением 24 В следующих исполнений: ИВЭПР 24/1,5; ИВЭПР 24/2,5; ИВЭПР 24/3,5; ИВЭПР 24/5. Диапазон сетевого напряжения составляет 140 В - 265 В, такой запас позволяет гарантированно заряжать АКБ в удалённых районах и местах с некачественным электроснабжением. Боксы обеспечивают быстрый заряд установленных в них АКБ даже большой ёмкости. Конструк | 4788 | 4549
00-00016540 | БР 24 2х17 (045580) | Рубеж | Бокс резервного электропитания серии БР 24 предназначены для увеличения времени непрерывной работы от аккумуляторных батарей (АКБ) источников вторичного электропитания ИВЭПР производства ГК «Рубеж» с номинальным выходным напряжением 24 В. Выход бокса подключается к клеммам «+Р» и «-Р» в ИВЭПР соответствующих исполнений (обозначенных «БР»), тем самым увеличивая общую ёмкость АКБ. Вход БР 24 подключается к сети ~230 В. При восстановлении сетевого напряжения бокс автоматически включает заряд установленных в нём аккумуляторных батарей. Боксы резервного электропитания серии БР24 предназначены для подключения к источникам с номинальным выходным напряжением 24 В следующих исполнений: ИВЭПР 24/1,5; ИВЭПР 24/2,5; ИВЭПР 24/3,5; ИВЭПР 24/5. Диапазон сетевого напряжения составляет 140 В - 265 В, такой запас позволяет гарантированно заряжать АКБ в удалённых районах и местах с некачественным электроснабжением. Боксы обеспечивают быстрый заряд установленных в них АКБ даже большой ёмкости. Конструк | 5249 | 4987
00-00016541 | БР 24 2х40 (045582) | Рубеж | Бокс резервного электропитания серии БР 24 предназначены для увеличения времени непрерывной работы от аккумуляторных батарей (АКБ) источников вторичного электропитания ИВЭПР производства ГК «Рубеж» с номинальным выходным напряжением 24 В. Выход бокса подключается к клеммам «+Р» и «-Р» в ИВЭПР соответствующих исполнений (обозначенных «БР»), тем самым увеличивая общую ёмкость АКБ. Вход БР 24 подключается к сети ~230 В. При восстановлении сетевого напряжения бокс автоматически включает заряд установленных в нём аккумуляторных батарей. Боксы резервного электропитания серии БР24 предназначены для подключения к источникам с номинальным выходным напряжением 24 В следующих исполнений: ИВЭПР 24/1,5; ИВЭПР 24/2,5; ИВЭПР 24/3,5; ИВЭПР 24/5. Диапазон сетевого напряжения составляет 140 В - 265 В, такой запас позволяет гарантированно заряжать АКБ в удалённых районах и местах с некачественным электроснабжением. Боксы обеспечивают быстрый заряд установленных в них АКБ даже большой ёмкости. Конструк | 7346 | 6979
00-00016542 | ИВЭПР 112-1,2-1 исп.ВО К3 (120906) | Рубеж | Источник вторичного электропитания резервированный.Предназначен для стабильного бесперебойного питания средств охранной и пожарной сигнализации номинальным постоянным напряжением 12 В и выходным током до 1,2 А. Резервирование осуществляется от одной АКБ ёмкостью 7 А*ч или двух АКБ ёмкостью 4,5 А*ч. Заявленные параметры соответствуют расширенному температурному диапазону от -25º С до +50º С и обеспечиваются при сетевом напряжении от 140 В до 265 В. Гарантийный срок эксплуатации 3 года. Исполнение ВО означает, что данный источник включён в Список технических средств безопасности и рекомендован для применения в подразделениях вневедомственной охраны войск национальной гвардии РФ. Особенностью является раздельная дистанционная сигнализация: наличия напряжения сети 230 В, наличия исправной АКБ, предварительного разряда АКБ (на 85%), вскрытия корпуса. Преимущества В состав схемы ИВЭПР 112-1,2-1 входит электронный ключ, позволяющий постоянно тестировать наличие и состояние аккумуляторной б | 6357 | 6039
00-00016543 | ИВЭПР 112-2-2 исп.ВО К1 (120900) | Рубеж | Источник вторичного электропитания резервированный.Предназначен для стабильного бесперебойного питания средств охранной и пожарной сигнализации номинальным постоянным напряжением 12 В и выходным током до 1,2 А. Резервирование осуществляется от одной или двух аккумуляторных батарей. Заявленные параметры соответствуют расширенному температурному диапазону от -25º С до +50º С и обеспечиваются при сетевом напряжении от 130 В до 265 В. Гарантийный срок эксплуатации 3 года. Исполнение ВО означает, что данный источник включён в Список технических средств безопасности и рекомендован для применения в подразделениях вневедомственной охраны войск национальной гвардии РФ. Особенностью является раздельная дистанционная сигнализация в виде четырех электромагнитных реле: наличия напряжения сети 230 В, наличия исправной АКБ, предварительного разряда АКБ (на 85%), вскрытия корпуса. Преимущества В состав схемы ИВЭПР 112-2-2 входит электронный ключ, позволяющий постоянно тестировать наличие и состояни | 6518 | 6192
03-00012834 | ИВЭПР 112-2-2 исп.ВО К2 (120901) | Рубеж | Источник вторичного электропитания резервированный.Предназначен для стабильного бесперебойного питания средств охранной и пожарной сигнализации номинальным постоянным напряжением 12 В и выходным током до 1,2 А. Резервирование осуществляется от одной или двух аккумуляторных батарей. Заявленные параметры соответствуют расширенному температурному диапазону от -25º С до +50º С и обеспечиваются при сетевом напряжении от 130 В до 265 В. Гарантийный срок эксплуатации 3 года. Исполнение ВО означает, что данный источник включён в Список технических средств безопасности и рекомендован для применения в подразделениях вневедомственной охраны войск национальной гвардии РФ. Особенностью является раздельная дистанционная сигнализация в виде четырех электромагнитных реле: наличия напряжения сети 230 В, наличия исправной АКБ, предварительного разряда АКБ (на 85%), вскрытия корпуса. Преимущества В состав схемы ИВЭПР 112-2-2 входит электронный ключ, позволяющий постоянно тестировать наличие и состояни | 6702 | 6367
00-00013219 | ИВЭПР 112-5-1 исп.ВО К1 (120905) | Рубеж | Источник вторичного электропитания резервированный.Предназначен для стабильного бесперебойного питания средств охранной и пожарной сигнализации номинальным постоянным напряжением 12 В и выходным током до 1,2 А. Резервирование осуществляется от одной или двух аккумуляторных батарей. Заявленные параметры соответствуют расширенному температурному диапазону от -25º С до +50º С и обеспечиваются при сетевом напряжении от 140 В до 265 В. Гарантийный срок эксплуатации 3 года. Исполнение ВО означает, что данный источник включён в Список технических средств безопасности и рекомендован для применения в подразделениях вневедомственной охраны войск национальной гвардии РФ. Особенностью является раздельная дистанционная сигнализация: наличия напряжения сети 230 В, наличия исправной АКБ, предварительного разряда АКБ (на 85%), вскрытия корпуса. Преимущества В состав схемы ИВЭПР 112-5-1 входит электронный ключ, позволяющий постоянно тестировать наличие и состояние аккумуляторной батареи, а также упр | 7802 | 7412
00-00016544 | ИВЭПР 112-5-1 исп.ВО К2 (120904) | Рубеж | Источник вторичного электропитания резервированный.Предназначен для стабильного бесперебойного питания средств охранной и пожарной сигнализации номинальным постоянным напряжением 12 В и выходным током до 1,2 А. Резервирование осуществляется от одной или двух аккумуляторных батарей. Заявленные параметры соответствуют расширенному температурному диапазону от -25º С до +50º С и обеспечиваются при сетевом напряжении от 140 В до 265 В. Гарантийный срок эксплуатации 3 года. Исполнение ВО означает, что данный источник включён в Список технических средств безопасности и рекомендован для применения в подразделениях вневедомственной охраны войск национальной гвардии РФ. Особенностью является раздельная дистанционная сигнализация: наличия напряжения сети 230 В, наличия исправной АКБ, предварительного разряда АКБ (на 85%), вскрытия корпуса. Преимущества В состав схемы ИВЭПР 112-5-1 входит электронный ключ, позволяющий постоянно тестировать наличие и состояние аккумуляторной батареи, а также упр | 8052 | 7649
00-00023064 | ИВЭПР 12/2 2х12-Р БР (052433) | Рубеж | Источник вторичного электропитания, Uвых.12В, Iвых.2А(до 4А кратковрем.), Uвх.140…265В, Pпотр.40Вт, защита от КЗ и разряд., свет.индикац., вых."СК"(АВАРИЯ), под АКБ 2х12В/12Ач, IP20, tраб.-10…+50°С, 324х111х182мм, подкл.резерв.блока БР12, метал.корпус. ИВЭПР 12/2 выпускается в нескольких исполнениях, резервирование осуществляется от одной или двух аккумуляторных батарей. В зависимости от исполнения предусмотрена техническая возможность подключения боксов резервного электропитания БР12 для увеличения времени непрерывной работы от АКБ. Преимущества Импульсная схема ИВЭПР обеспечивает высокий коэффициент полезного действия, что снижает затраты на электроэнергию при эксплуатации, а также сводит к минимуму тепловыделение источника, которое негативно сказывается на сроке службы аккумуляторной батареи. В состав схемы ИВЭПР 12/2 входит электронный ключ, позволяющий постоянно тестировать наличие и состояние аккумуляторной батареи, а также управлять процессом её заряда. Зарядный ток находится в | 5194 | 4934
00-00055502 | ИВЭПР 12/2 2х7-Р БР (257410) | Рубеж | Источник вторичного электропитания резервированный; U-вх.140...265 В, U-вых.13.3...13.8 В, I-вых.2 А (ном.), величина пульсаций 100 мВ, под два АКБ 12 В 7 Ач; выход "Авария" "СК", возможность подключения БР12; IP20, t-раб.-20...+50°С, 324х86х182 мм. ИВЭПР 12/2 выпускается в нескольких исполнениях, резервирование осуществляется от одной или двух аккумуляторных батарей. В зависимости от исполнения предусмотрена техническая возможность подключения боксов резервного электропитания БР12 для увеличения времени непрерывной работы от АКБ. Преимущества Импульсная схема ИВЭПР обеспечивает высокий коэффициент полезного действия, что снижает затраты на электроэнергию при эксплуатации, а также сводит к минимуму тепловыделение источника, которое негативно сказывается на сроке службы аккумуляторной батареи. В состав схемы ИВЭПР 12/2 входит электронный ключ, позволяющий постоянно тестировать наличие и состояние аккумуляторной батареи, а также управлять процессом её заряда. Зарядный ток находится в об | 4575 | 4346
00-00017528 | ИВЭПР 12/3,5 2х12-Р БР (052460) | Рубеж | Источник вторичного электропитания резервированный, Uвых.12В, Iвых.3.5А(до 4А кратковрем.), Uвх.140…265В, Pпотр.62Вт, защита от КЗ и разряд., свет.индикац., вых."СК"(АВАРИЯ), под АКБ 2х12В/12Ач, IP20, tраб.-10…+50°С, 324х111х182мм, подкл.резерв.блока БР12, метал.корпус. Источник питания ИВЭПР 12/3,5 имеет несколько исполнений корпусов для установки одной или двух АКБ ёмкостью от 7 Ач до 17 Ач. Предусмотрена техническая возможность подключения боксов резервного электропитания БР 12 для увеличения времени непрерывной работы от АКБ. Преимущества В состав схемы ИВЭПР 12/3,5 входит электронный ключ, позволяющий постоянно тестировать наличие и состояние аккумуляторной батареи, а также управлять процессом её заряда. Зарядный ток находится в обратной зависимости от степени заряда АКБ. Таким образом, по мере заряда АКБ величина зарядного тока уменьшается и в конечном итоге остаётся на уровне компенсации саморазряда АКБ. Схема заряда, компенсируя саморазряд, поддерживает напряжение на АКБ на ма | 6424 | 6103
00-00017529 | ИВЭПР 12/3,5 2х17-Р БР (052462) | Рубеж | Источник вторичного электропитания резервированный Uвых.12В, Iвых.3.5А(до 4А кратковрем.), Uвх.140…265В, Pпотр.62Вт, защита от КЗ и разряд., свет.индикац., вых."ОК"(АВАРИЯ), под АКБ 2х12В/17Ач, IP20, tраб.-10…+50°С, 372х86х253мм, подкл.резерв.блока БР12, метал.корпус. Источник питания ИВЭПР 12/3,5 имеет несколько исполнений корпусов для установки одной или двух АКБ ёмкостью от 7 Ач до 17 Ач. Предусмотрена техническая возможность подключения боксов резервного электропитания БР 12 для увеличения времени непрерывной работы от АКБ. Преимущества В состав схемы ИВЭПР 12/3,5 входит электронный ключ, позволяющий постоянно тестировать наличие и состояние аккумуляторной батареи, а также управлять процессом её заряда. Зарядный ток находится в обратной зависимости от степени заряда АКБ. Таким образом, по мере заряда АКБ величина зарядного тока уменьшается и в конечном итоге остаётся на уровне компенсации саморазряда АКБ. Схема заряда, компенсируя саморазряд, поддерживает напряжение на АКБ на макс | 6716 | 6380
00-00047928 | ИВЭПР 12/3,5 2х7-Р БР (161519) | Рубеж | Источник вторичного электропитания резервированный; U-вх.130...265 В, U-вых.13.4...13.8 В, I-вых.3.5 А (ном.), величина пульсаций 100 мВ, под два АКБ 12 В 7 Ач; выход "Авария" "СК", возможность подключения БР12; IP20, t-раб.-10...+50°С, 324х86х182 мм. Источник питания ИВЭПР 12/3,5 имеет несколько исполнений корпусов для установки одной или двух АКБ ёмкостью от 7 Ач до 17 Ач. Предусмотрена техническая возможность подключения боксов резервного электропитания БР 12 для увеличения времени непрерывной работы от АКБ. Преимущества В состав схемы ИВЭПР 12/3,5 входит электронный ключ, позволяющий постоянно тестировать наличие и состояние аккумуляторной батареи, а также управлять процессом её заряда. Зарядный ток находится в обратной зависимости от степени заряда АКБ. Таким образом, по мере заряда АКБ величина зарядного тока уменьшается и в конечном итоге остаётся на уровне компенсации саморазряда АКБ. Схема заряда, компенсируя саморазряд, поддерживает напряжение на АКБ на максимальном уровне, | 6135 | 5828
00-00017530 | ИВЭПР 12/5 2х12-Р БР (052482) | Рубеж | Источник вторичного электропитания резервированный 13,6 В, ток 5 А, защита от КЗ выхода, защита АКБ от глубокого разряда, под акк. 12 Ач (2 шт.), совместим с БР 12. Источник питания ИВЭПР 12/5 имеет несколько исполнений корпусов для установки одной или двух АКБ ёмкостью от 7 Ач до 40 Ач. Во всех исполнения предусмотрена техническая возможность подключения боксов резервного электропитания БР 12 для увеличения времени непрерывной работы от АКБ. Преимущества В состав схемы ИВЭПР 12/5 входит электронный ключ, позволяющий постоянно тестировать наличие и состояние аккумуляторной батареи, а также управлять процессом её заряда. Зарядный ток находится в обратной зависимости от степени заряда АКБ. Таким образом, по мере заряда АКБ величина зарядного тока уменьшается и в конечном итоге остаётся на уровне компенсации саморазряда АКБ. Схема заряда, компенсируя саморазряд, поддерживает напряжение на АКБ на максимальном уровне, при этом полностью исключена ситуация перезаряда и разогрева АКБ. Каждая | 7769 | 7381
00-00017531 | ИВЭПР 12/5 2х17-Р БР (052484) | Рубеж | Источник вторичного электропитания резервированный Uвых.12В, Iвых.5А(до 5,5А кратковрем.), Uвх.140…265В, Pпотр.87Вт, защита от КЗ и разряд., свет.индикац., вых."СК"(АВАРИЯ), под АКБ 2х12В/17Ач, IP20, tраб.-10…+50°С, 372х86х253мм, подкл.резерв.блока БР12, метал.корпус. Источник питания ИВЭПР 12/5 имеет несколько исполнений корпусов для установки одной или двух АКБ ёмкостью от 7 Ач до 40 Ач. Во всех исполнения предусмотрена техническая возможность подключения боксов резервного электропитания БР 12 для увеличения времени непрерывной работы от АКБ. Преимущества В состав схемы ИВЭПР 12/5 входит электронный ключ, позволяющий постоянно тестировать наличие и состояние аккумуляторной батареи, а также управлять процессом её заряда. Зарядный ток находится в обратной зависимости от степени заряда АКБ. Таким образом, по мере заряда АКБ величина зарядного тока уменьшается и в конечном итоге остаётся на уровне компенсации саморазряда АКБ. Схема заряда, компенсируя саморазряд, поддерживает напряжение | 8874 | 8430
00-00030920 | ИВЭПР 12/5 2х40-Р БР (150415) | Рубеж | Источник вторичного электропитания резервированный номинальным постоянным напряжением 12 В и выходным током до 5 А. Предназначен для стабильного бесперебойного электропитания средств охранной и пожарной сигнализации, а также систем видеонаблюдения. Источник питания ИВЭПР 12/5 имеет несколько исполнений корпусов для установки одной или двух АКБ ёмкостью от 7 Ач до 40 Ач. Во всех исполнения предусмотрена техническая возможность подключения боксов резервного электропитания БР 12 для увеличения времени непрерывной работы от АКБ. Преимущества В состав схемы ИВЭПР 12/5 входит электронный ключ, позволяющий постоянно тестировать наличие и состояние аккумуляторной батареи, а также управлять процессом её заряда. Зарядный ток находится в обратной зависимости от степени заряда АКБ. Таким образом, по мере заряда АКБ величина зарядного тока уменьшается и в конечном итоге остаётся на уровне компенсации саморазряда АКБ. Схема заряда, компенсируя саморазряд, поддерживает напряжение на АКБ на максималь | 10250 | 9738
00-00056378 | ИВЭПР 12/5 2х7-Р БР (174282) | Рубеж | Источник вторичного электропитания резервированный, предназначен для бесперебойного электропитания средств охранно-пожарной сигнализации постоянным напряжением номинального значения 12 В. Резервирование осуществляется от одной или двух герметизированных свинцовых аккумуляторных батарей номинальным напряжением 12 В, емкостью 7 А·ч. Установлено реле выходов дистанционной сигнализации «Авария» . Возможность подключения боксов резервного питания БР 12 для увеличения продолжительности непрерывной работы в резервном режиме. Источник питания ИВЭПР 12/5 имеет несколько исполнений корпусов для установки одной или двух АКБ ёмкостью от 7 Ач до 40 Ач. Во всех исполнения предусмотрена техническая возможность подключения боксов резервного электропитания БР 12 для увеличения времени непрерывной работы от АКБ. Преимущества В состав схемы ИВЭПР 12/5 входит электронный ключ, позволяющий постоянно тестировать наличие и состояние аккумуляторной батареи, а также управлять процессом её заряда. Зарядный то | 7116 | 6760
00-00017533 | ИВЭПР 24/1,5 2x7-Р БР (052540) | Рубеж | Источник вторичного электропитания резервированный Uвых.24В, Iвых.1.5А(до 2А кратковрем.), Uвх.130…265В, Pпотр.65Вт, защита от КЗ и разряд., свет.индикац., вых."СК"(АВАРИЯ), под АКБ 2х12В/7Ач, IP20, tраб.-10…+50°С, 324х86х184мм, метал.корпус. Источник питания выполнен в металлическом корпусе с возможностью установки двух 12-вольтовых АКБ ёмкостью 7 Ач (соединенных последовательно). Отличается высокой надёжностью, расширенным диапазоном сетевого напряжения 150 В - 265 В, температурным диапазоном от -10 ºС до +50 ºС и пониженным уровнем высокочастотных помех. Преимущества В состав схемы ИВЭПР 24/1,5 входит «электронный ключ», позволяющий постоянно тестировать наличие и уровень напряжения аккумуляторной батареи, а также управлять процессом её заряда. Зарядный ток находится в обратной зависимости от степени заряда АКБ. Таким образом, по мере заряда АКБ величина зарядного тока уменьшается и в конечном итоге остаётся на уровне компенсации саморазряда АКБ. Электронный ключ, компенсируя самор | 5400 | 5130
00-00017534 | ИВЭПР 24/2,5 2x12-Р БР (052552) | Рубеж | Источник вторичного электропитания резервированный Uвых.24В, Iвых.2.5А(до 3А кратковрем.), Uвх.130…265В, Pпотр.85Вт, защита от КЗ и разряд., свет.индикац., вых."СК"(АВАРИЯ), под АКБ 2х12В/12Ач, IP20, tраб.-10…+50°С, 324х111х184мм, подкл.резерв.блока БР12, метал.корпус. Источник питания выполнен в металлическом корпусе с возможностью установки двух 12-вольтовых АКБ, соединяемых последовательно. Отличается высокой надёжностью, расширенным диапазоном сетевого напряжения 150 В - 265 В, температурным диапазоном от -10 ºС до +50 ºС и пониженным уровнем высокочастотных помех. Преимущества В состав схемы ИВЭПР 24/2,5 входит «электронный ключ», позволяющий постоянно тестировать наличие и уровень напряжения аккумуляторной батареи, а также управлять процессом её заряда. Зарядный ток находится в обратной зависимости от степени заряда АКБ. Таким образом, по мере заряда АКБ величина зарядного тока уменьшается и в конечном итоге остаётся на уровне компенсации саморазряда АКБ. Электронный ключ, компе | 6160 | 5852
00-00017535 | ИВЭПР 24/2,5 2x17-Р БР (052555) | Рубеж | Источник вторичного электропитания резервированный Uвых.24В, Iвых.2.5А(до 3А кратковрем.), Uвх.130…265В, Pпотр.85Вт, защита от КЗ и разряд., свет.индикац., вых."СК"(АВАРИЯ), под АКБ 2х17В/12Ач, IP20, tраб.-10…+50°С, 324х111х184мм, подкл.резерв.блока БР12, метал.корпус. Источник питания выполнен в металлическом корпусе с возможностью установки двух 12-вольтовых АКБ, соединяемых последовательно. Отличается высокой надёжностью, расширенным диапазоном сетевого напряжения 150 В - 265 В, температурным диапазоном от -10 ºС до +50 ºС и пониженным уровнем высокочастотных помех. Преимущества В состав схемы ИВЭПР 24/2,5 входит «электронный ключ», позволяющий постоянно тестировать наличие и уровень напряжения аккумуляторной батареи, а также управлять процессом её заряда. Зарядный ток находится в обратной зависимости от степени заряда АКБ. Таким образом, по мере заряда АКБ величина зарядного тока уменьшается и в конечном итоге остаётся на уровне компенсации саморазряда АКБ. Электронный ключ, компе | 6633 | 6301
00-00017537 | ИВЭПР 24/3,5 2x12-Р БР (052562) | Рубеж | Источник вторичного электропитания резервированный Uвых.24В, Iвых.3.5А(до 3А кратковрем.), Uвх.130…265В, Pпотр.85Вт, защита от КЗ и разряд., свет.индикац., вых."СК"(АВАРИЯ), под АКБ 2х12В/12Ач, IP20, tраб.-10…+50°С, 324х111х184мм, подкл.резерв.блока БР12, метал.корпус. Источник питания ИВЭПР 24/3,5 выполнен в металлическом корпусе с возможностью установки двух 12-вольтовых АКБ (соединяемых последовательно). Отличается высокой надёжностью, широким диапазоном сетевого напряжения 150 В - 265 В, температурным диапазоном от -10 ºС до +50 ºС и пониженным уровнем высокочастотных помех. Преимущества В состав схемы ИВЭПР 24/3,5 входит электронный ключ, позволяющий постоянно тестировать наличие и уровень напряжения аккумуляторной батареи, а также управлять процессом её заряда. Зарядный ток находится в обратной зависимости от степени заряда АКБ. Таким образом, по мере заряда АКБ величина зарядного тока уменьшается и в конечном итоге остаётся на уровне компенсации саморазряда АКБ. Электронный клю | 7708 | 7323
00-00017538 | ИВЭПР 24/3,5 2x17-Р БР (052565) | Рубеж | Источник вторичного электропитания резервированный Uвых.24В, Iвых.3А(до 4А кратковрем.), Uвх.130…265В, Pпотр.130Вт, защита от КЗ и разряд., свет.индикац., вых."СК"(АВАРИЯ), под АКБ 2х12В/17Ач, IP20, tраб.-10…+50°С, 372х86х253 мм, подкл.резерв.блока БР24, метал.корпус. Источник питания ИВЭПР 24/3,5 выполнен в металлическом корпусе с возможностью установки двух 12-вольтовых АКБ (соединяемых последовательно). Отличается высокой надёжностью, широким диапазоном сетевого напряжения 150 В - 265 В, температурным диапазоном от -10 ºС до +50 ºС и пониженным уровнем высокочастотных помех. Преимущества В состав схемы ИВЭПР 24/3,5 входит электронный ключ, позволяющий постоянно тестировать наличие и уровень напряжения аккумуляторной батареи, а также управлять процессом её заряда. Зарядный ток находится в обратной зависимости от степени заряда АКБ. Таким образом, по мере заряда АКБ величина зарядного тока уменьшается и в конечном итоге остаётся на уровне компенсации саморазряда АКБ. Электронный ключ | 8306 | 7891
00-00017536 | ИВЭПР 24/3,5 2х7-Р БР (215518) | Рубеж | Источник вторичного электропитания резервированный Uвых.24В, Iвых.3А(до 4А кратковрем.), Uвх.130…265В, Pпотр.130Вт, защита от КЗ и разряд., свет.индикац., вых."СК"(АВАРИЯ), под АКБ 2х12В/7Ач, IP20, tраб.-10…+50°С, 324х86х184 мм, метал.корпус. Источник питания ИВЭПР 24/3,5 выполнен в металлическом корпусе с возможностью установки двух 12-вольтовых АКБ (соединяемых последовательно). Отличается высокой надёжностью, широким диапазоном сетевого напряжения 150 В - 265 В, температурным диапазоном от -10 ºС до +50 ºС и пониженным уровнем высокочастотных помех. Преимущества В состав схемы ИВЭПР 24/3,5 входит электронный ключ, позволяющий постоянно тестировать наличие и уровень напряжения аккумуляторной батареи, а также управлять процессом её заряда. Зарядный ток находится в обратной зависимости от степени заряда АКБ. Таким образом, по мере заряда АКБ величина зарядного тока уменьшается и в конечном итоге остаётся на уровне компенсации саморазряда АКБ. Электронный ключ, компенсируя саморазряд, | 7134 | 6777
00-00017540 | ИВЭПР 24/5 2x17-Р БР (052576) | Рубеж | Источник питания ИВЭПР 24/5 выполнен в металлическом корпусе с возможностью установки двух 12-вольтовых АКБ (соединяемых последовательно). Отличается высокой надёжностью, широким диапазоном сетевого напряжения 150 В - 265 В, температурным диапазоном от -10 ºС до +50 ºС и пониженным уровнем высокочастотных помех. Преимущества В состав схемы ИВЭПР 24/5 входит электронный ключ, позволяющий постоянно тестировать наличие и уровень напряжения аккумуляторной батареи, а также управлять процессом её заряда. Зарядный ток находится в обратной зависимости от степени заряда АКБ. Таким образом, по мере заряда АКБ величина зарядного тока уменьшается и в конечном итоге остаётся на уровне компенсации саморазряда АКБ. Электронный ключ, компенсируя саморазряд, поддерживает напряжение на АКБ на максимальном уровне, при этом полностью исключена ситуация перезаряда АКБ. Источник не производит заряд АКБ с напряжением ниже 10 В (каждая), поскольку глубоко разряженные АКБ являются, как правило, неисправными и | 10313 | 9797
00-00037024 | ИВЭПР 24/5 2х12-Р БР (052573) | Рубеж | Источник вторичного электропитания резервированный напряжением 24 В и током предельной нагрузки 5 А, применяемый преимущественно для организации бесперебойного и резервного питания оборудования различных слаботочных систем безопасности. За счет применененной в конструкции импульсной схемы, блок обладает высоким КПД, а широкий диапазон напряжения питающей сети (130-265В) позволяет устанавливать блок в местах с нестабильным и некачественным энергоснабжением. Источник питания ИВЭПР 24/5 выполнен в металлическом корпусе с возможностью установки двух 12-вольтовых АКБ (соединяемых последовательно). Отличается высокой надёжностью, широким диапазоном сетевого напряжения 150 В - 265 В, температурным диапазоном от -10 ºС до +50 ºС и пониженным уровнем высокочастотных помех. Преимущества В состав схемы ИВЭПР 24/5 входит электронный ключ, позволяющий постоянно тестировать наличие и уровень напряжения аккумуляторной батареи, а также управлять процессом её заряда. Зарядный ток находится в обратной | 9849 | 9357
00-00074014 | ИВЭПР 24/5 2х40 -Р БР | Рубеж | Источник вторичного электропитания резервированный напряжением 24 В и током предельной нагрузки 5 А, применяемый преимущественно для организации бесперебойного и резервного питания оборудования различных слаботочных систем безопасности. За счет применененной в конструкции импульсной схемы, блок обладает высоким КПД, а широкий диапазон напряжения питающей сети (130-265В) позволяет устанавливать блок в местах с нестабильным и некачественным энергоснабжением. Источник питания ИВЭПР 24/5 выполнен в металлическом корпусе с возможностью установки двух 12-вольтовых АКБ (соединяемых последовательно). Отличается высокой надёжностью, широким диапазоном сетевого напряжения 150 В - 265 В, температурным диапазоном от -10 ºС до +50 ºС и пониженным уровнем высокочастотных помех. Преимущества В состав схемы ИВЭПР 24/5 входит электронный ключ, позволяющий постоянно тестировать наличие и уровень напряжения аккумуляторной батареи, а также управлять процессом её заряда. Зарядный ток находится в обратной | 11133 | 10576
03-00005933 | Парус 12-1П исп.1 (Парус-4П исп.1) | Сибирский Арсенал | Источник вторичного электропитания резервированный служит для обеспечения непрерывной работы устройств, требующих напряжения питания 12 В, и предназначен для круглосуточной работы, 1 А, под аккумулятор 1,2 Ач, пластиковй корпус. | 3475 | 3150
00-00013928 | Парус 12-1П исп.2 (Парус-4П исп.2) | Сибирский Арсенал | Источник вторичного электропитания резервированный служит для обеспечения непрерывной работы устройств, требующих напряжения питания 12 В, и предназначен для круглосуточной работы, 1 А, под аккумулятор 7 Ач, пластиковй корпус. | 4300 | 3885
03-00005934 | Парус 12-2П (Парус-5) | Сибирский Арсенал | Источник вторичного электропитания резервированный предназначен для обеспечения бесперебойного электропитания устройств охранно-пожарной сигнализации, камер видеонаблюдения, электромеханических замков и других потребителей при номинальном напряжении 12 В постоянного тока, 2 А, под аккумулятор 7 Ач, пластиковй корпус. | 5530 | 4840
03-00000861 | Парус 12-4,5М (Парус-6М) | Сибирский Арсенал | Источник вторичного электропитания резервированный предназначен для обеспечения бесперебойного электропитания устройств охранно-пожарной сигнализации, камер видеонаблюдения, электромеханических замков и других потребителей при номинальном напряжении 12 В постоянного тока, 4.5 А, под аккумулятор 7 / 12 Ач, металлический корпус. | 7890 | 6575
03-00005935 | Парус 24-2,2М (Парус-7М) | Сибирский Арсенал | Источник вторичного электропитания резервированный предназначен для обеспечения бесперебойного электропитания устройств охранно-пожарной сигнализации, камер видеонаблюдения, электромеханических замков и других потребителей при номинальном напряжении 24 В постоянного тока, 2.2 А, под аккумуляторы (7+7) / (12+12) Ач, металлический корпус. | 9100 | 7580
03-00012613 | ИБП-12 | Сигма-ИС | Источник вторичного электропитания резервированный малогабаритный. 12В, 2,5А, аккумуляторный отсек для двух АКБ 7-9Ач. АКБ в комплект поставки не входят. Источник бесперебойного питания, предназначен для бесперебойного обеспечения систем охранно-пожарной сигнализации контроля и управления доступом, средств противопожарной защиты и других потребителей напряжением постоянного тока. ИБП ОБЕСПЕЧИВАЮТ: Автоматический переход на резервное питание при отключении сети переменного тока. Контроль напряжения сети переменного тока. Заряд аккумуляторной батареи при наличии сети переменного тока. Предохранение аккумуляторной батареи от глубокого разряда. Формирование сигнала неисправности при снижении минимального напряжения аккумуляторной батареи. Защиту от последствий короткого замыкания или превышения максимального значения тока нагрузки. Формирование сигнала неисправности при вскрытии корпуса. Передачу сигналов неисправности по двухпроводной линии связи типа «токовая петля». Оптическую индикацию | 11000 | 11000
00-00131845 | ИБП-12 IP55 исп.1 | Сигма-ИС | Источник вторичного электропитания малогабаритный резервированный с расширенным диапазоном рабочих температур (-40..+50) , уличное исполнение IP55.12В, 2.5А, RS-485, подогрев аккумуляторного отсека. Аккумуляторный отсек для АКБ 7-9 Ач. АКБ в комплект поставки не входят. Источник бесперебойного питания, предназначен для электропитания систем ОПС, СКУД, СОТ напряжением постоянного тока 12/24 В. Имеют уличное исполнение с защитой оболочки IP55. Источники обеспечивают: автоматический переход на резервное питание при отключении сети переменного тока; контроль наличия сети переменного тока; контроль наличия и состояния аккумуляторной батареи (БА); заряд аккумуляторной батареи при наличии напряжения сети переменного тока; предохранение аккумуляторной батареи от глубокого разряда; защиту выхода от короткого замыкания и перегрузки; формирование сигналов встроенного контроля и диагностики; формирование сигнала несанкционированного вскрытия ИБП и изъятия БА; передачу состояния ИБП на блок централ | 56250 | 56250
00-00131846 | ИБП-12 IP55 исп.2 | Сигма-ИС | Источник вторичного электропитания малогабаритный резервированный с диапазоном рабочих температур (-10..+50), исполнение IP55. 12В, 2.5А, RS-485. Аккумуляторный отсек для АКБ 7-9 Ач. АКБ в комплект поставки не входят. Источник бесперебойного питания, предназначен для электропитания систем ОПС, СКУД, СОТ напряжением постоянного тока 12/24 В. Имеют уличное исполнение с защитой оболочки IP55. Источники обеспечивают: автоматический переход на резервное питание при отключении сети переменного тока; контроль наличия сети переменного тока; контроль наличия и состояния аккумуляторной батареи (БА); заряд аккумуляторной батареи при наличии напряжения сети переменного тока; предохранение аккумуляторной батареи от глубокого разряда; защиту выхода от короткого замыкания и перегрузки; формирование сигналов встроенного контроля и диагностики; формирование сигнала несанкционированного вскрытия ИБП и изъятия БА; передачу состояния ИБП на блок центральный процессорный (БЦП) по линии связи типа RS-485; ф | 39500 | 39500
03-00004882 | ИБП-1200 исп.1 | Сигма-ИС | Источник вторичного электропитания резервированный. 12В, 5А, RS-485, аккумуляторный отсек для двух АКБ 17-18Ач. АКБ в комплект поставки не входят. Источник бесперебойного питания, предназначен для электропитания оборудования систем безопасности напряжением постоянного тока. ИБП ОБЕСПЕЧИВАЮТ: автоматический переход на резервное питание при отключении сети переменного тока; контроль напряжения сети переменного тока; контроль состояния аккумуляторной батареи; заряд аккумуляторной батареи при наличии сети переменного тока; предохранение аккумуляторной батареи от глубокого разряда; защиту выхода от перенапряжения, короткого замыкания и перегрузки; формирование сигналов встроенного контроля и диагностики; передачу состояния ИБП на БЦП по линиям связи типа «токовая петля» и RS-485; формирование сигнала несанкционированного вскрытия ИБП. | 32500 | 32500
00-00035186 | ИБП-1200 исп.2 | Сигма-ИС | Источник вторичного электропитания резервированный. 12В, 8А, RS-485, аккумуляторный отсек для четырех АКБ 17-18Ач. АКБ в комплект поставки не входят. Источник бесперебойного питания, предназначен для электропитания оборудования систем безопасности напряжением постоянного тока. ИБП ОБЕСПЕЧИВАЮТ: автоматический переход на резервное питание при отключении сети переменного тока; контроль напряжения сети переменного тока; контроль состояния аккумуляторной батареи; заряд аккумуляторной батареи при наличии сети переменного тока; предохранение аккумуляторной батареи от глубокого разряда; защиту выхода от перенапряжения, короткого замыкания и перегрузки; формирование сигналов встроенного контроля и диагностики; передачу состояния ИБП на БЦП по линиям связи типа «токовая петля» и RS-485; формирование сигнала несанкционированного вскрытия ИБП. | 36400 | 36400
00-00131844 | ИБП-1224 исп.1 | Сигма-ИС | Источник вторичного электропитания резервированный. Три выхода (1-24В/2А, 2-24В/2А, 3-12В/2А), аккумуляторный отсек для двух АКБ 7-18Ач. АКБ в комплект поставки не входят. Источник бесперебойного питания, предназначен для электропитания напряжением постоянного тока устройств системы охранно-пожарной сигнализации, аппаратуры управления установок пожаротушения и инженерного оборудования в составе приборов приемно-контрольного и управления ППКОПУ «Р-08», ППКОП «Р-060», ППКОП «Р-07-3». Источник обеспечивает: автоматический переход на резервное питание при отключении сети переменного тока; контроль напряжения сети переменного тока; контроль состояния аккумуляторной батареи (БА); заряд аккумуляторной батареи при наличии сети переменного тока; предохранение аккумуляторной батареи от глубокого разряда; защиту выхода от короткого замыкания и перегрузки; защиту выхода от перенапряжения; формирование сигналов встроенного контроля и диагностики; формирование сигнала несанкционированного вскрытия И | 33550 | 33550
00-00042205 | ИБП-1224 исп.2 | Сигма-ИС | Источник вторичного электропитания резервированный. Три выхода (1-24В/4А, 2-24В/4А, 3-12В/4А), аккумуляторный отсек для четырёх АКБ 7-18Ач. АКБ в комплект поставки не входят. Источник бесперебойного питания, предназначен для электропитания напряжением постоянного тока устройств системы охранно-пожарной сигнализации, аппаратуры управления установок пожаротушения и инженерного оборудования в составе приборов приемно-контрольного и управления ППКОПУ «Р-08», ППКОП «Р-060», ППКОП «Р-07-3». Источник обеспечивает: автоматический переход на резервное питание при отключении сети переменного тока; контроль напряжения сети переменного тока; контроль состояния аккумуляторной батареи (БА); заряд аккумуляторной батареи при наличии сети переменного тока; предохранение аккумуляторной батареи от глубокого разряда; защиту выхода от короткого замыкания и перегрузки; защиту выхода от перенапряжения; формирование сигналов встроенного контроля и диагностики; формирование сигнала несанкционированного вскрыти | 35800 | 35800
00-00036466 | ИБП-24 | Сигма-ИС | Источник вторичного электропитания резервированный малогабаритный. 24В, 2А, аккумуляторный отсек для двух АКБ 7-9Ач. АКБ в комплект поставки не входят. Источник бесперебойного питания, предназначен для бесперебойного обеспечения систем охранно-пожарной сигнализации контроля и управления доступом, средств противопожарной защиты и других потребителей напряжением постоянного тока. ИБП ОБЕСПЕЧИВАЮТ: Автоматический переход на резервное питание при отключении сети переменного тока. Контроль напряжения сети переменного тока. Заряд аккумуляторной батареи при наличии сети переменного тока. Предохранение аккумуляторной батареи от глубокого разряда. Формирование сигнала неисправности при снижении минимального напряжения аккумуляторной батареи. Защиту от последствий короткого замыкания или превышения максимального значения тока нагрузки. Формирование сигнала неисправности при вскрытии корпуса. Передачу сигналов неисправности по двухпроводной линии связи типа «токовая петля». Оптическую индикацию о | 11000 | 11000
00-00131847 | ИБП-24 IP55 исп.1 | Сигма-ИС | Источник вторичного электропитания малогабаритный резервированный с расширенным диапазоном рабочих температур (-40..+50) , уличное исполнение IP55. 24В, 2.5А, RS-485, подогрев аккумуляторного отсека. Аккумуляторный отсек для двух АКБ 4-5 Ач. АКБ в комплект поставки не входят. Источник бесперебойного питания, предназначен для электропитания систем ОПС, СКУД, СОТ напряжением постоянного тока 12/24 В. Имеют уличное исполнение с защитой оболочки IP55. Источники обеспечивают: автоматический переход на резервное питание при отключении сети переменного тока; контроль наличия сети переменного тока; контроль наличия и состояния аккумуляторной батареи (БА); заряд аккумуляторной батареи при наличии напряжения сети переменного тока; предохранение аккумуляторной батареи от глубокого разряда; защиту выхода от короткого замыкания и перегрузки; формирование сигналов встроенного контроля и диагностики; формирование сигнала несанкционированного вскрытия ИБП и изъятия БА; передачу состояния ИБП на блок ц | 58150 | 58150
00-00131848 | ИБП-24 IP55 исп.2 | Сигма-ИС | Источник вторичного электропитания малогабаритный резервированный с диапазоном рабочих температур (-10..+50), исполнение IP55. 24В, 2.5А, RS-485. Аккумуляторный отсек для двух АКБ 4-5 Ач. АКБ в комплект поставки не входят. Источник бесперебойного питания, предназначен для электропитания систем ОПС, СКУД, СОТ напряжением постоянного тока 12/24 В. Имеют уличное исполнение с защитой оболочки IP55. Источники обеспечивают: автоматический переход на резервное питание при отключении сети переменного тока; контроль наличия сети переменного тока; контроль наличия и состояния аккумуляторной батареи (БА); заряд аккумуляторной батареи при наличии напряжения сети переменного тока; предохранение аккумуляторной батареи от глубокого разряда; защиту выхода от короткого замыкания и перегрузки; формирование сигналов встроенного контроля и диагностики; формирование сигнала несанкционированного вскрытия ИБП и изъятия БА; передачу состояния ИБП на блок центральный процессорный (БЦП) по линии связи типа RS-4 | 41400 | 41400
00-00017852 | ИБП-2400 исп.1 | Сигма-ИС | Источник вторичного электропитания резервированный. 24В, 5А, RS-485, аккумуляторный отсек для двух АКБ 17-18Ач. АКБ в комплект поставки не входят. Источник бесперебойного питания, предназначен для электропитания оборудования систем безопасности напряжением постоянного тока. ИБП ОБЕСПЕЧИВАЮТ: автоматический переход на резервное питание при отключении сети переменного тока; контроль напряжения сети переменного тока; контроль состояния аккумуляторной батареи; заряд аккумуляторной батареи при наличии сети переменного тока; предохранение аккумуляторной батареи от глубокого разряда; защиту выхода от перенапряжения, короткого замыкания и перегрузки; формирование сигналов встроенного контроля и диагностики; передачу состояния ИБП на БЦП по линиям связи типа «токовая петля» и RS-485; формирование сигнала несанкционированного вскрытия ИБП. | 32500 | 32500
00-00016095 | ИБП-2400 исп.2 | Сигма-ИС | Источник вторичного электропитания резервированный. 24В, 8А, RS-485, аккумуляторный отсек для четырех АКБ 17-18Ач. АКБ в комплект поставки не входят. Источник бесперебойного питания, предназначен для электропитания оборудования систем безопасности напряжением постоянного тока. ИБП ОБЕСПЕЧИВАЮТ: автоматический переход на резервное питание при отключении сети переменного тока; контроль напряжения сети переменного тока; контроль состояния аккумуляторной батареи; заряд аккумуляторной батареи при наличии сети переменного тока; предохранение аккумуляторной батареи от глубокого разряда; защиту выхода от перенапряжения, короткого замыкания и перегрузки; формирование сигналов встроенного контроля и диагностики; передачу состояния ИБП на БЦП по линиям связи типа «токовая петля» и RS-485; формирование сигнала несанкционированного вскрытия ИБП. | 40900 | 40900
00-00124663 | Блок питания 220/12 Периметр (6211) | СКИЗЭЛ | Основное назначение уличных блоков питания серии «Периметр» - длительное автономное питание извещателей серии «Гюрза» от резервного источника при пропадании основного. Напряжение питающей сети 220 В. Диапазон входного напряжения от 187 до 242 В. Номинальный выходной ток от 0,2 А до 0,5 А.В зависимости от вида и количества подключенных к блоку питания извещателей серии «Гюрза» время автономной работы может составлять до 10 суток. Выполнен в металлическом корпусе, IP55. t-раб. -60 ...+55 °С. Аккумуляторная батарея LEOCH DJW12-2.2 91 шт) арт.7241 в комплектацию не входят. Гарантия 5 лет. СНЛБ.436231.001 ОКПД2- 26.30.50.110 | 35000 | 31500
00-00124665 | Блок питания 220/12 Пост (6213) | СКИЗЭЛ | Блок питания предназначен для обеспечения бесперебойным электропитанием технических средств охранной сигнализации, в том числе при кратковременном отключении сетевого питания, а также для защиты от существующих помех в сети с сохранением параметров. Напряжение питающей сети 220 В. Диапазон входного напряжения от 184 до 253 В. Номинальный выходной ток от 2,5 А до 3,0 А. Время автономной работы (при номинальном токе нагрузке) не менее 6 часов. Выполнен в металлическом корпусе, IP220. t-раб. 0 ...+40 °С. Аккумуляторные батареи Delta HR 12-18 (2 шт) арт.7242 в комплектацию не входят. Гарантия 5 лет. СНЛБ.436231.002. ОКПД2- 26.30.50.110 | 39000 | 35100
00-00124664 | Блок питания 220/24 Периметр (6212) | СКИЗЭЛ | Основное назначение уличных блоков питания серии «Периметр» - длительное автономное питание извещателей серии «Гюрза» от резервного источника при пропадании основного. Напряжение питающей сети 220 В. Диапазон входного напряжения от 187 до 242 В. Номинальный выходной ток от 0,2 А до 0,5 А.В зависимости от вида и количества подключенных к блоку питания извещателей серии «Гюрза» время автономной работы может составлять до 10 суток. Выполнен в металлическом корпусе, IP55. t-раб. -60 ...+55 °С. Аккумуляторная батарея LEOCH DJW12-2.2 91 шт) арт.7241 в комплектацию не входят. Гарантия 5 лет. СНЛБ.436231.001-01. ОКПД2- 26.30.50.110 | 41000 | 36900
00-00124666 | Блок питания 220/24 Пост (6214) | СКИЗЭЛ | Блок питания предназначен для обеспечения бесперебойным электропитанием технических средств охранной сигнализации, в том числе при кратковременном отключении сетевого питания, а также для защиты от существующих помех в сети с сохранением параметров. Напряжение питающей сети 220 В. Диапазон входного напряжения от 184 до 253 В. Номинальный выходной ток от 2,5 А до 3,0 А. Время автономной работы (при номинальном токе нагрузке) не менее 6 часов. Выполнен в металлическом корпусе, IP220. t-раб. 0 ...+40 °С. Аккумуляторные батареи Delta HR 12-18 (2 шт) арт.7242 в комплектацию не входят. Гарантия 5 лет. СНЛБ.436231.002. ОКПД2- 26.30.50.110 | 39000 | 35100
00-00023396 | Приток-ИП-02 | Сократ | Источник бесперебойного питания 12 В /1,5 А , входное напряжение 150-250 В переменного тока, встроенный аккумулятор 7 А*ч. | 8177.54 | 7865.42
00-00054197 | КБП-12/2 (40075) | Тахион | Комплекты бесперебойного питания КБП-12/2 (12В/36Вт) предназначены для обеспечения бесперебойного питания аппаратуры постоянным напряжением 12В и установки в термошкафы. Максимальный ток нагрузки 2A. | 9240 | 8316
00-00054198 | КБП-12/3 (40076) | Тахион | Комплекты бесперебойного питания КБП-12/3 (12В/50Вт) предназначены для обеспечения бесперебойного питания аппаратуры постоянным напряжением 12В и установки в термошкафы. Максимальный ток нагрузки 3A. | 9345 | 8410.5
00-00054199 | КБП-12/5 (40077) | Тахион | Комплекты бесперебойного питания КБП-12/5 (12В/75Вт) предназначены для обеспечения бесперебойного питания аппаратуры постоянным напряжением 12В и установки в термошкафы. Максимальный ток нагрузки 5A. | 10710 | 9639
00-00054200 | КБП-24/1 (40078) | Тахион | Комплекты бесперебойного питания КБП-24/1 (24В/50Вт) предназначены для обеспечения бесперебойного питания аппаратуры постоянным напряжением 24В и установки в термошкафы. Максимальный ток нагрузки 1A. | 9555 | 8599.5
00-00054201 | КБП-24/2 (40079) | Тахион | Комплекты бесперебойного питания КБП-24/2 (24В/75Вт) предназначены для обеспечения бесперебойного питания аппаратуры постоянным напряжением 24В и установки в термошкафы. Максимальный ток нагрузки 2A. | 11760 | 10584
00-00054202 | КБП-24/4 (40080) | Тахион | Комплекты бесперебойного питания КБП-24/4 (24В/120Вт) предназначены для обеспечения бесперебойного питания аппаратуры постоянным напряжением 24В и установки в термошкафы. Максимальный ток нагрузки 4A. | 14910 | 13419
00-00054203 | КБП-24/5 (40081) | Тахион | Комплекты бесперебойного питания КБП-24/5 (24В/150Вт) предназначены для обеспечения бесперебойного питания аппаратуры постоянным напряжением 24В и установки в термошкафы. Максимальный ток нагрузки 5A. | 13125 | 11812.5
00-00054190 | КБП-48/150 (2,2А·ч) (40057) | Тахион | Комплект бесперебойного питания КБП-48/150 (2,2А/ч) предназначен для установки в термошкафы и обеспечения бесперебойного питания IP видеокамер или других электронных устройств постоянным напряжением 48÷58В. | 23488.5 | 21139.65
00-00090202 | КБП-48/150 (7,2А·ч) (40114) | Тахион | Комплект бесперебойного питания КБП-48/150 (7,2А·ч) предназначен для обеспечения бесперебойного питания коммутаторов Ethernet PoE/PoE+ или других электронных устройств постоянным напряжением 48÷55VDC и установки в термошкафы. Защита: от перегрузки, короткого замыкания, переполю-совки, глубокого разряда АКБ. Напряжение питания 94÷264VAC, 47÷63Гц. Выходное напряжение 48÷55VDC. Напряжение отсечки АКБ от нагрузки 37÷41VDC. Максимальный ток нагрузки при температуре не более +50°С 2,7А. Ток заряда батареи 0,2А. Диапазон рабочих температур - 10° ÷ +60°С. Габаритные размеры (без кронштейна для АКБ) 199х150х123мм | 23488.5 | 21139.65
00-00060789 | КБП-48/2,5 (2,2 А·ч) (40116) | Тахион | Комплекты бесперебойного питания КБП-48/2,5 предназначены для обеспечения бесперебойного питания аппаратуры постоянным напряжением 48В и установки в термошкафы. Максимальный ток нагрузки 2,5A. | 14175 | 12757.5
00-00090203 | КБП-48/2,5 (7,2А·ч) (40210) | Тахион | Комплект бесперебойного питания КБП-48/2,5 (7,2А/ч) предназначен для обеспечения бесперебойного питания коммутаторов Ethernet PoE/PoE+ или других электронных устройств постоянным напряжением 48÷53VDC и установки в термошкафы. Защита: от перегрузки, короткого замыкания, переполюсовки, глубокого разряда АКБ. Напряжение питания 94÷264VAC, 47÷63Гц. Выходное напряжение 48÷53VDC. Напряжение отсечки АКБ от нагрузки 38÷41VDC. Максимальный ток нагрузки при температуре не более +50°С 2,5А (при 48VDC)…2,3А (при 53VDC). Ток заряда батареи 0,5А. Диапазон рабочих температур - 10° ÷ +60°С. Габаритные размеры (без кронштейна для АКБ) 203х200х110мм | 14175 | 12757.5
00-00072731 | КБП-48/3,5 (2,2А·ч) (40163) | Тахион | Комплект бесперебойного питания для обеспечения бесперебойного питания аппаратуры постоянным напряжением 48В и установки в термошкафы. Максимальный ток нагрузки 3,5A. | 15225 | 13702.5
00-00090204 | КБП-48/3,5 (7,2А·ч) (40211) | Тахион | Комплект бесперебойного питания КБП-48/3,5 (7,2А/ч) предназначен для обеспечения бесперебойного питания коммутаторов Ethernet PoE/PoE+ или других электронных устройств постоянным напряжением 48÷53VDC и установки в термошкафы. Защита: от перегрузки, короткого замыкания, переполюсовки, глубокого разряда АКБ. Напряжение питания 94÷264VAC, 47÷63Гц. Выходное напряжение 48÷53VDC. Напряжение отсечки АКБ от нагрузки 38÷41V DC. Максимальный ток нагрузки при температуре не более +50°С 3,9А (при 48VDC)…3,5А (при 53VDC). Ток заряда батареи 0,5А. Диапазон рабочих температур - 10° ÷ +60°С. Габаритные размеры (без кронштейна для АКБ) 179х200х110мм | 15225 | 13702.5
00-00060790 | КБП-48/4,5 (2,2А·ч) (40118) | Тахион | Комплекты бесперебойного питания КБП-48/4,5 предназначены для обеспечения бесперебойного питания аппаратуры постоянным напряжением 48В и установки в термошкафы. Максимальный ток нагрузки 4,5A. | 26145 | 23530.5
00-00090205 | КБП-48/4,5 (7,2А·ч) (40212) | Тахион | Комплект бесперебойного питания КБП-48/4,5 (7,2А/ч) предназначен для обеспечения бесперебойного питания коммутаторов Ethernet PoE/PoE+ или других электронных устройств постоянным напряжением 48÷55VDC и установки в термошкафы. Защита: от перегрузки, короткого замыкания, переполюсовки, глубокого разряда АКБ. Напряжение питания 94÷264VAC, 47÷63Гц. Выходное напряжение 48÷55VDC. Напряжение отсечки АКБ от нагрузки 40÷41VDC. Максимальный ток нагрузки (при 48VDC) 4,5А. Ток заряда батареи 1А. Диапазон рабочих температур - 10° ÷ +60°С. Габаритные размеры (без кронштейна для АКБ) 215х150х128мм | 26145 | 23530.5
00-00060791 | КБП-48/8 (2,2А·ч) (40119) | Тахион | Комплекты бесперебойного питания КБП-48/8 предназначены для обеспечения бесперебойного питания аппаратуры постоянным напряжением 48В и установки в термошкафы. Максимальный ток нагрузки 8A. | 33285 | 29956.5
00-00090206 | КБП-48/8 (7,2А·ч) (40213) | Тахион | Комплект бесперебойного питания КБП-48/8 (7,2А/ч) предназначен для обеспечения бесперебойного питания коммутаторов Ethernet PoE/PoE+ или других электронных устройств постоянным напряжением 48÷53VDC и установки в термошкафы. Защита: от перегрузки, короткого замыкания, переполюсовки, глубокого разряда АКБ. Напряжение питания 94÷264VAC, 47÷63Гц. Выходное напряжение 48÷53VDC. Напряжение отсечки АКБ от нагрузки 38÷41VDC. Максимальный ток нагрузки при температуре не более +50°С 8А. Ток заряда батареи 0,5А. Диапазон рабочих температур - 10° ÷ +60°С. Габаритные размеры (без кронштейна для АКБ) 125х250х139мм | 33285 | 29956.5
03-00004880 | ИБИС-1250 | Электротехника и Автоматика | Источник бесперебойного питания снабжен автоматической защитой АКБ от глубокого разряда, перезаряда и неправильного подключения, электронной самовосстанавливающейся защитой от превышения нагрузки и короткого замыкания на выходе. Широкий диапазон входных напряжений. Выдача сигнала о неисправности на внешний сигнализатор. Автоматическая защита АКБ от глубокого разряда, перезаряда, неправильного подключения. ТУ 4372-022-49518441-12, гарантия 3 года. | 7698 | 6856.08
03-00008250 | ББП-100 исп.1 | ЭЛИС | Источник бесперебойного питания Uвх. AC 160-265V, Uвых. DC 13.4±0.4V, Ток 10А, Габаритные размеры 295x285x85мм, АКБ 17/18Ач, ШИМ стабилизация, Автоматическая защита от КЗ и перегрузки, Защита от глубокого разряда АКБ и переполюсовки АКБ, предназначен для электропитания широкого спектра радиоэлектронного оборудования напряжением 12 В. Блок относится к I классу защиты от поражения электрическим током по ГОСТ 12.2.007.0-75, рассчитан на круглосуточную работу. Предназначен для установки в помещениях. Основные области применения: системы контроля доступа, видеонаблюдения и ОПС. | 5440 | 4812.5
00-00013192 | ББП-100 исп.2 | ЭЛИС | Источник бесперебойного питания Uвх. AC 160-265V, Uвых. DC 13.4±0.4V, Ток 10А, Габаритные размеры 495x285x85мм, 2хАКБ 17/18Ач, ШИМ стабилизация, Автоматическая защита от КЗ и перегрузки, Защита от глубокого разряда АКБ и переполюсовки АКБ, предназначен для электропитания широкого спектра радиоэлектронного оборудования напряжением 12 В. Блок относится к I классу защиты от поражения электрическим током по ГОСТ 12.2.007.0-75, рассчитан на круглосуточную работу. Предназначен для установки в помещениях. Основные области применения: системы контроля доступа, видеонаблюдения и ОПС. | 6400 | 5662.5
00-00013193 | ББП-100 исп.3 | ЭЛИС | Источник бесперебойного питания Uвх. AC 160-265V, Uвых. DC 13.4±0.4V, Ток 10А, Габаритные размеры 330х222х82мм, 2хАКБ 7Ач, ШИМ стабилизация, Автоматическая защита от КЗ и перегрузки, Защита от глубокого разряда АКБ и переполюсовки АКБ, предназначен для электропитания широкого спектра радиоэлектронного оборудования напряжением 12 В. Блок относится к I классу защиты от поражения электрическим током по ГОСТ 12.2.007.0-75, рассчитан на круглосуточную работу. Предназначен для установки в помещениях. Основные области применения: системы контроля доступа, видеонаблюдения и ОПС. | 4480 | 3962.5
00-00057155 | ББП-100 исп.У | ЭЛИС | Источник бесперебойного питания Uвх. AC 160-265V, Uвых. DC 13.4±0.4V, Ток 10А, Габаритные размеры 385x305x155мм, АКБ 17/18Ач, ШИМ стабилизация, Автоматическая защита от КЗ и перегрузки, Защита от глубокого разряда АКБ и переполюсовки АКБ, предназначен для электропитания широкого спектра радиоэлектронного оборудования напряжением 12 В. Блок относится к I классу защиты от поражения электрическим током по ГОСТ 12.2.007.0-75, рассчитан на круглосуточную работу. Рассчитан на установку на открытом воздухе. Основные области применения: системы контроля доступа, видеонаблюдения и ОПС. | 11195 | 9905
03-00011651 | ББП-20 | ЭЛИС | Источник бесперебойного питания Uвх. AC 160-265V, Uвых. DC 13.4±0.4V, Ток 2А, Габаритные размеры 165x165x80мм, АКБ 7Ач, ШИМ стабилизация, Автоматическая защита от КЗ и перегрузки, для электропитания широкого спектра радиоэлектронного оборудования напряжением 12 В. Предназначен для установки в помещениях. Основные области применения: системы контроля доступа, видеонаблюдения и ОПС. Блок относится к I классу защиты от поражения электрическим током по ГОСТ 12.2.007.0-75, рассчитан на круглосуточную работу. | 1605 | 1420
03-00007883 | ББП-20 пласт. корпус | ЭЛИС | Источник бесперебойного питания Uвх. AC 160-265V, Uвых. DC 13.4±0.4V, Ток 2А, Габаритные размеры 200x170x85мм, АКБ 7Ач, ШИМ стабилизация, Автоматическая защита от КЗ и перегрузки, предназначен для электропитания устройств и приборов напряжением 12 В. Источник питания предназначен для установки в помещениях, рассчитан на круглосуточную работу и является восстанавливаемым, обслуживаемым изделием. Относится к 0 классу защиты от поражения электрическим током по ГОСТ 12.2.007.0-75. | 1050 | 927.5
00-00024449 | ББП-200 | ЭЛИС | Источник бесперебойного питания Uвх. AC 160-265V, Uвых. DC 13.4±0.4V, Ток 20А, Габаритные размеры 270x265x80мм, Внешняя АКБ, ШИМ стабилизация, Автоматическая защита от КЗ и перегрузки, Защита от глубокого разряда АКБ и переполюсовки АКБ , 18 выходов для подключения нагрузки и 1 общий выход, предназначен для электропитания широкого спектра радиоэлектронного оборудования напряжением 12 В. Блок относится к I классу защиты от поражения электрическим током по ГОСТ 12.2.007.0-75, рассчитан на круглосуточную работу. Предназначен для установки в помещениях. Основные области применения: системы контроля доступа, видеонаблюдения и ОПС. | 15200 | 13445
00-00030913 | ББП-200 RACK | ЭЛИС | Источник бесперебойного питания Uвх. AC 160-265V, Uвых. DC 13.4±0.4V, Ток 20А, Габаритные размеры 483x355x89, 2хАКБ 17Ач, ШИМ стабилизация, Автоматическая защита от КЗ и перегрузки, Защита от глубокого разряда АКБ и переполюсовки АКБ , 18 выходов для подключения нагрузки и 1 общий выход. Предназначен для установки в 19-ти дюймовую стойку, обеспечивает выходное напря¬жение в пределах (13,4 — 0,4) В при питании от сети переменного тока частотой (50 ±1) Гц, напряжением от 170 до 265 В и предназначен для установки в 19-ти дюймовую стойку. Подключение источника питания к сети переменного тока осуществляется стандартным трёхжильным шнуром. Источник питания обеспечивает зарядку двух встроенных аккумуляторов ёмкостью 17 А/ч током до 2 А и поддерживает их в заряженном состоянии при наличии напряжения в сети переменного тока. При пропадании напряжения в сети переменного тока ~220В переключение на аккумулятор осуществляется автоматически без задержки. Источник питания обеспечивает автоматическую | 16800 | 14860
00-00104392 | ББП-20М | ЭЛИС | Источник бесперебойного питания Uвх. AC 160-265V, Uвых. DC 13.4±0.4V, Ток 1.7А, Габаритные размеры 200x170x85мм, АКБ 7Ач, ШИМ стабилизация, Автоматическая защита от КЗ и перегрузки | 925 | 817.5
00-00057153 | ББП-20ПРО | ЭЛИС | Источник бесперебойного питания Uвх. AC 160-265V, Uвых. DC 11.8-14.5V, Ток 2А, Габаритные размеры 165x165x80мм, АКБ 7Ач, ШИМ стабилизация, Автоматическая защита от КЗ и перегрузки, регулировка напряжения, для электропитания широкого спектра радиоэлектронного оборудования напряжением 12 В. Предназначен для установки в помещениях. Основные области применения: системы контроля доступа, видеонаблюдения и ОПС. Блок относится к I классу защиты от поражения электрическим током по ГОСТ 12.2.007.0-75, рассчитан на круглосуточную работу. | 1765 | 1562.5
00-00057152 | ББП-20ПРО пласт. корпус | ЭЛИС | Источник бесперебойного питания Uвх. AC 160-265V, Uвых. DC 11.8-14.5V, Ток 2А, Габаритные размеры 165x165x80мм, АКБ 7Ач, ШИМ стабилизация, Автоматическая защита от КЗ и перегрузки, регулировка напряжения, предназначен для электропитания устройств и приборов напряжением 12 В. Источник питания предназначен для установки в помещениях, рассчитан на круглосуточную работу и является восстанавливаемым, обслуживаемым изделием. Относится к 0 классу защиты от поражения электрическим током по ГОСТ 12.2.007.0-75. | 1205 | 1067.5
03-00004417 | ББП-24-3 | ЭЛИС | Источник бесперебойного питания Uвх. AC 160-265V, Uвых. DC 27±0.5V, Ток 3А, Габаритные размеры 495x285x85мм, 2хАКБ 17/18Ач, ШИМ стабилизация, Автоматическая защита от КЗ и перегрузки, Защита от глубокого разряда АКБ и переполюсовки АКБ, предназначен для электропитания широкого спектра радиоэлектронного оборудования напряжением 24 В. Блок относится к I классу защиты от поражения электрическим током по ГОСТ 12.2.007.0-75, рассчитан на круглосуточную работу. | 5440 | 4812.5
00-00057156 | ББП-24-5 | ЭЛИС | Источник бесперебойного питания Uвх. AC 160-265V, Uвых. DC 27±0.5V, Ток 5А, Габаритные размеры 495x285x85мм, 2хАКБ 17/18Ач, ШИМ стабилизация, Автоматическая защита от КЗ и перегрузки, Защита от глубокого разряда АКБ и переполюсовки АКБ, предназначен для электропитания широкого спектра радиоэлектронного оборудования напряжением 24 В. Блок относится к I классу защиты от поражения электрическим током по ГОСТ 12.2.007.0-75, рассчитан на круглосуточную работу. | 6720 | 5945
03-00007884 | ББП-30 исп.1 | ЭЛИС | Источник бесперебойного питания Uвх. AC 160-265V, Uвых. DC 11.8-14.5V, Ток 3А, Габаритные размеры 165x165x80мм, АКБ 7Ач, ШИМ стабилизация, Автоматическая защита от КЗ и перегрузки, Защита от глубокого разряда АКБ и переполюсовки АКБ, регулировка напряжения, предназначен для электропитания широкого спектра радиоэлектронного оборудования напряжением 12 В. Блок относится к I классу защиты от поражения электрическим током по ГОСТ 12.2.007.0-75, рассчитан на круглосуточную работу. Предназначен для установки в помещениях. Основные области применения: системы контроля доступа, видеонаблюдения и ОПС. | 2000 | 1770
00-00024451 | ББП-30 исп.2 | ЭЛИС | Источник бесперебойного питания Uвх. AC 160-265V, Uвых. DC 11.8-14.5V, Ток 3А, Габаритные размеры 295x285x85мм, АКБ 17/18Ач, ШИМ стабилизация, Автоматическая защита от КЗ и перегрузки, Защита от глубокого разряда АКБ и переполюсовки АКБ, регулировка напряжения, предназначен для электропитания широкого спектра радиоэлектронного оборудования напряжением 12 В. Блок относится к I классу защиты от поражения электрическим током по ГОСТ 12.2.007.0-75, рассчитан на круглосуточную работу. Предназначен для установки в помещениях. Основные области применения: системы контроля доступа, видеонаблюдения и ОПС. | 3520 | 3115
00-00016626 | ББП-30 исп.3 | ЭЛИС | Источник бесперебойного питания Uвх. AC 160-265V, Uвых. DC 11.8-14.5V, Ток 3А, Габаритные размеры 330х222х82мм, 2хАКБ 7Ач, ШИМ стабилизация, Автоматическая защита от КЗ и перегрузки, Защита от глубокого разряда АКБ и переполюсовки АКБ, регулировка напряжения, предназначен для электропитания широкого спектра радиоэлектронного оборудования напряжением 12 В. Блок относится к I классу защиты от поражения электрическим током по ГОСТ 12.2.007.0-75, рассчитан на круглосуточную работу. Предназначен для установки в помещениях. Основные области применения: системы контроля доступа, видеонаблюдения и ОПС. | 2560 | 2265
03-00004420 | ББП-30 пласт. корпус | ЭЛИС | Источник бесперебойного питания Uвх. AC 160-265V, Uвых. DC 11.8-14.5V, Ток 3А, Габаритные размеры 200x170x85мм, АКБ 7Ач, ШИМ стабилизация, Автоматическая защита от КЗ и перегрузки, Защита от глубокого разряда АКБ и переполюсовки АКБ, регулировка напряжения, предназначен для электропитания устройств и приборов напряжением 12В, предназначен для установки в помещениях, рассчитан на круглосуточную работу и является восстанавливаемым, обслуживаемым изделием. Относится к 0 классу защиты от поражения электрическим током по ГОСТ 12.2.007.0-75. | 1480 | 1310
00-00126093 | ББП-48-2 | ЭЛИС | Источник стабилизированного питания Uвх. AC 160-265V, Uвых. DC48-54V, Ток 2А, Габаритные размеры 245x117x73мм, ШИМ стабилизация, Автоматическая защита от КЗ и перегрузки, Защита от глубокого разряда АКБ и переполюсовки АКБ, Внешние 4 АКБ 12В | 4800 | 4240
00-00016634 | ББП-50 DIN | ЭЛИС | Источник бесперебойного питания Uвх. AC 160-265V, Uвых. DC13.4±0.4V, Ток 5А, Габаритные размеры 135x85x63мм, ШИМ стабилизация, Автоматическая защита от КЗ и перегрузки, Защита от глубокого разряда АКБ и переполюсовки АКБ, Внешняя АКБ, предназначен для электропитания широкого спектра радиоэлектронного оборудования напряжением 12В. Блок относится к 0 классу защиты от поражения электрическим током по ГОСТ 12.2.007.0-75, рассчитан на круглосуточную работу. Предназначен для установки в помещениях на DIN-рейку 35 мм. Основные области применения: системы контроля доступа, системы видеонаблюдения и охранной пожарной сигнализации. | 2880 | 2547.5
03-00008339 | ББП-50 исп.1 | ЭЛИС | Источник бесперебойного питания Uвх. AC 160-265V, Uвых. DC 13.4±0.4V, Ток 5А, Габаритные размеры 235x170x80мм, АКБ 7Ач, ШИМ стабилизация, Автоматическая защита от КЗ и перегрузки, Защита от глубокого разряда АКБ и переполюсовки АКБ, предназначен для электропитания широкого спектра радиоэлектронного оборудования напряжением 12В. Блок относится к I классу защиты от поражения электрическим током по ГОСТ 12.2.007.0-75, рассчитан на круглосуточную работу. Предназначен для установки в помещениях. Основные области применения: системы контроля доступа, видеонаблюдения и ОПС. | 2400 | 2125
03-00011653 | ББП-50 исп.2 | ЭЛИС | Источник бесперебойного питания Uвх. AC 160-265V, Uвых. DC 13.4±0.4V, Ток 5А, Габаритные размеры 295x285x85мм, АКБ 17/18Ач, ШИМ стабилизация, Автоматическая защита от КЗ и перегрузки, Защита от глубокого разряда АКБ и переполюсовки АКБ. предназначен для электропитания широкого спектра радиоэлектронного оборудования напряжением 12В. Блок относится к I классу защиты от поражения электрическим током по ГОСТ 12.2.007.0-75, рассчитан на круглосуточную работу. Предназначен для установки в помещениях. Основные области применения: системы контроля доступа, видеонаблюдения и ОПС. | 4000 | 3540
00-00016627 | ББП-50 исп.3 | ЭЛИС | Источник бесперебойного питания Uвх. AC 160-265V, Uвых. DC 13.4±0.4V, Ток 5А, Габаритные размеры 330х222х82мм, 2хАКБ 7Ач, ШИМ стабилизация, Автоматическая защита от КЗ и перегрузки, Защита от глубокого разряда АКБ и переполюсовки АКБ, предназначен для электропитания широкого спектра радиоэлектронного оборудования напряжением 12В. Блок относится к I классу защиты от поражения электрическим током по ГОСТ 12.2.007.0-75, рассчитан на круглосуточную работу. Предназначен для установки в помещениях. Основные области применения: системы контроля доступа, видеонаблюдения и ОПС. | 2880 | 2547.5
00-00057154 | ББП-50 исп.4 | ЭЛИС | Источник бесперебойного питания Uвх. AC 160-265V, Uвых. DC 13.4±0.4V, Ток 5А, Габаритные размеры 495x285x85мм, 2АКБх17/18Ач, ШИМ стабилизация, Автоматическая защита от КЗ и перегрузки, Защита от глубокого разряда АКБ и переполюсовки АКБ. предназначен для электропитания широкого спектра радиоэлектронного оборудования напряжением 12 В. Блок относится к I классу защиты от поражения электрическим током по ГОСТ 12.2.007.0-75, рассчитан на круглосуточную работу. Предназначен для установки в помещениях. Основные области применения: системы контроля доступа, видеонаблюдения и ОПС. | 4960 | 4387.5
03-00007885 | ББП-50 пласт. корпус | ЭЛИС | Источник бесперебойного питания Uвх. AC 160-265V, Uвых. DC 13.4±0.4V, Ток 5А, Габаритные размеры 200x170x85мм, АКБ 7Ач, ШИМ стабилизация, Автоматическая защита от КЗ и перегрузки, Защита от глубокого разряда АКБ и переполюсовки АКБ, предназначен для электропитания устройств и приборов напряжением 12 В. Источник питания предназначен для установки в помещениях, рассчитан на круглосуточную работу и является восстанавливаемым, обслуживаемым изделием. Относится к 0 классу защиты от поражения электрическим током по ГОСТ 12.2.007.0-75. | 2000 | 1770
00-00016628 | ББП-V.4 исп.1 | ЭЛИС | Источник бесперебойного питания Uвх. AC 160-265V, Uвых. DC 13.4±0.4V, Ток 4х0.5А, Габаритные размеры 235x170x80мм, АКБ 7Ач, ШИМ стабилизация, Автоматическая защита от КЗ и перегрузки, 4 вых. по 0.5А с раздельной фильтрацией помех или общий 2А. предназначен для электропитания оборудования видеонаблюдения напряжением 12 В. Блок относится к I классу защиты от поражения электрическим током по ГОСТ 12.2.007.0-75, рассчитан на круглосуточную работу. | 2400 | 2125
00-00016629 | ББП-V.4 исп.2 | ЭЛИС | Источник бесперебойного питания Uвх. AC 160-265V, Uвых. DC 13.4±0.4V, Ток 4х0.5А, Габаритные размеры 295x285x85мм, АКБ 17/18Ач, ШИМ стабилизация, Автоматическая защита от КЗ и перегрузки, 4 вых. по 0.5А с раздельной фильтрацией помех или общий 2А, предназначен для электропитания оборудования видеонаблюдения напряжением 12 В. Блок относится к I классу защиты от поражения электрическим током по ГОСТ 12.2.007.0-75, рассчитан на круглосуточную работу. | 3200 | 2832.5
00-00085693 | ББП-20 | ИП Раченков А.В. | Источник бесперебойного питания 12В, потребляемая мощность – 50ВА, номинальный ток - 2А, IP-30, под АКБ 12Вх7Ач. Предназначен для установки в помещениях, рассчитаны на круглосуточную работу и являются восстанавливаемыми, обслуживаемыми изделиями. Источник питания обеспечивает автоматическую защиту от превышения тока нагрузки и короткого замыкания в цепи нагрузки, а также защиту аккумулятора использованием плавкой вставки. | 1532 | 1455.4
00-00085694 | ББП-30 | ИП Раченков А.В. | Источник бесперебойного питания, 12В, потребляемая мощность – 80ВА, номинальный ток - 3А, IP-30, под АКБ 12Вх7Ач. Предназначен для установки в помещениях, рассчитаны на круглосуточную работу и являются восстанавливаемыми, обслуживаемыми изделиями. Источник питания обеспечивает автоматическую защиту от превышения тока нагрузки и короткого замыкания в цепи нагрузки, а также защиту аккумулятора использованием плавкой вставки. | 2148 | 2040.6
00-00085695 | ББП-50 | ИП Раченков А.В. | Источник бесперебойного питания, 12В, потребляемая мощность – 100ВА, номинальный ток - 5А, IP-30, под АКБ 12Вх7Ач. Предназначен для установки в помещениях, рассчитаны на круглосуточную работу и являются восстанавливаемыми, обслуживаемыми изделиями. Источник питания обеспечивает автоматическую защиту от превышения тока нагрузки и короткого замыкания в цепи нагрузки, а также защиту аккумулятора использованием плавкой вставки. | 3413 | 3242.35
00-00085703 | Импульс-0,5 | ИП Раченков А.В. | Источник бесперебойного питания, 12В, номинальный ток - 0.5А, под АКБ 1.2Ач. Предназначен для установки в помещениях, рассчитан на круглосуточную работу и является восстанавливаемым, обслуживаемым изделием. Источник питания обеспечивает автоматическую защиту от превышения тока нагрузки и короткого замыкания в цепи нагрузки, а также защиту аккумулятора использованием плавкой вставки. Предназначен для гарантированного электроснабжения постоянным током технических средств охранно-пожарной сигнализации. При пропадании напряжения в сети переменного тока 220В 50Гц источник автоматически обеспечивает питание энергопотребителей от встроенной аккумуляторной батареи (АКБ). Источник обеспечивает заряд и автоматическое отключение при глубоком разряде АКБ, защиту от переполюсовки контактов АКБ, а также сигнализацию во внешние цепи об уровне заряда АКБ. Источник обеспечивает контроль наличия АКБ, сетевого и выходного напряжения. Источник имеет автоматическую защиту низковольтного выхода от короткого | Уточняйте у менеджера | Уточняйте у менеджера
00-00085704 | Импульс-1 | ИП Раченков А.В. | Источник бесперебойного питания, 12В, потребляемая мощность – 19ВА, номинальный ток - 1А, под АКБ 7Ач. Предназначен для гарантированного электроснабжения постоянным током технических средств охранно-пожарной сигнализации. При пропадании напряжения в сети переменного тока 220В 50Гц источник автоматически обеспечивает питание энергопотребителей от встроенной аккумуляторной батареи (АКБ). Источник обеспечивает заряд и автоматическое отключение при глубоком разряде АКБ, защиту от переполюсовки контактов АКБ, а также сигнализацию во внешние цепи об уровне заряда АКБ. Источник обеспечивает контроль наличия АКБ, сетевого и выходного напряжения. Источник имеет автоматическую защиту низковольтного выхода от короткого замыкания и превышения максимально допустимого тока нагрузки. | 3107 | 2951.65
00-00085504 | Импульс-2 | ИП Раченков А.В. | Источник бесперебойного питания, 12В, потребляемая мощность – 30ВА, номинальный ток - 2А, под АКБ 7Ач. Предназначен для гарантированного электроснабжения постоянным током технических средств охранно-пожарной сигнализации. При пропадании напряжения в сети переменного тока 220В 50Гц источник автоматически обеспечивает питание энергопотребителей от встроенной аккумуляторной батареи (АКБ). Источник обеспечивает заряд и автоматическое отключение при глубоком разряде АКБ, защиту от переполюсовки контактов АКБ, а также сигнализацию во внешние цепи об уровне заряда АКБ. Источник обеспечивает контроль наличия АКБ, сетевого и выходного напряжения. Источник имеет автоматическую защиту низковольтного выхода от короткого замыкания и превышения максимально допустимого тока нагрузки. | 3453 | 3280.35
00-00085505 | Импульс-3 | ИП Раченков А.В. | Источник бесперебойного питания, 12В, потребляемая мощность – 50ВА, номинальный ток - 3А, под АКБ 7Ач. Предназначен для гарантированного электроснабжения постоянным током технических средств охранно-пожарной сигнализации. При пропадании напряжения в сети переменного тока 220В 50Гц источник автоматически обеспечивает питание энергопотребителей от встроенной аккумуляторной батареи (АКБ). Источник обеспечивает заряд и автоматическое отключение при глубоком разряде АКБ, защиту от переполюсовки контактов АКБ, а также сигнализацию во внешние цепи об уровне заряда АКБ. Источник обеспечивает контроль наличия АКБ, сетевого и выходного напряжения. Источник имеет автоматическую защиту низковольтного выхода от короткого замыкания и превышения максимально допустимого тока нагрузки. | 4150 | 3942.5
00-00085503 | Импульс-5 | ИП Раченков А.В. | Источник бесперебойного питания, 12В, потребляемая мощность – 90ВА, номинальный ток - 5А, под АКБ 2х7Ач. Предназначен для гарантированного электроснабжения постоянным током технических средств охранно-пожарной сигнализации. При пропадании напряжения в сети переменного тока 220В 50Гц источник автоматически обеспечивает питание энергопотребителей от встроенной аккумуляторной батареи (АКБ). Источник обеспечивает заряд и автоматическое отключение при глубоком разряде АКБ, защиту от переполюсовки контактов АКБ, а также сигнализацию во внешние цепи об уровне заряда АКБ. Источник обеспечивает контроль наличия АКБ, сетевого и выходного напряжения. Источник имеет автоматическую защиту низковольтного выхода от короткого замыкания и превышения максимально допустимого тока нагрузки. | 7220 | 6859
00-00085705 | Импульс-5 V.8 | ИП Раченков А.В. | Источник питания предназначен для питания по 8-ми выходам видеокамер и других нагрузок с номинальным напряжением питания 12 В и током потребления по каждому выходу 0,6А. Максимальная суммарная нагрузка по выходу не должна превышать 5,3А. | 6334 | 6017.3
00-00085706 | Импульс-5 БКЛО | ИП Раченков А.В. | Источник бесперебойного питания с БКЛО-12, 12В, потребляемая мощность –90ВА, номинальный ток - 5А, под АКБ 2х7Ач. Предназначен для гарантированного электроснабжения постоянным током технических средств охранно-пожарной сигнализации. При пропадании напряжения в сети переменного тока 220В 50Гц источник автоматически обеспечивает питание энергопотребителей от встроенной аккумуляторной батареи (АКБ). Источник обеспечивает заряд и автоматическое отключение при глубоком разряде АКБ, защиту от переполюсовки контактов АКБ, а также сигнализацию во внешние цепи об уровне заряда АКБ. Источник обеспечивает контроль наличия АКБ, сетевого и выходного напряжения. Источник имеет автоматическую защиту низковольтного выхода от короткого замыкания и превышения максимально допустимого тока нагрузки. | Уточняйте у менеджера | Уточняйте у менеджера
00-00117214 | ИБП-12-3 (ЮСДП.462244.000) | Юмирс | Блок резервированного питания 12В, 0,5А, АКБ 4,5Ач. От -40 до +55ºС. Автоматический переход на резервное питание при отключении 220 В. 2 гермоввода 9 мм. АКБ поставляется по отдельному заказу. | 18180 | 18180
Бесперебойные 12В
00-00132429 | ARA62-V2 | Dahua | Сменный источник питания. Для контроллеров охранной сигнализации ARC3800H. Рабочее напряжение: 9-15 VDC. Выходное напряжение: 9-15VDC. 100% эффективность преобразования энергии. Простая установка | 1190 | 1071
00-00144282 | FE-12/15 Mini | Falcon Eye | Источник вторичного электропитания 12В, 1.5А в корпусе IP67 (всепогодный), 43×45×27 мм. | 1095 | 1095
00-00021396 | FE-1220 | Falcon Eye | Бесперебойный блок питания 12В, 2А. Металлический корпус, U=12B, Iном=2А, Iмакс.=2,5А , Под: АКБ 7А/ч. Размер 175х175х70. | 2580 | 2580
00-00021397 | FE-1230 | Falcon Eye | Бесперебойный блок питания 12В, 3А. Металлический корпус, U=12B, Iном=3А, Iмакс.=3,5А , Под: АКБ 7А/ч. Размер 175х175х70. | 2721 | 2721
00-00144289 | FE-1230 MAX | Falcon Eye | Источник вторичного питания резервированный U-вых.12 В, I-вых.3 А, под АКБ 12 В/17 А∙ч; с защитой от глубокого разряда аккумулятора; IP31, t-раб.-15…+50°C, 250х220х88 мм. Материал корпуса: металл. | 5419 | 5419
00-00021398 | FE-1250 | Falcon Eye | Бесперебойный блок питания 12В, 5А. Металлический корпус, U=12B, Iном=5А, Iмакс.=5,5А , Под: АКБ 7А/ч. 200х220х75. | 3841 | 3841
00-00144295 | FE-1280 MAX | Falcon Eye | Блок бесперебойного питания 12В 8А, корпус - металл под акб.12В 2×7 или 1×17А∙ч. Защита АКБ от глубокого разряда и переполюсовки. Защита от КЗ и перегрузок по току. | 9539 | 9539
00-00126726 | ST-PS103BDL-BK | Smartec | Блок бесперебойного питания 12 VDC/ 3 A; 220 VAC, крепление на DIN-рейку. | 1950 | 1950
00-00105353 | МИП-12 исп.100 (МИП-12-2/7П10) | БОЛИД | Резервированный источник питания, U-вх.187…264 В, U-вых.13.6±2% В, I-max.2 А, под внешний АКБ 12 В 4.5…12 А·ч, световая индикация, электронная защита от короткого замыкания, защита аккумулятора от глубокого разряда, IP20, t-раб.-20…+45°С, 27 95 56 мм. Крепление на DIN-рейку. | 1600.27 | 1600.27
00-00105354 | МИП-12 исп.101 (МИП-12-3/7П11) | БОЛИД | Резервированный источник питания, U-вх.187…264 В, U-вых.13.6±2% В, I-max.3 А, под внешний АКБ 12 В 4.5…12 А·ч, световая индикация, электронная защита от короткого замыкания, защита аккумулятора от глубокого разряда, IP20, t-раб.-20…+45°С, 89,5 95 56 мм. Крепление на DIN-рейку. | 2366.31 | 2366.31
00-00105355 | МИП-12 исп.102 (МИП-12-5/7П11) | БОЛИД | Резервированный источник питания, U-вх.187…264 В, U-вых.13.6±2% В, I-max.5 А, под внешний АКБ 12 В 4.5…12 А·ч, световая индикация, электронная защита от короткого замыкания, защита аккумулятора от глубокого разряда, IP20, t-раб.-20…+45°С, 89.5 95 56 мм. Крепление на DIN-рейку. | 2616.9 | 2616.9
00-00105356 | МИП-12 исп.103 (МИП-12-10/7М10) | БОЛИД | Резервированный источник питания, U-вх.187…264 В, U-вых.13.6±2% В, I-max.10 А, под внешний АКБ 12 В 4.5…12 А·ч, световая индикация режимов работы, электронная защита от короткого замыкания, защита аккумулятора от глубокого разряда, IP20, t-раб.-20…+45°С, 42 124 113 мм. Крепление на DIN-рейку. | 4666.01 | 4666.01
00-00125490 | МИП-24 исп.103 (МИП-24-10/7М11) | БОЛИД | Источник питания, предназначен для резервированного питания устройств автоматики, измерительного оборудования, телекоммуникационных систем, систем контроля доступа и видеонаблюдения, для размещения внутри монтажных устройств (шкафы, боксы и т.п.) на DIN-рейку. 24 В; 10 А; рекомендуемая ёмкость АБ от 4 до 12 Ач, световая индикация, защита от КЗ, от переполюсовки АБ, корпус на DIN-рейку. | 6264.7 | 6264.7
00-00138355 | ИВЭПР 12/2 1х7 -Р (716271) | Рубеж | Источник вторичного электропитания, Uвых.12В, Iвых.2А(до 4А кратковрем.), Uвх.140…265В, Pпотр.40Вт, защита от КЗ и разряд., свет.индикац., вых."СК"(АВАРИЯ), под АКБ 1х12В/7Ач, IP20, tраб.-10…+50°С, 194х81х180мм, метал.корпус ИВЭПР 12/2 выпускается в нескольких исполнениях, резервирование осуществляется от одной или двух аккумуляторных батарей. В зависимости от исполнения предусмотрена техническая возможность подключения боксов резервного электропитания БР12 для увеличения времени непрерывной работы от АКБ. Преимущества Импульсная схема ИВЭПР обеспечивает высокий коэффициент полезного действия, что снижает затраты на электроэнергию при эксплуатации, а также сводит к минимуму тепловыделение источника, которое негативно сказывается на сроке службы аккумуляторной батареи. В состав схемы ИВЭПР 12/2 входит электронный ключ, позволяющий постоянно тестировать наличие и состояние аккумуляторной батареи, а также управлять процессом её заряда. Зарядный ток находится в обратной зависимости от степ | 3817 | 3626
Бесперебойные 24В
00-00105358 | МИП-24 исп.101 (МИП-24-2/7П11) | БОЛИД | Резервированный источник питания, U-вх.187…264 В, U-вых.27±2% В, I-max.2.5 А, под два внешних АКБ 12 В 4.5…12 А·ч, световая индикация, электронная защита от короткого замыкания, защита аккумулятора от глубокого разряда, IP20, t-раб.-20…+45°С, 89.5 95 56 мм. Крепление на DIN-рейку. | 3029.26 | 3029.26
00-00105359 | МИП-24 исп.102 (МИП-24-5/7М10) | БОЛИД | Резервированный источник питания, U-вх.187…264 В, U-вых.27±2% В, I-max.5 А, под два внешних АКБ 12 В 4.5…12 А·ч, световая индикация режимов работы, электронная защита от короткого замыкания, защита аккумулятора от глубокого разряда, IP20, t-раб.-20…+45°С, 43 124 113 мм. Крепление на DIN-рейку. | 4837.3 | 4837.3
Бесперебойные 48В
00-00105360 | МИП-48 исп.100 (МИП-48-2/7М10) | БОЛИД | Резервированный источник питания, U-вх.187…264 В, U-вых.54±2% В, I-max.2.5 А, под четыре внешних АКБ 12 В 4.5…12 А·ч, световая индикация режимов работы, электронная защита от короткого замыкания, защита аккумулятора от глубокого разряда, IP20, t-раб.-20…+45°С, 43 124 113 мм. Крепление на DIN-рейку. | 4948.32 | 4948.32
00-00125500 | МИП-48 исп.101 (МИП-48-5/7М11) | БОЛИД | Резервированный источник питания; два ввода питания, U-вх.187…264 В, U-вых.54±2% В, I-max.5 А, под четыре внешних АКБ 12 В 4.5…12 А·ч; световая индикация режимов работы, электронная защита от короткого замыкания, защита аккумулятора от глубокого разряда; IP20, t-раб.-20…+45°C, 63х124х113 мм. Крепление на DIN-рейку. | 6462.95 | 6462.95
Специализированные блоки питания
00-00125345 | ATEC-БП12-2 | Accordtec | Источник стабилизированного питания. Uвх 110-250 В AC, Uвых DC 12,6 В ± 5%), Iвых = 2A (ном.). Рабочая температура : -10°C ~ +50°C. Габаритные размеры: 95 х 42 х 65 мм. Масса брутто 90 г. Цвет корпуса: черный. | 489 | 464.55
00-00125346 | ATEC-БП12-3 | Accordtec | Источник стабилизированного питания. Uвх 110-250 В AC, Uвых DC 12,6 В ± 5%), Iвых = 3A (ном.). Рабочая температура : -10°C ~ +50°C. Габаритные размеры: 84 х 45 х 65 мм. Масса брутто 190 г. Цвет корпуса: черный. | 659 | 626.05
00-00125347 | ATEC-БП12-5 | Accordtec | Источник стабилизированного питания. Uвх 110-250 В AC, Uвых DC 12,6 В ± 5%), Iвых = 5A (ном.). Рабочая температура : -10°C ~ +50°C. Габаритные размеры: 116 x 52 x 33 мм. Масса брутто 300 г. Цвет корпуса: черный. | 889 | 844.55
00-00020211 | PS-12024/I | OSNOVO | Промышленный блок питания. DC12V, 2A (24W). Диапазон входных напряжений: AC100-240V. КПД: 80%. Защита от короткого замыкания, перенапряжения и перегрузки. Конвекционное охлаждение. Монтаж на DIN-рейку или стену. Размер: 75x96x45мм. Рабочая температура: -40...+50°C. | 2834 | 2834
00-00020213 | PS-12150/I | OSNOVO | Промышленный блок питания. DC12V, 12,5A (150W). Диапазон входных напряжений: AC100-240V. КПД: 80%. Регулировка выходного напряжения в диапазоне 11-13V. Защита от короткого замыкания, перенапряжения и перегрузки. Конвекционное охлаждение. Монтаж на DIN-рейку или стену. Размер: 121x75x110мм. Рабочая температура: -40...+50°C. | 7682 | 7682
00-00020214 | PS-12240/I | OSNOVO | Промышленный блок питания. DC12V, 20A (240W). Диапазон входных напряжений: AC115, 230V. КПД: 80%. Регулировка выходного напряжения в диапазоне 11-13V. Защита от короткого замыкания, перенапряжения и перегрузки. Принудительная система охлаждения (вентилятор). Монтаж на DIN-рейку или стену. Размер: 121x75x110мм. Рабочая температура: -40...+50°C. | 8994 | 8994
00-00020215 | PS-24048/I | OSNOVO | Промышленный блок питания. DC24V, 2A (48W). Диапазон входных напряжений: AC100-240V. КПД: 82%. Регулировка выходного напряжения в диапазоне 22-26V. Защита от короткого замыкания, перенапряжения и перегрузки. Конвекционное охлаждение. Монтаж на DIN-рейку или стену. Размер: 121x40x110мм. Рабочая температура: -40...+50°C. | 4173 | 4173
00-00020217 | PS-24120/I | OSNOVO | Промышленный блок питания. DC24V, 5A (120W). Диапазон входных напряжений: AC100-240V. КПД: 81%. Регулировка выходного напряжения в диапазоне 22-26V. Защита от короткого замыкания, перенапряжения и перегрузки. Конвекционное охлаждение. Монтаж на DIN-рейку или стену. Размер: 121x75x110мм. Рабочая температура: -40...+50°C. | 6966 | 6966
00-00020219 | PS-24150/I | OSNOVO | Промышленный блок питания. DC24V, 6,3A (150W). Диапазон входных напряжений: AC100-240V. КПД: 82%. Регулировка выходного напряжения в диапазоне 22-26V. Защита от короткого замыкания, перенапряжения и перегрузки. Конвекционное охлаждение. Монтаж на DIN-рейку или стену. Размер: 121x75x110мм. Рабочая температура: -40...+50°C. | 7682 | 7682
00-00020220 | PS-24240/I | OSNOVO | Промышленный блок питания. DC24V, 10A (240W). Диапазон входных напряжений: AC115, 230V. КПД: 82%. Регулировка выходного напряжения в диапазоне 22-26V. Защита от короткого замыкания, перенапряжения и перегрузки. Принудительная система охлаждения (вентилятор). Монтаж на DIN-рейку или стену. Размер: 121x75x110мм. Рабочая температура: -40...+50°C. | 8994 | 8994
00-00020221 | PS-24360/I | OSNOVO | Промышленный блок питания. DC24V, 15A (360W). Диапазон входных напряжений: AC115, 230V. КПД: 82%. Регулировка выходного напряжения в диапазоне 22-26V. Защита от короткого замыкания, перенапряжения и перегрузки. Принудительная система охлаждения (вентилятор). Монтаж на DIN-рейку или стену. Размер: 121x75x110мм. Рабочая температура: -40...+50°C. | 12236 | 12236
00-00020222 | PS-48048/I | OSNOVO | Промышленный блок питания. DC48V, 1A (48W). Диапазон входных напряжений: AC100-240V. КПД: 83%. Регулировка выходного напряжения в диапазоне 45-53V. Защита от короткого замыкания, перенапряжения и перегрузки. Конвекционное охлаждение. Монтаж на DIN-рейку или стену. Размер: 75x96x45мм. Рабочая температура: -40...+50°C. | 3787 | 3787
00-00020223 | PS-48120/I | OSNOVO | Промышленный блок питания. DC48V, 2,5A (120W). Диапазон входных напряжений: AC100-240V. КПД: 83%. Регулировка выходного напряжения в диапазоне 44-53V. Защита от короткого замыкания, перенапряжения и перегрузки. Конвекционное охлаждение. Монтаж на DIN-рейку или стену. Размер: 121x75x110мм. Рабочая температура: -40...+50°C. | 6966 | 6966
00-00020224 | PS-48150/I | OSNOVO | Промышленный блок питания. DC48V, 3.2A (150W). Диапазон входных напряжений: AC100-240V. КПД: 83%. Регулировка выходного напряжения в диапазоне 45-53V. Защита от короткого замыкания, перенапряжения и перегрузки. Конвекционное охлаждение. Монтаж на DIN-рейку или стену. Размер: 121x110x75мм. Рабочая температура: -40...+50°C. | 7000 | 7000
00-00020225 | PS-48240/I | OSNOVO | Промышленный блок питания. DC48V, 5A (240W). Входное напряжение AC230V. КПД: 84%. Регулировка выходного напряжения в диапазоне 45-53V. Защита от короткого замыкания, перенапряжения и перегрузки. Принудительная система охлаждения (вентилятор). Монтаж на DIN-рейку или стену. Размер: 121x110x75мм. Рабочая температура: -40...+50°C. | 9061 | 9061
00-00020226 | PS-48360/I | OSNOVO | Промышленный блок питания. DC48V, 7,5A (360W). Диапазон входных напряжений: AC115, 230V. КПД: 83%. Регулировка выходного напряжения в диапазоне 44-53V. Защита от короткого замыкания, перенапряжения и перегрузки. Принудительная система охлаждения (вентилятор). Монтаж на DIN-рейку или стену. Размер: 121x75x110мм. Рабочая температура: -40...+50°C. | 9822 | 9822
00-00069959 | SKATLED-ELS UPS | Бастион | Источник питания для групповой системы аварийного освещения. Номинальное напряжение 12В. Выходной ток 4А. Пластиковый корпус под АКБ 7Ач. Режим "Тест". Клеммы для управления с охранно-пожарного пульта. Гарантия 5 лет. | 5100 | 5100
www.dean.ru info@dean.ru

## Контроль доступа
Прайс-лист
Контроль доступа (29.07.2026)
Код | Наименование | Производитель | Описание | Розница | Мелкий опт
Автоматика для ворот
00-00104455 | M1H | PERCo | Датчик индукционной петли одноканальный, предназначенный для обнаружения транспортных средств в зоне проезда на КПП, автотранспортных проходных, парковках. К датчику подключается индукционная петля, заранее уложенная и смонтированная в соответствии с проектом конкретного объекта. За счет пластикового корпуса датчик может быть установлен на DIN-рейке. DIP-переключатели на корпусе датчика позволяют осуществлять конфигурацию режима работы выхода и настройку параметров датчика. | Уточняйте у менеджера | Уточняйте у менеджера
00-00104456 | PD232 | PERCo | Датчик индукционный магнитной петли двухканальный , предназначенный для обнаружения транспортных средств, стороны движения и факта въезда на территорию в зонах проезда автомобилей, на автотранспортных проходных, в системах контроля доступа, в системах дорожной навигации и автоматизированных парковочных системах. К датчику подключается 2 индукционные петли, заранее уложенные и смонтированные в соответствии с проектом конкретного объекта. Датчик имеет 2 выходных реле для передачи сигналов в контроллер управления шлагбаумами. Датчик может быть установлен на DIN-рейке. DIP-переключатели на корпусе датчика позволяют осуществлять конфигурацию режима работы выхода и настройку параметров датчика. | Уточняйте у менеджера | Уточняйте у менеджера
00-00105044 | ST-RC010TR | Smartec | Радиоканальный передатчик, 1 канал, совместим с приемниками Smartec с динамическим кодом, 12-24 В (DC), 15 мА | 430 | 430
00-00105046 | ST-RC123TR | Smartec | Дополнительный радиоканальный брелок на 2 канала с динамическим кодом | 530 | 530
00-00105045 | ST-RC447TR | Smartec | Дополнительный радиоканальный брелок на 4 канала с динамическим кодом | 680 | 680
Аксесуары и доп. Оборудование
00-00022100 | 001C008 (C008) | Came | Адаптер для секционных ворот с валом 40 мм | Уточняйте у менеджера | Уточняйте у менеджера
00-00022101 | 001C009 (C009) | Came | Крепеж для установки приводов на промышленные секционные ворота | Уточняйте у менеджера | Уточняйте у менеджера
00-00020594 | 001CSSN (CSSN) | Came | Стойка 1 м для клавиатуры, ключа-выключателя, считывателя из анодированного алюминия черного цвета. | Уточняйте у менеджера | Уточняйте у менеджера
00-00022107 | 001DB-CN (DB-CN) | Came | Стойка ПВХ для фотоэлемента DB черного цвета (RAL9005), 0,5 м. | Уточняйте у менеджера | Уточняйте у менеджера
00-00020597 | 001DB-LN (DB-LN) | Came | Стойка алюминиевая для фотоэлемента DB черного цвета, 0,5 м. | Уточняйте у менеджера | Уточняйте у менеджера
00-00020595 | 001DBC03 (DBC03) | Came | Фотоэлемент беспроводной, боковой приемник, фронтальный передатчик, дальность 10 м | Уточняйте у менеджера | Уточняйте у менеджера
00-00020596 | 001DBC04 (DBC04) | Came | Фотоэлемент беспроводной, фронтальный приемник, боковой передатчик, дальность 10 м | Уточняйте у менеджера | Уточняйте у менеджера
03-00012137 | 001DELTA-E (DELTA-E) | Came | Комплект накладных фотоэлементов. Дальность действия 20 м | Уточняйте у менеджера | Уточняйте у менеджера
00-00020601 | 001DELTA-I (DELTA-I) | Came | Комплект встраиваемых фотоэлементов с монтажным корпусом. Дальность действия 20 м | Уточняйте у менеджера | Уточняйте у менеджера
00-00042447 | 001DFWN1500 (DFWN1500) | Came | Профиль резиновый, чувствительный с механическим контактом 1500 мм | Уточняйте у менеджера | Уточняйте у менеджера
00-00042448 | 001DFWN1700 (DFWN1700) | Came | Профиль резиновый, чувствительный с механическим контактом 1700 мм | Уточняйте у менеджера | Уточняйте у менеджера
00-00042449 | 001DFWN2000 (DFWN2000) | Came | Профиль резиновый, чувствительный с механическим контактом 2000 мм | Уточняйте у менеджера | Уточняйте у менеджера
00-00053804 | 001DIR-LNR (DIR-LNR) | Came | Стойка, 0,5 м, для фотоэлемента DIR, основная черная. | Уточняйте у менеджера | Уточняйте у менеджера
03-00009664 | 001DIR-PN (DIR-PN) | Came | Стойка алюминиевая для фотоэлемента DIR, дополнительная, черного цвета, 0,5 м. | Уточняйте у менеджера | Уточняйте у менеджера
03-00000629 | 001DIR10 (DIR10) | Came | Комплект накладных фотоэлементов с электропитанием 12-24 В. Фотоэлементы / передатчик, приемник / накладные, дальность 10 м | Уточняйте у менеджера | Уточняйте у менеджера
00-00020607 | 001DIR20 (DIR20) | Came | Комплект накладных фотоэлементов с электропитанием 12-24 В. Фотоэлементы / передатчик, приемник / накладные, дальность 20 м | Уточняйте у менеджера | Уточняйте у менеджера
00-00020608 | 001DIR30 (DIR30) | Came | Комплект накладных фотоэлементов с электропитанием 12-24 В. Фотоэлементы / передатчик, приемник / накладные, дальность 30 м | Уточняйте у менеджера | Уточняйте у менеджера
00-00020613 | 001DOC-LN (DOC-LN) | Came | Стойка алюминиевая для фотоэлемента DELTA, черного цвета, 0,5 м. | Уточняйте у менеджера | Уточняйте у менеджера
00-00022108 | 001E001 (E001) | Came | Крепление привода к полотну ворот, длина 2 м | Уточняйте у менеджера | Уточняйте у менеджера
00-00079471 | 001FROG-CFN (FROG-CFN) | Came | Монтажный корпус из стали с антикоррозийной обработкой для подземной установки привода FROG-A. | Уточняйте у менеджера | Уточняйте у менеджера
00-00022138 | 001V0686 (V0686) | Came | Профиль направляющий с ременной передачей для ворот высотой до 2,7 м | Уточняйте у менеджера | Уточняйте у менеджера
00-00079473 | 002ZLJ24 (ZLJ24) | Came | Многофункциональный блок управления для двустворчатых распашных ворот с дисплеем и функцией самодиагностики устройств безопасности. | Уточняйте у менеджера | Уточняйте у менеджера
00-00022158 | 009CCT (CCT) | Came | Цепь 1/2 дюйма (заказ кратно 5 м). Применяется для откатных и промышленных приводов. | Уточняйте у менеджера | Уточняйте у менеджера
00-00022160 | 009CGZ6 (CGZ6) | Came | Рейка зубчатая 1 м, модуль 6, из оцинкованной стали 30 х 30 мм, под сварку. | Уточняйте у менеджера | Уточняйте у менеджера
00-00022161 | 009V0679 (V0679) | Came | Профиль направляющий с цепной передачей для ворот высотой до 2,25 м | Уточняйте у менеджера | Уточняйте у менеджера
00-00022162 | 009V0682 (V0682) | Came | Профиль направляющий с цепной передачей для ворот высотой до 2,75 м | Уточняйте у менеджера | Уточняйте у менеджера
00-00022163 | 009V0683 (V0683) | Came | Профиль направляющий с цепной передачей для ворот высотой до 3,25 м | Уточняйте у менеджера | Уточняйте у менеджера
00-00079475 | 801QA-0030 (ZL22N) | Came | Блок управления для одного привода с возможностью подключения 3-х плат расширения (801XC-0110), для управления 4-мя устройствами | Уточняйте у менеджера | Уточняйте у менеджера
00-00042445 | 806RV-0010 (RBE4024) | Came | Радиодекодер внешний двухчастотный 4-х канальный (12-24 В AC/DC), IP54, 3000 передатчиков | Уточняйте у менеджера | Уточняйте у менеджера
00-00042446 | 806RV-0020 (RBE4230) | Came | Радиодекодер 4-х канальный для внешней установки, 3000 передатчиков | Уточняйте у менеджера | Уточняйте у менеджера
00-00071647 | 806SS-0010 (RIOPH8WS) | Came | Беспроводные фотоэлементы безопасности системы RIO v2.0, дальность действия 10 м. Инновационная беспроводная система безопасности RIO 2.0 обеспечивает управление аксессуарами безопасности посредством радиосвязи, освобождая от необходимости в выполнении дорогостоящих электрических подключений и позволяя значительно сократить длительность монтажных работ. Модуль управления, фотоэлементы, чувствительный профиль безопасности и сигнальная лампа вместе составляют эффективную беспроводную систему безопасности, которая станет оптимальным выходом из положения при необходимости увеличения безопасности уже установленной автоматики или реализации новых систем в кратчайшие сроки. Модуль управления RIO подключается к блоку управления автоматикой, а остальные модули сообщаются посредством радиосвязи. | Уточняйте у менеджера | Уточняйте у менеджера
00-00070075 | 806TF-0030 (DXR20CAP) | Came | Комплект накладных, регулируемых фотоэлементов, индикаторами состояния выходных контактов и качества направленности фотоэлементов, дальность 20 м, электропитание 12-24 В. | Уточняйте у менеджера | Уточняйте у менеджера
00-00070074 | 806TF-0040 (DXR20CAM) | Came | Комплект накладных, регулируемых фотоэлементов с защитой из алюминиевого сплава, индикаторами состояния выходных контактов и качества направленности фотоэлементов, дальность 20 м, электропитание 12-24 В. | Уточняйте у менеджера | Уточняйте у менеджера
00-00070073 | 806TF-0060 (DXR10BAP) | Came | Комплект накладных, беспроводных, регулируемых фотоэлементов, с индикаторами состояния выходных контактов и качества направленности фотоэлементов, дальность 10 м, электропитание 12-24 В. | Уточняйте у менеджера | Уточняйте у менеджера
00-00083583 | 88009-0040 (AV45B51) | Came | Выключатель без фиксации, белый | Уточняйте у менеджера | Уточняйте у менеджера
00-00022174 | C0000104 (CR6-800) | Came | Рейка зубчатая, полимерная, бесшумная, 1 м, модуль 4, со стальным сердечником, 30 x 8 мм, крепление снизу. | Уточняйте у менеджера | Уточняйте у менеджера
00-00042370 | CA083001 | Came | Рейка зубчатая 1 м, модуль 4 из оцинкованной стали 30 x 8 мм с отверстиями и втулками для крепления | Уточняйте у менеджера | Уточняйте у менеджера
00-00042371 | CA123001 | Came | Рейка зубчатая 1 м, модуль 4, из оцинкованной стали 30 x 12 мм с отверстиями и втулками для крепления. | Уточняйте у менеджера | Уточняйте у менеджера
00-00042372 | CA303001 | Came | Рейка зубчатая 1 м, модуль 6, из оцинкованная стали 30 х 30 мм, под сварку. | Уточняйте у менеджера | Уточняйте у менеджера
00-00090985 | AD-09 | Doorhan | Фотоэлемент для автоматических дверей | 4602.4 | 4004.09
00-00122613 | BR19 | Doorhan | Редуктор в сборе Barrier/Barrier N 4000. | Уточняйте у менеджера | Уточняйте у менеджера
00-00040284 | BUTTON2K | Doorhan | Двухпозиционный пост управления BUTTON2K предназначен для управления вальными приводами для секционных ворот. Одна кнопка поста отвечает за открытие ворот, другая — за закрытие. Пост управления BUTTON2K оснащен ключом для защиты от несанкционированного включения. | 4242.61 | 3691.07
00-00027725 | BUTTON3 | Doorhan | Трехпозиционный пост управления BUTTON3 предназначен для управления вальными приводами для секционных ворот. Одна кнопка поста отвечает за открытие ворот, другая — за закрытие. Кнопка «стоп» позволяет немедленно остановить ворота в любом положении полотна. | 3974.71 | 3458
00-00040296 | DHPC | Doorhan | Стойка для фотоэлемента 0,5 м | 2222.14 | 1933.26
00-00111166 | PHOTO-10 | Doorhan | Комплект фотоэлементов Photocell-N (10 штук) | 23763.17 | 20673.96
00-00131660 | PHOTO-PRO-10 | Doorhan | Комплект фотоэлементов Photocell-PRO (10 штук) | 38777.11 | 33736.09
00-00019144 | PHOTOCELL-N | Doorhan | Фотоэлементы — устройство, состоящее из инфракрасного передатчика и приемника, которые устанавливаются в проем автоматических ворот для обеспечения максимальной безопасности их использования. В случае пересечения инфракрасного луча в блок управления поступает сигнал о появлении препятствия в опасной зоне действия автоматической системы. Это приводит к остановке или реверсу полотна ворот, в зависимости от установленной логики работы. | 2970.4 | 2584.25
00-00058013 | PHOTOCELL-PRO | Doorhan | Фотоэлементы - устройство безопасности, состоящее из инфракрасного передатчика и приемника, которые устанавливаются в проем ворот. В случае пересечения инфракрасного луча в блок управления поступает сигнал о появлении препятствия в опасной зоне действия автоматической системы, и система вырабатывает реакцию, соответствующую установленной логике работы - остановка или реверс полотна ворот. Поворотная плата позволяет монтировать фотоэлемент на неровных поверхностях. | 4847.14 | 4217.01
00-00040293 | RACK-30-M6 | Doorhan | Рейка зубчатая L=1 метр 30х30. Для привода Sliding-3000/5000 | 5094.51 | 4432.22
00-00040291 | RACK-8 | Doorhan | Рейка зубчатая L=1 метр 30х8. Для приводов: Sliding-500/800/800PRO/1300/1300PRO/2100/2100PRO | 1136.21 | 988.5
00-00090972 | RACK-8-100 | Doorhan | Комплект зубчатых реек RACK-8 L=1 метр 30х8 (100 штук) | 74356.36 | 64690.03
00-00120591 | RACK-8-5 | Doorhan | Комплект зубчатых реек (5 штук). Зубчатая рейка предназначена для перемещения сдвижных ворот. Рейки стыкуются между собой и закрепляются на воротах. Длина рейки составляет один метр, что позволяет точно подобрать нужную длину зубчатого полотна для любой ширины проема. Благодаря мощным зубьям рейка выдерживает интенсивную эксплуатацию и длительный срок службы. Кроме того рейка имеет антикоррозионное покрытие, что в течение всего срока службы сохраняет ее прочность и эстетичный внешний вид. | 5295.61 | 4607.18
00-00040210 | RACK-8-50 | Doorhan | Комплект зубчатых реек RACK-8 (50 штук).Для приводов: Sliding-500/800/800PRO/1300/1300PRO/2100/2100PRO | 41309.09 | 35938.91
00-00101911 | RACK-8-500 | Doorhan | Комплект зубчатых реек (500 штук) | 347705.23 | 302503.55
00-00131652 | Rack-Plastic | Doorhan | Рейка зубчатая пластиковая M4, для ворот до 500 кг, 1м | 925.06 | 804.8
00-00131653 | RACK-PLASTIC-400 | Doorhan | Комплект зубчатых реек RACK-PLASTIC L=1 метр (400 штук) | 296031.16 | 257547.11
00-00080994 | SWB | Doorhan | Клавишный двухпозиционный выключатель, который устанавливается накладным способом. Предназначен для управления роллетами. | Уточняйте у менеджера | Уточняйте у менеджера
00-00111219 | SWH | Doorhan | Клавишный двухпозиционный выключатель, который устанавливается встроенным способом. Предназначен для управления роллетами. | Уточняйте у менеджера | Уточняйте у менеджера
00-00111220 | SWH-PRO | Doorhan | Выключатель клавишный для врезного монтажа. Тип контакта — NO. Количество контактов — 2. Коммутируемый ток — 6 A.Коммутируемое напряжение — 200–250 V АС. Класс защиты — IP20. Температурный диапазон — -40...+50 °C. В выключателе реализована защита от одновременного нажатия двух клавиш, что позволяет исключить случайную подачу напряжения на две обмотки двигателя и сохранить его полную работоспособность. | Уточняйте у менеджера | Уточняйте у менеджера
00-00031918 | SWITCH | Doorhan | Клавишный выключатель Switch используется для подачи управляющей команды на блок управления привода для открытия, остановки или закрытия ворот с помощью нажатия кнопки по принципу «открыть» — «стоп» — «закрыть» — «стоп». | 784.76 | 682.74
00-00111221 | SWK | Doorhan | Двухпозиционный ключ-выключатель. Используется для управления роллетами, имеет два положения "открыть" и "закрыть". Защита ключом от несанкционированного управления. Отличается компактным корпусом, что позволяет устанавливать ее на направляющие роллет любых размеров. Двухпозиционная ключ-кнопка защищена ключом от несанкционированного управления. Устанавливается накладным способом. | Уточняйте у менеджера | Уточняйте у менеджера
00-00111222 | SWM | Doorhan | Двухпозиционный ключ-выключатель. Используется для управления роллетами, имеет два положения "открыть" и "закрыть". Защита ключом от несанкционированного управления. Имеет стальной антивандальный корпус. Антивандальная двухпозиционная ключ-кнопка SWM используется для управления внутривальными электроприводами роллет. Кнопка применяется для накладного монтажа, имеет блокировку, которая не позволяет устанавливать или вынимать крышку из корпуса без установленного и повернутого ключа. | Уточняйте у менеджера | Уточняйте у менеджера
00-00040330 | TRINKET EM | Doorhan | Проксимити брелок(EMarine) | 35.06 | 30.5
00-00079239 | ST-RB001PD | Smartec | ИК фотоэлементы, проводные приемник/передатчик, релейный выход, до 15 м, 12-24 В (AC/DC). | 1150 | 1150
00-00079240 | ST-RB002PD | Smartec | ИК фотоэлементы, проводной приемник/беспроводной передатчик, релейный выход, до 15 м, 12-24 В (AC/DC). | 2145 | 2145
00-00079241 | ST-RB003PD | Smartec | ИК фотоэлементы, проводной приемо-передатчик/ пассивный отражатель, релейный выход, до 15 м, 12-24 В (AC/DC). | 3000 | 3000
00-00042513 | TS-NC05 | Tantos | Электронное реле предназначено для формирования команды открывания ворот, при использовании одной вызывной панели для управления замком калитки и блоком управления ворот. Подходит для мониторов домофонов серии Classic (LILU, Elly, Amelie, Prime, NEO, Tango, Sherlock, Stark). | 794 | 754.3
00-00040821 | TS-NC09 | Tantos | Электронное реле предназначено для дублирования сигнала вызова с помощью подключаемого оповещателя и формирования сигнала снятия трубки для модулей сопряжения или команды открывания двери для контроллера СКУД. Подходит для мониторов домофонов серии Classic (LILU, Elly, Amelie, Prime, NEO, LOKI, Tango, Sherlock, Stark). | 1875 | 1781.25
00-00109497 | TSt-PHT | Tantos | Фотоэлементы (передатчик+приёмник). Дальность до 12 м. Класс защиты: IP54. Рабочая температура: -20...+60гр.С. Питание: приемник: 12-24 В пост. или перем. ток, передатчик: 2 батареи ААА или 12-24 В пост. или перем. ток. Габаритные размеры: 100 х 40 х 35мм. | 3430 | 3258.5
00-00136215 | HS-A003 | Магнито-Контакт | Состоит из инфракрасного передатчика и приемника, которые устанавливаются в проем ворот. В случае пересечения инфракрасного луча в блок управления поступает сигнал о появлении препятствия в опасной зоне действия автоматической системы, и система вырабатывает реакцию, соответствующую установленной логике работы — остановка или реверс полотна ворот или автоматики,. Также используется для систем охраны (периметральная сигнализация). Может применяться как внутри помещений, так и снаружи размеры 89.6 x 67.5 x 49.8 мм. IP55, По требованию Заказчика может комплектоваться Стойками для фотоэлементов АЯКС 0,5м или 1,5м. | 2482.25 | 2386.78
Блок управления
00-00042351 | 002ZA3P (ZA3P) | Came | Блок управления для двустворчатых распашных ворот. Функция автоматического закрывания с регулировкой по времени. Частичное открывание одной створки (режим калитки) с регулировкой по времени. Регулировка задержки второй створки при закрывании. Самодиагностика устройств безопасности. Режим замедления движения створок перед остановкой в крайних положениях. Регулировка усилия на трансформаторе. Возможность подключения электромеханического замка для створок открывающихся вовнутрь. Подключение лампы дополнительного освещения. Второй радиоканал для подключения дополнительных устройств. | Уточняйте у менеджера | Уточняйте у менеджера
00-00022145 | 002ZC3 (ZC3) | Came | Блок управления для приводов. Функция автоматического закрывания с регулировкой по времени. Самодиагностика устройств безопасности. Регулировка времени работы. Подключение лампы дополнительного освещения. Второй радиоканал для подключения дополнительных устройств. | Уточняйте у менеджера | Уточняйте у менеджера
00-00022146 | 002ZE5 (ZE5) | Came | Блок управления для привода EMEGA (230 В) с возможностью установки на полотно ворот. Функция автоматического закрывания с регулировкой по времени. Подключение лампы дополнительного освещения. Функция дожима створки при закрывании. | Уточняйте у менеджера | Уточняйте у менеджера
03-00002491 | 002ZF1N (ZF1N) | Came | Блок управления приводов 230 В для двустворчатых распашных ворот. Функция автоматического закрывания с регулировкой по времени. Регулировка задержки второй створки при закрывании. Самодиагностика устройств безопасности. Регулировка усилия на трансформаторе. Возможность подключения электромеханического замка для створок открывающихся вовнутрь. | Уточняйте у менеджера | Уточняйте у менеджера
00-00022147 | 002ZL150N (ZL150N) | Came | Блок управления для двустворчатых распашных ворот автоматизированных приводами серии FLEX. Функция автоматического закрывания с регулировкой по времени. Частичное открывание створки (режим калитки). Регулировка задержки второй створки при закрывании. Возможность подключения системы аварийного электропитания. Возможность подключения электромеханического замка для створок, открывающихся внутрь. Второй радиоканал для подключения дополнительных устройств. | Уточняйте у менеджера | Уточняйте у менеджера
00-00022148 | 002ZL160N (ZL160N) | Came | Блок управления для одностворчатых распашных ворот автоматизированных приводом серии FLEX. Функция автоматического закрывания с регулировкой по времени. Регулировка времени работы. Возможность подключения системы аварийного электропитания. Возможность подключения электромеханического замка для створок, открывающихся внутрь. | Уточняйте у менеджера | Уточняйте у менеджера
00-00022149 | 002ZL170N (ZL170N) | Came | Блок управления для одного привода с питанием двигателя 24 В | Уточняйте у менеджера | Уточняйте у менеджера
03-00000643 | 002ZL180 (ZL180) | Came | Блок управления для двустворчатых распашных ворот с дисплеем. Функция автоматического закрывания с регулировкой по времени. Частичное открывание створки (режим калитки). Самодиагностика устройств безопасности. Регулировка задержки второй створки при закрывании. Режим замедления движения створок перед остановкой в крайних положениях. Светодиодные индикаторы состояния автоматической системы. Возможность подключения системы аварийного электропитания. Возможность подключения электромеханического замка для створок, открывающихся внутрь. Второй радиоканал для подключения дополнительных устройств. | Уточняйте у менеджера | Уточняйте у менеджера
00-00022150 | 002ZL19N (ZL19N) | Came | Блок управления для двустворчатых распашных ворот с расширенным набором функций. Функция автоматического закрывания с регулировкой по времени. Частичное открывание одной створки (режим калитки) с регулировкой по времени. Самодиагностика устройств безопасности. Регулировка задержки второй створки при закрывании. Режим замедления движения створок перед остановкой в крайних положениях. Регулировка скорости движения и скорости замедления. Возможность подключения системы аварийного электропитания. Возможность подключения электромеханического замка для створок, открывающихся внутрь. Второй радиоканал для подключения дополнительных устройств. | Уточняйте у менеджера | Уточняйте у менеджера
00-00022151 | 002ZL19NA (ZL19NA) | Came | Блок управления многофункциональный для подъемно-поворотных ворот. Функция автоматического закрывания с регулировкой по времени. Самодиагностика устройств безопасности. Режим замедления движения створки перед остановкой в крайних положениях. Регулировка скорости движения и скорости замедления. Возможность подключения системы аварийного электропитания. Второй радиоканал для подключения дополнительных устройств. | Уточняйте у менеджера | Уточняйте у менеджера
00-00020676 | 002ZL22 (ZL22) | Came | Блок управления для одного барьера с возможностью подключения 3 плат расширения 002LM22 для управления всего 4 парковочными барьерами. Самодиагностика проводных устройств безопасности перед каждым маневром для большей безопасности. Возможность подключения платы аварийного питания с аккумуляторами для работы при кратковременном отключении электропитания. Electric Security Mode (ESM) - Дополнительная безопасность 24В приводов. Обнаружение препятствия при опускании приводит к изменению направления движения. | Уточняйте у менеджера | Уточняйте у менеджера
00-00042352 | 002ZL65 (ZL65) | Came | Блок управления для распашных ворот с дисплеем, радиодекодером и функцией самодиагностикой устройств безопасности. Автоматическое определение крайних положений створок. Функция автоматического закрывания с регулировкой по времени. Частичное открывание одной створки (режим калитки) с регулировкой по времени. Самодиагностика устройств безопасности. Регулировка задержки второй створки при закрывании. Режим замедления движения створок перед остановкой в крайних положениях. Регулировка скорости движения и скорости замедления. Регулировка точек начала замедления при открывании и закрывании. Возможность подключения системы аварийного электропитания. Возможность подключения беспроводной системы безопасности RIO 2.0. Возможность подключения электромеханического замка для створок, открывающихся внутрь. | Уточняйте у менеджера | Уточняйте у менеджера
00-00022152 | 002ZL80 (ZL80) | Came | Блок управления для приводов 24 В с энкодером, для привода C-BXE24 с радиодекодером, дисплеем и функцией самодиагностики устройств безопасности. Автоматическое определение крайних положений створок. Функция автоматического закрывания с регулировкой по времени. Режим замедления движения ворот перед остановкой в крайних положениях. Регулировка скорости движения и скорости замедления. Возможность подключения системы аварийного электропитания. | Уточняйте у менеджера | Уточняйте у менеджера
03-00002492 | 002ZL92 (ZL92) | Came | Блок управления для двустворчатых распашных ворот с дисплеем. Функция автоматического закрывания с регулировкой по времени. Частичное открывание створки (режим калитки). Самодиагностика устройств безопасности. Регулировка задержки второй створки при закрывании. Автоматическое определение крайних положений створок. Режим замедления движения створок перед остановкой в крайних положениях. Регулировка скорости движения и скорости замедления. Регулировка точек начала замедления при открывании и закрывании. Светодиодные индикаторы состояния автоматической системы. Возможность подключения системы аварийного электропитания. Подключение лампы дополнительного освещения. Возможность подключения электромеханического замка для створок, открывающихся внутрь. Второй радиоканал для подключения дополнительных устройств. | Уточняйте у менеджера | Уточняйте у менеджера
00-00022154 | 002ZM3E (ZM3E) | Came | Блок управления многофункциональный для приводов 230 В для двустворчатых распашных ворот с радиодекодером, дисплеем и функцией самодиагностики устройств безопасности. Функция автоматического закрывания с регулировкой по времени. Частичное открывание одной створки (режим калитки) с регулировкой по времени. Регулировка задержки второй створки при закрывании. Режим замедления движения створок перед остановкой в крайних положениях. Регулировка усилия на трансформаторе. Возможность подключения электромеханического замка для створок открывающихся вовнутрь. Подключение лампы дополнительного освещения. Второй радиоканал для подключения дополнительных устройств. | Уточняйте у менеджера | Уточняйте у менеджера
00-00022156 | 002ZR24 (ZR24) | Came | Блок управления для одного привода с питанием двигателя 230 В. Функция автоматического закрывания с регулировкой по времени. Подключение лампы дополнительного освещения. | Уточняйте у менеджера | Уточняйте у менеджера
00-00022157 | 002ZT5 (ZT5) | Came | Блок управления для привода ~230-400 В трехфазного тока с энкодером, серии C-BXET с дисплеем и функцией самодиагностики устройств безопасности. Функция автоматического закрывания с регулировкой по времени. Регулировка времени работы. Подключение лампы дополнительного освещения. | Уточняйте у менеджера | Уточняйте у менеджера
00-00083580 | 809QA-0010 (ZR24) | Came | Блок управления для одного привода с питанием двигателя 220В | Уточняйте у менеджера | Уточняйте у менеджера
00-00101914 | CB-HB220-4 | Doorhan | Блок управления на 4 болларда HB220. Встроенный приемник, подключение устройств безопасности и управления. Блок CB-HB220-4 предназначен для дистанционного или проводного управления четырьмя боллардами. Для обеспечения дополнительной безопасности движения к блоку управления CB-HB220-4 можно подключить следующие устройства: фотоэлементы, кнопку аварийной остановки, звуковую сигнализацию движения и другие устройства безопасности DoorHan. При отключении внешнего электропитания возможно аварийное опускание боллардов при помощи аккумуляторной батареи, которая входит в комплект поставки. | 28730.18 | 24995.26
00-00090981 | CB-HB220-8 | Doorhan | Блок управления на 8 боллардов HB220. Встроенный приемник, подключение устройств безопасности и управления. Блок CB-HB220-8 используется для дистанционного или проводного управления восемью боллардами. Для обеспечения дополнительной безопасности движения к блоку управления CB-HB220-8 можно подключить следующие устройства: фотоэлементы, кнопку аварийной остановки, звуковую сигнализацию движения и другие устройства безопасности DoorHan. При отключении внешнего электропитания возможно аварийное опускание боллардов при помощи аккумуляторной батареи, которая входит в комплект поставки. | 128866.54 | 112113.89
00-00111207 | CV-mini | Doorhan | Компактное устройство управления рольставен DoorHan. очень компактный размер блока 62мм*25мм*23мм; возможность подключения проводной клавиши; рабочая частота 433МГц; возможность записи до 100 дистанционных пультов; диапазон рабочих температур от+50 до -40. | Уточняйте у менеджера | Уточняйте у менеджера
00-00059670 | CV0.1 | Doorhan | Блок дистанционного управления для рольставен. Блок дистанционного управления CV01 имеет встроенный приемник для пультов DoorHan. Возможно подключение внешних приемников большинства производителей воротной и роллетной автоматики. Основное преимущество блоков 1-й серии заключается в том, что они, образовывая различные схемы, позволяют управлять как одной роллетой, так и их группой. Для большего удобства использования к блокам могут быть подключены различные выключатели, предлагаемые компанией DoorHan. | Уточняйте у менеджера | Уточняйте у менеджера
00-00111208 | GC2 | Doorhan | Блок группового управления GC2 предназначен для одновременного управления двумя электроприводами с общего выключателя. Возможно подключение отдельного выключателя к каждому электроприводу. Устройство группового управления (УУ) GC2 и GC4 предназначено для одновременного или раздельного управления несколькими электроприводами (до 2-х или до 4-х) от централь- ного выключателя. Несколько УУ можно объединять в группы управления 4-ю, 8-ю и более электроприводами с одним или несколькими центральными выключателя- ми. Устройство обладает функцией защиты от перегрузки и одновременного вклю- чения обоих направлений (кнопок «Вверх» и «Вниз»). К УУ может быть подключено несколько выключателей. | Уточняйте у менеджера | Уточняйте у менеджера
00-00111209 | GC4 | Doorhan | Блок группового управления GC4 применяется для объединения в группы большого числа электроприводов для управления ими одновременно. Устройство группового управления (УУ) GC2 и GC4 предназначено для одновременного или раздельного управления несколькими электроприводами (до 2-х или до 4-х) от централь- ного выключателя. Несколько УУ можно объединять в группы управления 4-ю, 8-ю и более электроприводами с одним или несколькими центральными выключателя- ми. Устройство обладает функцией защиты от перегрузки и одновременного вклю- чения обоих направлений (кнопок «Вверх» и «Вниз»). К УУ может быть подключено несколько выключателей. | Уточняйте у менеджера | Уточняйте у менеджера
00-00036907 | PCB-SW | Doorhan | Блок управления для распашных приводов. Блок управления предназначенной для использования с электроприводами Arm-320 и Swing-3000/5000. Плата производится в соответствии со всеми действующими российскими и европейскими стандартами безопасности. | 8870.79 | 7717.59
00-00091000 | RADIOPARKING | Doorhan | Блок управления для платных общественных гаражей, парковок и т. д., работает с пультами компании DoorHan и позволяет контролировать въезд и выезд автомобилей. Система построена на базе веб-сервера, что делает ее кроссплатформенной — для работы не требуется скачивать и устанавливать приложения. Технические характеристики: напряжение питания — 12...24 V DC, максимальный коммутируемый ток реле — 3 А, потребляемая мощность — 1 Вт, температура эксплуатации — -40…+55 °С, максимальное количество пользователей — 1500 шт., сетевой разъем — RJ45. В комплект поставки входят: 1. Блок управления. 2. Корпус блока управления. 3. Инструкция по эксплуатации. 4. Антенна (опция). | 12350.77 | 10745.17
00-00040345 | REPEATER-1.0 | Doorhan | Блок управления для ретрансляции сигналов пультов дистанционного управления. | 6992.7 | 6083.65
00-00111210 | ROLL | Doorhan | Приемник для управления одной рольставни встроенный в короб. Устройство управления Roll применяется для дистанционного управления внутривальным приводом роллет, установленных в дверной или оконный проем. | Уточняйте у менеджера | Уточняйте у менеджера
00-00111211 | ROLL1 N | Doorhan | Устройство управления ROLL1 используется для дистанционного управления одним электроприводом для рольставней с помощью пультов ДУ Т1, Т2, Т5, T15timer, TW1, TW2, TW15. | Уточняйте у менеджера | Уточняйте у менеджера
00-00111212 | ROLL2 N | Doorhan | Устройство управления ROLL2 используется для управления двумя электроприводами для рольставней с помощью пультов ДУ Т1, Т2, Т5, T15timer, TW1, TW2, TW15. | Уточняйте у менеджера | Уточняйте у менеджера
00-00111205 | SmartRoll | Doorhan | Блок управления рольставнями и рулонными воротами с программируемой логикой работы и встроенным приемником на 60 пультов обладает возможностью подключения фотоэлементов и сигнальной лампы и внешних приемников. Блок SmartRoll обладает возможностью подключения фотоэлементов и сигнальной лампы, а также следующими функциями: - встроенный приемник на 60 пультов, - автозакрывание, - программируемая логика работы, - подключение внешних приемников. Smart-Roll поставляется в пластиковом корпусе IP54, который позволяет устанавливать его на улице. | Уточняйте у менеджера | Уточняйте у менеджера
00-00111206 | Smartroll v2.0 | Doorhan | Блок дистанционного управления рольставнями и рольворотами с внутривальными электроприводами. Блок SMARTROLL V.2.0 используется для дистанционного управления рольставнями и рольворотами с внутривальными электроприводами DoorHan. Блок обладает возможностью подключения фотоэлементов и сигнальной лампы, а также следующими функциями: - автозакрывание, - программируемая логика работы, - встроенный приемник на 60 пультов, - подключение внешних приемников. | Уточняйте у менеджера | Уточняйте у менеджера
00-00040304 | SW-mini | Doorhan | Блок управления для распашных приводов. Работает при напряжении питания 230 В / 50-60 Гц. Максимальная коммутируемая мощность составляет 2,2 кВт. Рабочий диапазон температур от -40 до +55 °С. Предназначен для управления приводами серии Swing и серии Arm на 220В. В блок управления интегрирован радиоприемник на 60 пультов и существует возможность подключия множества аксессуаров DOORHAN. | 6858.28 | 5966.7
00-00120600 | WiFi-RF Converter | Doorhan | Умная розетка позволяет удаленно открывать, закрывать и останавливать автоматические ворота. Прибор выполнен в прочном корпусе и имеет компактный размер. Умная розетка легко устанавливается и настраивается собственными силами. WiFi-RF CONVERTER подключается к домашней сети Wi-Fi и управляется через приложение My DoorHan (доступно для скачивания в iOS и Android). | 4045.68 | 3519.74
00-00029699 | Лидер GSM | Сибирский Арсенал | Прибор управления доступом по GSM-каналу предназначен для расширения функциональных возможностей исполнительных устройств управления доступом (шлагбаумы, цепные барьеры, домовые калитки, автоматические ворота различных типов и т.п., далее – оборудование доступа).Прибор осуществляет управление оборудованием доступа по каналам связи GSM, а также контроль состояния устройств (имеющих выход типа «сухой контакт») и передачу информации об изменении состояния на телефоны оповещения.Электропитание прибора осуществляется от внешнего источника питания 12 В или 24 В (от источника питания управляемого оборудования). | 13655 | 11350
Комплект
00-00040245 | AD-SP | Doorhan | Комплект привода для раздвижных дверей на две створки, в составе:мотор;контроллер;датчик-радар(2шт.);фотоэлементы;переключатель режимов с дисплеем;каретка(4шт.);комплект боковых крышек;ремень привода; комплект стопоров(2шт.) | 75148.99 | 65379.62
00-00101915 | AD-SP-Telescope | Doorhan | Комплект привода для телескопических раздвижных дверей | 104861.38 | 91229.4
00-00090991 | AR1-KIT | Doorhan | Комплект приводов ARM-320 для складных ворот (1+1), 220В. Электромеханический привод ARM-320 — это устройство рычажного типа, предназначенное для автоматизации распашных ворот и отдельно стоящих калиток с весом створки до 400 кг. Электромеханический привод рычажного типа ARM‑320 предназначен для автоматизации уличных двухстворчатых распашных ворот или распашной калитки. Привод состоит из самоблокирующегося электромеханического мотор-редуктора, с защитным кожухом и системы шарнирного рычага, который монтируется на створку. У добная и безопасная система расцепления позволяет вручную открывать или закрывать створку в случае отсутствия электропитания или каких-либо неисправностей в блоке управления. Работа автоматической системы контролируется выносным блоком управления в ударопрочном, герметичном корпусе. Привод ARM-320 адаптирован к эксплуатации в различных климатических условиях, сертифицирован и отвечает всем российским и европейским нормам безопасности. Применение высококачественных м | 73066.62 | 63567.96
00-00090992 | AR2-KIT | Doorhan | Комплект привода ARM-320 для складных ворот 1002 (2+1), 220В. Электромеханический привод ARM-320 — это устройство рычажного типа, предназначенное для автоматизации распашных ворот и отдельно стоящих калиток с весом створки до 400 кг. Электромеханический привод рычажного типа ARM‑320 предназначен для автоматизации уличных двухстворчатых распашных ворот или распашной калитки. Привод состоит из самоблокирующегося электромеханического мотор-редуктора, с защитным кожухом и системы шарнирного рычага, который монтируется на створку. У добная и безопасная система расцепления позволяет вручную открывать или закрывать створку в случае отсутствия электропитания или каких-либо неисправностей в блоке управления. Работа автоматической системы контролируется выносным блоком управления в ударопрочном, герметичном корпусе. Привод ARM-320 адаптирован к эксплуатации в различных климатических условиях, сертифицирован и отвечает всем российским и европейским нормам безопасности. Применение высококачественн | 72693.87 | 63243.67
00-00090993 | AR4-KIT | Doorhan | Комплект приводов ARM-320 для складных ворот (2+0),(0+2), 220В. Электромеханический привод ARM-320 — это устройство рычажного типа, предназначенное для автоматизации распашных ворот и отдельно стоящих калиток с весом створки до 400 кг. Электромеханический привод рычажного типа ARM‑320 предназначен для автоматизации уличных двухстворчатых распашных ворот или распашной калитки. Привод состоит из самоблокирующегося электромеханического мотор-редуктора, с защитным кожухом и системы шарнирного рычага, который монтируется на створку. У добная и безопасная система расцепления позволяет вручную открывать или закрывать створку в случае отсутствия электропитания или каких-либо неисправностей в блоке управления. Работа автоматической системы контролируется выносным блоком управления в ударопрочном, герметичном корпусе. Привод ARM-320 адаптирован к эксплуатации в различных климатических условиях, сертифицирован и отвечает всем российским и европейским нормам безопасности. Применение высококачестве | 45189.05 | 39314.47
00-00090994 | AR5-KIT | Doorhan | Комплект приводов ARM-320 для складных ворот (4+2),(2+4), 220В. Электромеханический привод ARM-320 — это устройство рычажного типа, предназначенное для автоматизации распашных ворот и отдельно стоящих калиток с весом створки до 400 кг. Электромеханический привод рычажного типа ARM‑320 предназначен для автоматизации уличных двухстворчатых распашных ворот или распашной калитки. Привод состоит из самоблокирующегося электромеханического мотор-редуктора, с защитным кожухом и системы шарнирного рычага, который монтируется на створку. У добная и безопасная система расцепления позволяет вручную открывать или закрывать створку в случае отсутствия электропитания или каких-либо неисправностей в блоке управления. Работа автоматической системы контролируется выносным блоком управления в ударопрочном, герметичном корпусе. Привод ARM-320 адаптирован к эксплуатации в различных климатических условиях, сертифицирован и отвечает всем российским и европейским нормам безопасности. Применение высококачестве | 114780.83 | 99859.32
00-00090995 | AR6-KIT | Doorhan | Комплект приводов ARM-320 для складных ворот (4+4), 220В. Электромеханический привод ARM-320 — это устройство рычажного типа, предназначенное для автоматизации распашных ворот и отдельно стоящих калиток с весом створки до 400 кг. Электромеханический привод рычажного типа ARM‑320 предназначен для автоматизации уличных двухстворчатых распашных ворот или распашной калитки. Привод состоит из самоблокирующегося электромеханического мотор-редуктора, с защитным кожухом и системы шарнирного рычага, который монтируется на створку. У добная и безопасная система расцепления позволяет вручную открывать или закрывать створку в случае отсутствия электропитания или каких-либо неисправностей в блоке управления. Работа автоматической системы контролируется выносным блоком управления в ударопрочном, герметичном корпусе. Привод ARM-320 адаптирован к эксплуатации в различных климатических условиях, сертифицирован и отвечает всем российским и европейским нормам безопасности. Применение высококачественных м | 141911.1 | 123462.66
00-00090996 | AR7-KIT | Doorhan | Комплект приводов ARM-320 для складных ворот (2+2), 220В. Электромеханический привод ARM-320 — это устройство рычажного типа, предназначенное для автоматизации распашных ворот и отдельно стоящих калиток с весом створки до 400 кг. Электромеханический привод рычажного типа ARM‑320 предназначен для автоматизации уличных двухстворчатых распашных ворот или распашной калитки. Привод состоит из самоблокирующегося электромеханического мотор-редуктора, с защитным кожухом и системы шарнирного рычага, который монтируется на створку. У добная и безопасная система расцепления позволяет вручную открывать или закрывать створку в случае отсутствия электропитания или каких-либо неисправностей в блоке управления. Работа автоматической системы контролируется выносным блоком управления в ударопрочном, герметичном корпусе. Привод ARM-320 адаптирован к эксплуатации в различных климатических условиях, сертифицирован и отвечает всем российским и европейским нормам безопасности. Применение высококачественных м | 78313.82 | 68133.02
00-00090997 | AR8-KIT | Doorhan | Комплект приводов ARM-320 для складных ворот (4+0), 220В. Электромеханический привод ARM-320 — это устройство рычажного типа, предназначенное для автоматизации распашных ворот и отдельно стоящих калиток с весом створки до 400 кг. Электромеханический привод рычажного типа ARM‑320 предназначен для автоматизации уличных двухстворчатых распашных ворот или распашной калитки. Привод состоит из самоблокирующегося электромеханического мотор-редуктора, с защитным кожухом и системы шарнирного рычага, который монтируется на створку. У добная и безопасная система расцепления позволяет вручную открывать или закрывать створку в случае отсутствия электропитания или каких-либо неисправностей в блоке управления. Работа автоматической системы контролируется выносным блоком управления в ударопрочном, герметичном корпусе. Привод ARM-320 адаптирован к эксплуатации в различных климатических условиях, сертифицирован и отвечает всем российским и европейским нормам безопасности. Применение высококачественных м | 78851.45 | 68600.76
00-00090998 | AR9-KIT | Doorhan | Комплект приводов ARM-320 для складных ворот (1+4), (4+1), 220В. Электромеханический привод ARM-320 — это устройство рычажного типа, предназначенное для автоматизации распашных ворот и отдельно стоящих калиток с весом створки до 400 кг. Электромеханический привод рычажного типа ARM‑320 предназначен для автоматизации уличных двухстворчатых распашных ворот или распашной калитки. Привод состоит из самоблокирующегося электромеханического мотор-редуктора, с защитным кожухом и системы шарнирного рычага, который монтируется на створку. У добная и безопасная система расцепления позволяет вручную открывать или закрывать створку в случае отсутствия электропитания или каких-либо неисправностей в блоке управления. Работа автоматической системы контролируется выносным блоком управления в ударопрочном, герметичном корпусе. Привод ARM-320 адаптирован к эксплуатации в различных климатических условиях, сертифицирован и отвечает всем российским и европейским нормам безопасности. Применение высококачеств | 112542.52 | 97911.99
00-00040215 | ARM-230BASE | Doorhan | Комплект привода рычажного ARM-230 ширина ворот до 2,3 м, вес ворот до 300 кг.В составе: привод ARM-230-Master с встроенной платой управления, привод ARM-230, рычаг Lever-ARM230. | 59903.8 | 52116.31
00-00040220 | ARM-230KIT | Doorhan | Комплект привода рычажного ARM-230 ширина ворот до 2,3 м, вес ворот до 300кг. Состав комплекта: 2 привода ARM-230, блок управления, фотоэлементы PHOTOCELL-N, ключ-конпка KEYSWITCH_N, лампа сигнальная LAMP-PRO | 67138.42 | 58410.43
00-00040303 | ARM-320PRO/Black | Doorhan | Привод рычажный ARM-320 ширина ворот до 4 м, вес ворот до 800кг/Black | 26128.5 | 22731.8
00-00040298 | ARM-320PRO/Black-KIT | Doorhan | Комплект привода, в составе ARM-320PRO/Black 2 шт, блок управления PCB-SW, ключ-кнопка KEYSWITCH-N, фотоэлементы PHOTOCELL-N, сигнальная лампа LAMP-PRO | 66349.91 | 57724.42
00-00120592 | ARM-320PROBASE + | Doorhan | Комплект базовый, два привода ARM-320PRO, блок управления PCB-SWMINI, два пульта TRANSMITTER 2-PRO. Модель ARM-320PRO рычажного типа подойдет для открывания ворот внутрь или наружу. Привод рассчитан на створки весом до 400 кг и длиной до 2000 мм. Его можно установить на узкие столбы (минимальная ширина — 340 мм). При отсутствии электроэнергии ворота можно открыть вручную — предусмотрен механический расцепитель. Устройство имеет самоблокирующийся редуктор, который надежно фиксирует ворота в крайних положениях. При этом сам привод простой в монтаже и настройке. | 59115.29 | 51430.3
00-00111169 | RS10/15EKIT | Doorhan | Комплект привода 10Нм с электронными концевыми выключателями, со встроенным приемником. Без аварийного открывания. На 60 вал. Состав комплекта: Привод со встроенным радиоприемником; Крепежная пластина; Адаптер внутренний; Адаптер внешний; пластиковый шестигранный ключ для настройки концевых выключателей; петля аварийного открывания (для приводов с аварийным открыванием); инструкция; гарантийный талон. | Уточняйте у менеджера | Уточняйте у менеджера
00-00111177 | RS10/15KIT | Doorhan | Комплект привода 10Нм с электронными концевыми выключателями, со встроенным приемником. Без аварийного открывания. На 60 вал. Состав комплекта: Привод со встроенным радиоприемником; Крепежная пластина; Адаптер внутренний; Адаптер внешний; пластиковый шестигранный ключ для настройки концевых выключателей; петля аварийного открывания (для приводов с аварийным открыванием); инструкция; гарантийный талон. | Уточняйте у менеджера | Уточняйте у менеджера
00-00111182 | RS10/15MKIT | Doorhan | Комплект внутривального электропривода с пластинами крепления и адаптерами на вал 60 мм, с аварийным открыванием и петлёй PP200, для рольставен. Крутящий момент: 10 Hm. Скорость вращения: 15 об/мин. Диаметр трубы: 45 мм. Напряжение питания: 220 В. Мощность : 112 Вт. Длина: 475 мм. Обороты концевика: 23. Непрерывное время работы: 4 мин. Степень защиты: IP44. | Уточняйте у менеджера | Уточняйте у менеджера
00-00111170 | RS10/17EKIT | Doorhan | Комплект привода 10Нм с электронными концевыми выключателями, со встроенным приемником. Без аварийного открывания. На 40 вал. Состав комплекта: Привод со встроенным радиоприемником; Крепежная пластина; Адаптер внутренний; Адаптер внешний; пластиковый шестигранный ключ для настройки концевых выключателей; петля аварийного открывания (для приводов с аварийным открыванием); инструкция; гарантийный талон. | Уточняйте у менеджера | Уточняйте у менеджера
00-00111176 | RS10/17KIT | Doorhan | Комплект привода 10Нм с электронными концевыми выключателями, со встроенным приемником. Без аварийного открывания. На 40 вал. Состав комплекта: Привод со встроенным радиоприемником; Крепежная пластина; Адаптер внутренний; Адаптер внешний; пластиковый шестигранный ключ для настройки концевых выключателей; петля аварийного открывания (для приводов с аварийным открыванием); инструкция; гарантийный талон. | Уточняйте у менеджера | Уточняйте у менеджера
00-00111191 | RS100/10KIT | Doorhan | Комплект внутривального электропривода с пластинами крепления и адаптерами на вал 70 мм для рольставен. Крутящий момент: 100 Hm. Скорость вращения: 10 об/мин. Диаметр трубы: 55 мм. Напряжение питания: 220 В. Мощность : 385 Вт. Длина: 572 мм. Обороты концевика: 22. Непрерывное время работы: 4 мин. Степень защиты: IP44. | Уточняйте у менеджера | Уточняйте у менеджера
00-00111195 | RS100/10MKIT | Doorhan | Комплект внутривального электропривода с аварийным открыванием, петлёй PP200, пластинами крепления и адаптером на вал 70 мм для рольставен. Крутящий момент: 100 Hm. Скорость вращения: 10 об/мин. Диаметр трубы: 55 мм. Напряжение питания: 220 В. Мощность : 385 Вт. Длина: 572 мм. Обороты концевика: 22. Непрерывное время работы: 4 мин. Степень защиты: IP44. | Уточняйте у менеджера | Уточняйте у менеджера
00-00111196 | RS140/7MKIT | Doorhan | Комплект внутривального электропривода с аварийным открыванием, петлёй PP200 и адаптерами на вал 102мм, для рольставен. Крутящий момент: 140 Hm. Скорость вращения: 7 об/мин. Диаметр трубы: 64 мм. Напряжение питания: 220 В. Мощность : 475 Вт. Длина: 667 мм. Обороты концевика: 22. Непрерывное время работы: 4 мин. Степень защиты: IP44. | Уточняйте у менеджера | Уточняйте у менеджера
00-00111197 | RS160/7MKIT | Doorhan | Комплект внутривального электропривода с аварийным открыванием, петлёй PP200 и адаптерами на вал 102мм, для рольставен. Крутящий момент: 160 Hm. Скорость вращения: 7 об/мин. Диаметр трубы: 64 мм. Напряжение питания: 220 В. Мощность : 558 Вт. Длина: 667 мм. Обороты концевика: 22. Непрерывное время работы: 4 мин. Степень защиты: IP44. | Уточняйте у менеджера | Уточняйте у менеджера
00-00111198 | RS180/7MKIT | Doorhan | Комплект внутривального электропривода с аварийным открыванием, петлёй PP200 и адаптерами на вал 102мм, для рольставен. Крутящий момент: 180 Hm. Скорость вращения: 7 об/мин. Диаметр трубы: 64 мм. Напряжение питания: 220 В. Мощность : 558 Вт. Длина: 558 мм. Обороты концевика: 22. Непрерывное время работы: 4 мин. Степень защиты: IP44. | Уточняйте у менеджера | Уточняйте у менеджера
00-00111171 | RS20/15EKIT | Doorhan | Комплект привода 20Нм с электронными концевыми выключателями, со встроенным приемником. Без аварийного открывания. На 60 вал. Состав комплекта: Привод со встроенным радиоприемником; Крепежная пластина; Адаптер внутренний; Адаптер внешний; пластиковый шестигранный ключ для настройки концевых выключателей; петля аварийного открывания (для приводов с аварийным открыванием); инструкция; гарантийный талон. | Уточняйте у менеджера | Уточняйте у менеджера
00-00111178 | RS20/15KIT | Doorhan | Комплект привода 20Нм с электронными концевыми выключателями, со встроенным приемником. Без аварийного открывания. На 60 вал. Состав комплекта: Привод со встроенным радиоприемником; Крепежная пластина; Адаптер внутренний; Адаптер внешний; пластиковый шестигранный ключ для настройки концевых выключателей; петля аварийного открывания (для приводов с аварийным открыванием); инструкция; гарантийный талон. | Уточняйте у менеджера | Уточняйте у менеджера
00-00111183 | RS20/15MKIT | Doorhan | Комплект внутривального электропривода с пластинами крепления и адаптерами на вал 60 мм, с аварийным открыванием и петлёй PP200, для рольставен. Крутящий момент: 20 Hm. Скорость вращения: 15 об/мин. Диаметр трубы: 45 мм. Напряжение питания: 220 В. Мощность : 145 Вт. Длина: 475 мм. Обороты концевика: 23. Непрерывное время работы: 4 мин. Степень защиты: IP44. | Уточняйте у менеджера | Уточняйте у менеджера
00-00111184 | RS20/23LKIT | Doorhan | Комплект привода для рольставни с аварийным подъемом и встроенным расцепителем на 60 вал и грузоподъемностью до 20 кг. Состав комплекта: Привод со встроенным расцепителем аварийного подъема; Крепежная пластина; Адаптер внутренний; Адаптер внешний; Пластиковый шестигранный ключ для настройки концевых выключателей; Инструкция; Гарантийный талон. | Уточняйте у менеджера | Уточняйте у менеджера
00-00111199 | RS230/12MKIT | Doorhan | Комплект внутривального электропривода с аварийным открыванием, петлёй PP200 и адаптерами на вал 102мм, для рольставен. Крутящий момент: 230 Hm. Скорость вращения: 12 об/мин. Диаметр трубы: 92 мм. Напряжение питания: 220 В. Мощность : 602 Вт. Длина: 526 мм. Обороты концевика: 30. Непрерывное время работы: 4 мин. Степень защиты: IP44. | Уточняйте у менеджера | Уточняйте у менеджера
00-00111172 | RS30/15EKIT | Doorhan | Комплект привода 30Нм с электронными концевыми выключателями, со встроенным приемником. Без аварийного открывания. На 60 вал. Состав комплекта: Привод со встроенным радиоприемником; Крепежная пластина; Адаптер внутренний; Адаптер внешний; пластиковый шестигранный ключ для настройки концевых выключателей; петля аварийного открывания (для приводов с аварийным открыванием); инструкция; гарантийный талон. | Уточняйте у менеджера | Уточняйте у менеджера
00-00111179 | RS30/15KIT | Doorhan | Комплект привода 30Нм с электронными концевыми выключателями, со встроенным приемником. Без аварийного открывания. На 60 вал. Состав комплекта: Привод со встроенным радиоприемником; Крепежная пластина; Адаптер внутренний; Адаптер внешний; пластиковый шестигранный ключ для настройки концевых выключателей; петля аварийного открывания (для приводов с аварийным открыванием); инструкция; гарантийный талон. | Уточняйте у менеджера | Уточняйте у менеджера
00-00111185 | RS30/15MKIT | Doorhan | Комплект внутривального электропривода с пластинами крепления и адаптерами на вал 60 мм, с аварийным открыванием и петлёй PP200, для рольставен. Крутящий момент: 30 Hm. Скорость вращения: 15 об/мин. Диаметр трубы: 45 мм. Напряжение питания: 220 В. Мощность : 191 Вт. Длина: 545 мм. Обороты концевика: 23. Непрерывное время работы: 4 мин. Степень защиты: IP44. | Уточняйте у менеджера | Уточняйте у менеджера
00-00111200 | RS300/8MKIT | Doorhan | Комплект электропривода для рольставен с аварийным открыванием на 102 вал | Уточняйте у менеджера | Уточняйте у менеджера
00-00111201 | RS330/8MKIT | Doorhan | Комплект привода RS330/8M с аварийным открыванием на 102 вал | Уточняйте у менеджера | Уточняйте у менеджера
00-00111173 | RS40/12EKIT | Doorhan | Комплект привода 40Нм с электронными концевыми выключателями, со встроенным приемником. Без аварийного открывания. На 60 вал. Состав комплекта: Привод со встроенным радиоприемником; Крепежная пластина; Адаптер внутренний; Адаптер внешний; пластиковый шестигранный ключ для настройки концевых выключателей; петля аварийного открывания (для приводов с аварийным открыванием); инструкция; гарантийный талон. | Уточняйте у менеджера | Уточняйте у менеджера
00-00111180 | RS40/12KIT | Doorhan | Комплект привода 40Нм с электронными концевыми выключателями, со встроенным приемником. Без аварийного открывания. На 60 вал. Состав комплекта: Привод со встроенным радиоприемником; Крепежная пластина; Адаптер внутренний; Адаптер внешний; пластиковый шестигранный ключ для настройки концевых выключателей; петля аварийного открывания (для приводов с аварийным открыванием); инструкция; гарантийный талон. | Уточняйте у менеджера | Уточняйте у менеджера
00-00111186 | RS40/12MKIT | Doorhan | Комплект привода с аварийным открыванием на 60 вал. Напряжение питания, В: 220. Мощность, Вт: 198. Крутящий момент, Нм: 40. Непрерывное время работы, мин: 4. Скорость вращения, об/мин: 12. Степень защиты: IP44. Диаметр вала, мм: 45. Длина, мм: 750. Обороты концевика: 23 | Уточняйте у менеджера | Уточняйте у менеджера
00-00111174 | RS50/12EKIT | Doorhan | Комплект привода 50Нм с электронными концевыми выключателями, со встроенным приемником. Без аварийного открывания. На 60 вал. Состав комплекта: Привод со встроенным радиоприемником; Крепежная пластина; Адаптер внутренний; Адаптер внешний; пластиковый шестигранный ключ для настройки концевых выключателей; петля аварийного открывания (для приводов с аварийным открыванием); инструкция; гарантийный талон. | Уточняйте у менеджера | Уточняйте у менеджера
00-00111181 | RS50/12KIT | Doorhan | Комплект привода 50Нм с электронными концевыми выключателями, со встроенным приемником. Без аварийного открывания. На 60 вал. Состав комплекта: Привод со встроенным радиоприемником; Крепежная пластина; Адаптер внутренний; Адаптер внешний; пластиковый шестигранный ключ для настройки концевых выключателей; петля аварийного открывания (для приводов с аварийным открыванием); инструкция; гарантийный талон. | Уточняйте у менеджера | Уточняйте у менеджера
00-00111188 | RS50/12LKIT | Doorhan | Комплект внутривального электропривода с расцепителем аварийного питания, с пластинами крепления и адаптерами на вал 70 мм для рольставен. Крутящий момент: 50 Hm. Скорость вращения: 12 об/мин. Диаметр трубы: 45 мм. Напряжение питания: 220 В. Мощность : 191 Вт. Длина: 685 мм. Обороты концевика: 22. Непрерывное время работы: 4 мин. Степень защиты: IP44. | Уточняйте у менеджера | Уточняйте у менеджера
00-00111187 | RS50/12MKIT | Doorhan | Комплект внутривального электропривода с пластинами крепления и адаптерами на вал 60 мм, с аварийным открыванием и петлёй PP200, для рольставен. Крутящий момент: 50 Hm. Скорость вращения: 12 об/мин. Диаметр трубы: 45 мм. Напряжение питания: 220 В. Мощность : 191 Вт. Длина: 545 мм. Обороты концевика: 23. Непрерывное время работы: 4 мин. Степень защиты: IP44. | Уточняйте у менеджера | Уточняйте у менеджера
00-00111168 | RS6/17EKIT | Doorhan | Комплект привода 6Нм с электронными концевыми выключателями, со встроенным приемником. Без аварийного открывания. На 40 вал. Состав комплекта: Привод со встроенным радиоприемником; Крепежная пластина; Адаптер внутренний; Адаптер внешний; пластиковый шестигранный ключ для настройки концевых выключателей; петля аварийного открывания (для приводов с аварийным открыванием); инструкция; гарантийный талон. | Уточняйте у менеджера | Уточняйте у менеджера
00-00111175 | RS6/17KIT | Doorhan | Комплект привода RS6/17 на 40 вал | Уточняйте у менеджера | Уточняйте у менеджера
00-00111189 | RS60/12KIT | Doorhan | Комплект внутривального электропривода с пластинами крепления и адаптерами на вал 70 мм для рольставен. Крутящий момент: 60 Hm. Скорость вращения: 12 об/мин. Диаметр трубы: 55 мм. Напряжение питания: 220 В. Мощность : 320 Вт. Длина: 562 мм. Обороты концевика: 22. Непрерывное время работы: 4 мин. Степень защиты: IP44. | Уточняйте у менеджера | Уточняйте у менеджера
00-00111192 | RS60/12MKIT | Doorhan | Комплект внутривального электропривода с аварийным открыванием, петлёй PP200, пластинами крепления и адаптером на вал 70 мм для рольставен. Крутящий момент: 60 Hm. Скорость вращения: 12 об/мин. Диаметр трубы: 55 мм. Напряжение питания: 220 В. Мощность : 320 Вт. Длина: 562 мм. Обороты концевика: 22. Непрерывное время работы: 4 мин. Степень защиты: IP44. | Уточняйте у менеджера | Уточняйте у менеджера
00-00111190 | RS80/12KIT | Doorhan | Комплект внутривального электропривода с пластинами крепления и адаптерами на вал 70 мм для рольставен. Крутящий момент: 80 Hm. Скорость вращения: 12 об/мин. Диаметр трубы: 55 мм. Напряжение питания: 220 В. Мощность : 396 Вт. Длина: 572 мм. Обороты концевика: 22. Непрерывное время работы: 4 мин. Степень защиты: IP44. | Уточняйте у менеджера | Уточняйте у менеджера
00-00111194 | RS80/12MKIT | Doorhan | Комплект внутривального электропривода с аварийным открыванием, петлёй PP200, пластинами крепления и адаптером на вал 70 мм для рольставен. Крутящий момент: 80 Hm. Скорость вращения: 12 об/мин. Диаметр трубы: 55 мм. Напряжение питания: 220 В. Мощность : 396 Вт. Длина: 572 мм. Обороты концевика: 22. Непрерывное время работы: 4 мин. Степень защиты: IP44. | Уточняйте у менеджера | Уточняйте у менеджера
00-00111193 | RS80/9MKIT | Doorhan | Комплект привода RS80/9M 80Нм с аварийным открыванием на 70 вал | Уточняйте у менеджера | Уточняйте у менеджера
00-00040196 | SE-1000PROKIT | Doorhan | Комплект привода для ворот площадью до13 м. кв, высотой до 3400 мм. Состав комплекта: Привод - 1 шт, Направляющая - 1 шт. (SK-3600), Встроенный приемник - 1 шт. Двухканальный пульт - 1 шт. Электромеханический привод цепного типа Sectional-1000PRO предназначен для автоматизации бытовых секционных ворот с массой полотна до 180 кг. | 22605.49 | 19666.78
00-00040197 | SE-1200KIT | Doorhan | Комплект привода SECTIONAL 1200 (цепной). Привод: 1 шт. Направляющая: 1 шт (SK-4600). Встроенный приемник: 1 шт. Кнопка управления: 1 шт (Command433). Электропривод Sectional-1200 (SE-1200KIT) предназначен для автоматизации гаражных и промышленных секционных ворот. Электропривод монтируется к потолку и открывает ворота посредством цепной передачи. Устанавливается на ворота высотой до 3 800 мм и площадью до 16 м2. Корпус электроприводов выполнен в современном стильном дизайне, имеет встроенную лампу для освещения гаража, которая включается автоматически при запуске электропривода. | 26257.23 | 22843.79
00-00040195 | SE-800PROKIT | Doorhan | Комплект привода. В составе: привод SECTIONAL-800PRO, вес ворот до 150 кг, направляющая SK-3600 с цепью L=3600мм, H=2800мм | 20167.36 | 17545.6
00-00133355 | SE-800PROKIT+WR | Doorhan | Комплект привода устанавливается на гаражные секционные ворота высотой до 2800 мм, массой полотна до 150 кг и площадью до 11 м². | Уточняйте у менеджера | Уточняйте у менеджера
00-00101910 | SECTIONAL-1200PRO | Doorhan | Комплект привода для секционных ворот до 16кв.м. | 23968.3 | 20852.42
00-00111204 | Shaft-1000KIT | Doorhan | Комплект привода Shaft-1000KIT для рольворот 1000Нм (DOORHAN) | Уточняйте у менеджера | Уточняйте у менеджера
00-00040202 | Shaft-120KIT | Doorhan | Комплект привода вальный 40 кв.м. Состав: Электропривод: 1 шт. Крепежный кронштейн: 1 шт. Цепь ручного цепного привода (12м): 1 шт. Набор крепежа: 1шт. Трехпозиционный пост управления с кабелем 6 метров: 1 шт. Руководство по эксплуатации | 102088.34 | 88816.86
00-00090967 | Shaft-150KIT | Doorhan | Комплект привода вес ворот до 620 кг | 106568.83 | 92714.88
00-00040203 | Shaft-200KIT | Doorhan | Комплект привода для промышленных и противопожарных секционных ворот. Питающее напряжение — 380-400 В / 50,60 Гц. Потребляемая мощность — 800 Вт. Крутящий момент — 200 Н·м. Скорость вращения вала — 22 об/мин. Интенсивность использования — 50 %. Диапазон рабочих температур — -30…+50 °C. Степень защиты корпуса — IP44. Длина цепи — 12 м. Длина кабеля трехпозиционного поста управления — 8 м. Максимальный вес полотна ворот— 850 кг. Электромеханический привод Shaft-200 компании DoorHan предназначен для автоматизации сбалансированных промышленных секционных ворот большой площади. Привод состоит из электродвигателя и механического мотор-редуктора, а также имеет встроенный блок управления. К блоку управления подключается трехпозиционный пост управления. Возможна установка непосредственно на валу или через промежуточную цепную передачу Transchain (опция). Самоблокирующийся мотор-редуктор обеспечивает механическую блокировку вала ворот, если двигатель не работает. В случае отсутствия электроэнерг | 135317.91 | 117726.58
00-00040198 | Shaft-20KIT | Doorhan | Комплект привода вальный 12 кв.м. Состав: Электропривод: 1 шт. Встроенный приемник 433 МГц - 1 шт, Кнопочная панель радиоуправления Command 433 - 1шт Привод Shaft-20 предназначен для бытовых секционных ворот площадью до 12 м2. Электромеханические вальные приводы Shaft предназначены для автоматизации промышленных секционных ворот. Приводы отличаются надежностью, эргономичным дизайном и адаптацией к российским условиям эксплуатации. Широкий диапазон рабочих температур — от –20 до +55 °C, делает возможным использование привода в различных климатических поясах. | 45483.97 | 39571.05
00-00040199 | Shaft-30 IP65KIT | Doorhan | Комплект привода вальный 18 кв.м. в составе электропривода, крепежного кронштейна, цепи ручного привода (8м), трехпозиционного поста управления Электропривод Shaft-30 устанавливается на промышленные секционные ворота площадью до 18 м². Корпус привода обладает высоким классом защиты IP65, благодаря чему рекомендуется для установки на автомойках и других объектах с высокой влажностью воздуха и запыленностью. Электромеханические приводы серии Shaft предназначены для автоматизации сбалансированных промышленных секционных ворот. Они состоят из электродвигателя и механического мотор-редуктора в «масляной ванне», которые расположены в едином корпусе. К встроенному блоку управления подключается трехпозиционный пост управления. У становка электроприводов возможна непосредственно на валу или через промежуточную цепную передачу. Самоблокирующийся мотор-редуктор обеспечивает механическую блокировку вала ворот в случае, если двигатель не работает. Аварийный ручной расцепитель позволяет открывать ил | 70276.81 | 61140.82
00-00111203 | Shaft-500KIT | Doorhan | Комплект привода для рольворот 500Нм. Привод для рольворот Shaft-500 может быть установлен в помещениях промышленного, коммерческого, бытового и любого другого объекта. Привод прост в управлении и безопасен при эксплуатации: в случае нештатной ситуации нажатие на аварийную кнопку приводит к незамедлительному выключению питания блока управления электродвигателя. Быстрая и точная остановка электродвигателя обеспечивается электромагнитной системой торможения. Для повышения надежности работы привода в конструкции использованы двойные концевые выключатели. При отключении электропитания управление воротами осуществляется вручную при помощи цепного редуктора. | Уточняйте у менеджера | Уточняйте у менеджера
00-00040200 | Shaft-50KIT | Doorhan | Комплект привода вальный 25 кв.м. Состав: Привод - 1шт. Удлинитель цепи до 8 м - 1 шт. Пост управления трехпозиционный (button3) - 1 шт. Комплект крепежа Электропривод Shaft-50 устанавливается на промышленные и противопожарные секционные ворота площадью до 25 м². Электромеханические приводы серии Shaft предназначены для автоматизации сбалансированных промышленных секционных ворот. Они состоят из электродвигателя и механического мотор-редуктора в «масляной ванне», которые расположены в едином корпусе. К встроенному блоку управления подключается трехпозиционный пост управления. Установка электроприводов возможна непосредственно на валу или через промежуточную цепную передачу. Самоблокирующийся мотор-редуктор обеспечивает механическую блокировку вала ворот в случае, если двигатель не работает. Аварийный ручной расцепитель позволяет открывать или закрывать ворота вручную в случае кратковременного отключения электроэнергии. Приводы отличаются надежностью, эргономичным дизайном и адаптацией | 70276.81 | 61140.82
00-00040201 | Shaft-50PROKIT | Doorhan | Комплект привода в составе, крепежного кронштейна, 8 метров цепи DHCHAIN, c выносным блоком управления. Электромехaнические приводы вaльного типа Shaft-50PRO и Shaft-50EN предназначены для автоматизации промышленных секционных ворот площадью до 25 кв. м. | 139066.29 | 120987.67
00-00040281 | Shaft-60 IP65KIT | Doorhan | Комплект привода вальный 28 кв.м. Состав: Электропривод: 1 шт. Крепежный кронштейн: 1 шт. Цепь ручного цепного привода (8м): 1 шт. Набор крепежа: 1шт. Трехпозиционный пост управления с кабелем 6 метров: 1 шт. Руководство по эксплуатации. Электропривод Shaft-60 устанавливается на промышленные секционные ворота площадью до 28 м². Корпус привода обладает высоким классом защиты IP65, благодаря чему рекомендуется для установки на автомойках и других объектах с высокой влажностью воздуха и запыленностью. Электромеханические приводы серии Shaft предназначены для автоматизации сбалансированных промышленных секционных ворот. Они состоят из электродвигателя и механического мотор-редуктора в «масляной ванне», которые расположены в едином корпусе. К встроенному блоку управления подключается трехпозиционный пост управления. У становка электроприводов возможна непосредственно на валу или через промежуточную цепную передачу. Самоблокирующийся мотор-редуктор обеспечивает механическую блокировку вала в | 96011.95 | 83530.4
00-00040206 | SL-1300KIT | Doorhan | Комплект привода для откатных ворот до 1300 кг. | 44457.97 | 38678.43
00-00040208 | SL-1300PROKIT | Doorhan | Комплект привода для откатных ворот весом до 1300 кг. | 42782.14 | 37220.46
00-00040207 | SL-2100KIT | Doorhan | Комплект привода для откатных ворот весом до 2100 кг. | 52327.64 | 45525.05
00-00040209 | SL-2100PROKIT | Doorhan | Комплект привода для откатных ворот весом до 2100 кг. | 52327.64 | 45525.05
00-00040204 | SL-500KIT | Doorhan | Комплект привода для откатных ворот до 500 кг. | 32435.6 | 28218.97
00-00040205 | SL-800KIT | Doorhan | Комплект привода для откатных ворот до 800 кг. | 37608.87 | 32719.72
00-00131650 | SLIDING-500PRO + | Doorhan | Электромеханический привод предназначен для автоматизации бытовых откатных ворот массой до 500 кг. Встроенный блок управления PCB-SL обеспечивает совместимость с различными системами контроля доступа (СКУД), а также поддерживает подключение современных Wi-Fi-модулей, функционирующих через фирменное приложение MyDoorHan. В случае эксплуатации данных приводов в регионах с холодным климатом, рекомендуем устанавливать обогревающий элемент HEATER, который позволит расширить диапазон рабочих температур от -55 до +55 °С. | Уточняйте у менеджера | Уточняйте у менеджера
00-00131651 | SLIDING-800+ | Doorhan | Электромеханический привод предназначен для автоматизации откатных (сдвижных) ворот весом до 800 кг. | Уточняйте у менеджера | Уточняйте у менеджера
00-00040213 | SW-3000PRO-BASE | Doorhan | Комплект базовый привода для распашных ворот, ширина cтворки до 3м вес створки до 400кг. | 55961.23 | 48686.27
00-00040218 | SW-3000PROKIT | Doorhan | Комплект привода для распашных ворот, в составе привода SWING-3000PRO 2 шт, блок управления SW-MINI, ключ-кнопка KEYSWITCH-N, фотоэлементы PHOTOCELL-N, сигнальная лампа LAMP. | 63195.85 | 54980.39
00-00040212 | SW-4000-BASE | Doorhan | Комплект базовый привода для распашных ворот, ширина створки до 4м вес до 400кг. | 38126.47 | 33170.03
00-00120593 | SW-4000-BASE+ | Doorhan | Комплект базовый, два привода SWING-4000 (левый/правый), блок управления PCB-SWMINI, два пульта TRANSMITTER 2PRO, предназначен для автоматизации бытовых и промышленных распашных ворот со средней и высокой интенсивностью использования, максимальной массой створки 400 кг и максимальной шириной 4 м. Преимущественной особенностью данного привода является возможность установки на узкие столбы. | 38126.47 | 33170.03
00-00040297 | SW-4000-KIT | Doorhan | Комплект привода для распашных ворот, ширина створки до 4м вес до 400кг. | 45361.09 | 39464.15
00-00131655 | SW-4000BASE+WiFi | Doorhan | Электромеханический привод предназначен для автоматизации бытовых и промышленных распашных ворот с длиной створки до 4 метров и весом до 400 кг, со средней и высокой интенсивностью использования. Преимущественной особенностью данного привода является возможность установки на узкие столбы. | 42314.55 | 36813.66
00-00040214 | SW-5000PRO-BASE | Doorhan | Комплект базовый привода для распашных ворот, ширина створки до 5м вес до 500кг. | 60620.63 | 52739.95
00-00061476 | SW-5000PROBASE + | Doorhan | Комплект базовый привода SW-5000PRO. В составе: привода Swing-5000PRO -2 шт,блок управления для распашных приводов SW-min, пульт Transmitter 2-PRO - 2 шт. | 60620.63 | 52739.95
00-00131654 | SW-5000PROBASE+WiFi | Doorhan | Комплект электромеханического привода устанавливается на уличные и противопожарные распашные ворота шириной створки до 5 метров и весом до 500 кг, позволяет открывать створки как внутрь, так и наружу. Преимущественной особенностью данных приводов является возможность их установки на узкие столбы. | 65210.15 | 56732.83
00-00040219 | SW-5000PROKIT | Doorhan | Комплект привода для распашных ворот, в составе привода SWING-5000PRO 2 шт, блок управления SW-MINI, ключ-кнопка KEYSWITCH-N, фотоэлементы PHOTOCELL-N, сигнальная лампа LAMP. | 67855.25 | 59034.07
Привод
03-00002464 | 001A3000A (A3000A) | Came | Привод 230 В линейный, самоблокирующийся, разработанный для распашных ворот средних размеров. Идеальное решение для автоматизации распашных ворот. Простота монтажа и настройки. Широкий ассортимент дополнительных устройств управления и безопасности. Встроенная система разблокировки с возможностью дополнения внешней дистанционной (дополнительный аксессуар). | Уточняйте у менеджера | Уточняйте у менеджера
00-00017653 | 001A3024N (A3024N) | Came | Привод 24 В линейный, самоблокирующийся, разработанный для распашных ворот средних размеров. Идеальное решение для автоматизации распашных ворот. Версия с двигателем 24В рекомендуется для интенсивного использования. Возможность подключения платы аварийного питания с аккумуляторами для работы при кратковременном отключении электропитания. Electric Security Mode (ESM) - Дополнительная безопасность 24В приводов. Ворота, упираясь в препятствие, начинают движение в обратную сторону. Широкий ассортимент дополнительных устройств управления и безопасности. | Уточняйте у менеджера | Уточняйте у менеджера
03-00002465 | 001A5000A (A5000A) | Came | Привод 230 В линейный самоблокирующийся | Уточняйте у менеджера | Уточняйте у менеджера
00-00017683 | 001A5024N (A5024N) | Came | Привод 24 В линейный, самоблокирующийся, разработанный для распашных ворот средних размеров. Идеальное решение для автоматизации распашных ворот. Версия с двигателем 24В рекомендуется для интенсивного использования. Возможность подключения платы аварийного питания с аккумуляторами для работы при кратковременном отключении электропитания. Electric Security Mode (ESM) - Дополнительная безопасность 24В приводов. Ворота, упираясь в препятствие, начинают движение в обратную сторону. Широкий ассортимент дополнительных устройств управления и безопасности. | Уточняйте у менеджера | Уточняйте у менеджера
00-00022084 | 001AX402306 (AX402306) | Came | Привод 230 В линейный, самоблокирующийся, с энкодером и механическими упорами, разработанный для распашных ворот больших размеров. Бесшумный и плавный ход. Встроенная система разблокировки с возможностью дополнения внешней дистанционной (дополнительный аксессуар). Повышенная безопасность за счёт установленного энкодера. Широкий ассортимент дополнительных устройств управления и безопасности. | Уточняйте у менеджера | Уточняйте у менеджера
00-00079472 | 001AX5024 | Came | Привод 24 В линейный, самоблокирующийся, с энкодером и механическими упорами, для автоматизации широких распашных ворот. | Уточняйте у менеджера | Уточняйте у менеджера
00-00022085 | 001AX71230 (AX71230) | Came | Привод 230 В линейный, неблокирующийся, с энкодером и механическими упорами, разработанный для распашных ворот больших размеров. Бесшумный и плавный ход. Возможность автоматизировать тяжелые и широкие створки до 7 м. Повышенная безопасность за счёт установленного энкодера. Широкий ассортимент дополнительных устройств управления и безопасности. | Уточняйте у менеджера | Уточняйте у менеджера
00-00022095 | 001BX-P (BX-P) | Came | Привод 230 В для откатных ворот. Встроенный блок управления ZBX8. Радио-разблокировка. Возможность частичного открывания створки в режиме калитки. Возможность разблокировки привода с помощью радиопередатчика. | Уточняйте у менеджера | Уточняйте у менеджера
00-00022096 | 001BY-3500T (BY-3500T) | Came | Привод 380 В для откатных ворот (встроенный блок управления ZT6). Позволяет автоматизировать ворота до 3,5 тонн. Самодиагностика проводных устройств безопасности перед каждым маневром для большей защищенности. Подача повышенного напряжения в начальный момент движения позволяет с лёгкостью открывать даже тяжелые ворота. | Уточняйте у менеджера | Уточняйте у менеджера
00-00022103 | 001C-BX (C-BX) | Came | Привод 230 В осевой, промышленный, для автоматизации секционных ворот. Возможность использовать для больших секционных ворот. Встроенная система разблокировки с возможностью дополнения внешней дистанционной (дополнительный аксессуар). Возможность автоматизации откатных подвесных промышленных ворот с помощью дополнительных аксессуаров. Возможность увеличения мощности двигателя за счет цепной передачи. | Уточняйте у менеджера | Уточняйте у менеджера
00-00022104 | 001C-BXE24 (C-BXE24) | Came | Привод 24 В с энкодером осевой, промышленный, для автоматизации секционных ворот. Подходит для интенсивного использования. Возможность подключения платы аварийного питания с аккумуляторами для работы при кратковременном отключении электропитания. Встроенная система разблокировки с возможностью дополнения внешней дистанционной (дополнительный аксессуар). Возможность автоматизации откатных подвесных промышленных ворот с помощью дополнительных аксессуаров. Возможность увеличения мощности двигателя за счет цепной передачи. Повышенная безопасность за счёт установленного энкодера. | Уточняйте у менеджера | Уточняйте у менеджера
00-00022105 | 001C-BXET (C-BXET) | Came | Привод 380 В с энкодером осевой, промышленный для автоматизации секционных и подвесных промышленных ворот. Версия повышенной мощности с электропитанием 380 В. Повышенная безопасность за счёт установленного энкодера. Встроенная система разблокировки с возможностью дополнения внешней дистанционной (дополнительный аксессуар). Возможность автоматизации откатных подвесных промышленных ворот с помощью дополнительных аксессуаров. Возможность увеличения мощности двигателя за счет цепной передачи. | Уточняйте у менеджера | Уточняйте у менеджера
00-00022178 | 001C-BXK (C-BXK) | Came | Привод 230 В осевой, промышленный, 750 Вт, для автоматизации секционных и подвесных промышленных ворот. Версия повышенной мощности. Встроенная система разблокировки с возможностью дополнения внешней дистанционной (дополнительный аксессуар). Возможность автоматизации откатных подвесных промышленных ворот с помощью дополнительных аксессуаров. Возможность увеличения мощности двигателя за счет цепной передачи. | Уточняйте у менеджера | Уточняйте у менеджера
00-00022109 | 001E1024 (E1024) | Came | Привод 24 В с установкой на полотно ворот для подъемно-поворотных ворот. Обеспечивает плавность хода ворот. Встроенная лампа подсветки. Полностью блокирует ворота. Возможность подключения платы аварийного питания с аккумуляторами для работы при кратковременном отключении электропитания. | Уточняйте у менеджера | Уточняйте у менеджера
00-00022110 | 001E456 (E456) | Came | Привод 230 В с установкой на полотно ворот для подъемно-поворотных ворот. Обеспечивает плавность хода ворот. Встроенная лампа подсветки. Полностью блокирует ворота. | Уточняйте у менеджера | Уточняйте у менеджера
00-00022116 | 001F1000 (F1000) | Came | Привод 230 В рычажный, самоблокирующийся с шарнирным рычагом для распашных ворот больших размеров. Используется для автоматизации тяжелых ворот с широкими столбами. Равномерное и плавное движение створки благодаря особому передающему рычагу. Встроенная система разблокировки с возможностью дополнения внешней дистанционной (дополнительный аксессуар). Широкий ассортимент дополнительных устройств управления и безопасности. | Уточняйте у менеджера | Уточняйте у менеджера
00-00022117 | 001F1024 (F1024) | Came | Привод 24 В рычажный, самоблокирующийся с шарнирным рычагом передачи для установки на столбах больших размеров. Равномерное, плавное и безопасное движение ворот, благодаря особому передающему рычагу. Cпециальный привод, разработанный для распашных ворот больших размеров. Благодаря надежному механизму и мощному рычагу подходит для тяжелых ворот даже с самыми широкими столбами. Версия с двигателем 24В рекомендуется для интенсивного использования. Electric Security Mode (ESM) - Дополнительная безопасность 24В приводов. Ворота, упираясь в препятствие, начинают движение в обратную сторону. | Уточняйте у менеджера | Уточняйте у менеджера
00-00022118 | 001F500 (F500) | Came | Привод 24 В рычажный, не блокирующийся с шарнирным рычагом передачи для автоматизации калиток или небольших ворот. Бесшумный и плавный ход. Electric Security Mode (ESM) - Дополнительная безопасность 24В приводов. Ворота, упираясь в препятствие, начинают движение в обратную сторону. | Уточняйте у менеджера | Уточняйте у менеджера
00-00022119 | 001F7024N (F7024N) | Came | Привод 24 В рычажный, самоблокирующийся с шарнирным рычагом передачи для распашных ворот небольших размеров. Встроенная система разблокировки с возможностью дополнения внешней дистанционной (дополнительный аксессуар). Версия с двигателем 24 В рекомендуется для интенсивного использования. Возможность подключения платы аварийного питания с аккумуляторами для работы при кратковременном отключении электропитания. | Уточняйте у менеджера | Уточняйте у менеджера
00-00022123 | 001FA70230 (FA70230) | Came | Привод 230 В рычажный, самоблокирующийся с шарнирным рычагом передачи для автоматизации распашных ворот со столбами средних и больших размеров в частных домах и жилых комплексах. Встроенный блок управления. Широкий ассортимент дополнительных устройств управления и безопасности. Встроенная система разблокировки с возможностью дополнения внешней дистанционной (дополнительный аксессуар). | Уточняйте у менеджера | Уточняйте у менеджера
00-00022124 | 001FA70230CB (FA70230CB) | Came | Привод 230 В рычажный, самоблокирующийся с шарнирным рычагом передачи и встроенным блоком управления ZF1, для автоматизации распашных ворот со столбами средних и больших размеров в частных домах и жилых комплексах. Встроенный блок управления. Широкий ассортимент дополнительных устройств управления и безопасности. Встроенная система разблокировки с возможностью дополнения внешней дистанционной (дополнительный аксессуар). | Уточняйте у менеджера | Уточняйте у менеджера
00-00022125 | 001FE40230 (FE40230) | Came | Привод 230 В рычажный, самоблокирующийся с энкодером и шарнирным рычагом передачи для распашных ворот больших размеров. Используется для автоматизации тяжелых ворот с широкими столбами. Равномерное и плавное движение створки благодаря особому передающему рычагу. Встроенная система разблокировки с возможностью дополнения внешней дистанционной (дополнительный аксессуар). Инновационный дизайн: элегантный, прочный и современный с высокой степенью защиты от атмосферных воздействий. Широкий ассортимент дополнительных устройств управления и безопасности. | Уточняйте у менеджера | Уточняйте у менеджера
00-00022128 | 001FROG-A (FROG-A) | Came | Привод 230 В рычажный, для подземной установки самоблокирующийся. Привод-невидимка для автоматизации ворот. Высокий уровень защиты от атмосферных воздействий (IP 67). Встроенные регулируемые механические упоры. Позволяет открывать ворота на угол до 180° с аксессуаром FL-180. | Уточняйте у менеджера | Уточняйте у менеджера
00-00022129 | 001FROG-A24 (FROG-A24) | Came | Привод 24 В рычажный, для подземной установки самоблокирующийся. Привод-невидимка для автоматизации ворот. Высокий уровень защиты от атмосферных воздействий (IP 67). Версия с двигателем 24В рекомендуется для интенсивного использования. Позволяет открывать ворота на угол до 180° с аксессуаром FL-180. | Уточняйте у менеджера | Уточняйте у менеджера
03-00002487 | 001KR310D (KR310D) | Came | Привод 230 В линейный, самоблокирующийся для правой створки, разработанный для распашных ворот средних размеров. Идеально подходят для автоматизации кованых ворот. Бесшумный и плавный ход створки. Встроенная система разблокировки. Надежность САМЕ проверенная временем. Широкий ассортимент дополнительных устройств управления и безопасности. | Уточняйте у менеджера | Уточняйте у менеджера
03-00002488 | 001KR310S (KR310S) | Came | Привод 230 В линейный, самоблокирующийся для левой створки, разработанный для распашных ворот средних размеров. Идеально подходят для автоматизации кованых ворот. Бесшумный и плавный ход створки. Встроенная система разблокировки. Надежность САМЕ проверенная временем. Широкий ассортимент дополнительных устройств управления и безопасности. | Уточняйте у менеджера | Уточняйте у менеджера
03-00002490 | 001STYLO-ME (STYLO-ME) | Came | Привод 24 В рычажный, самоблокирующийся с энкодером для автоматизации калиток или небольших ворот. Надежный привод, который может быть установлен в условиях ограниченного пространства. Подходит для интенсивного использования. Возможность подключения платы аварийного питания с аккумуляторами для работы при кратковременном отключении электропитания. Electric Security Mode (ESM) - Дополнительная безопасность 24В приводов. Ворота, упираясь в препятствие, начинают движение в обратную сторону. Идеальное решение для небольших ворот и калиток с возможностью установки на узкий столб от 80 мм. | Уточняйте у менеджера | Уточняйте у менеджера
00-00070058 | 001SWN20 (AXI2000) | Came | Привод 24 В линейный, самоблокирующийся с энкодером (корпус серый) для автоматизации распашных ворот в жилом секторе. Равномерное, плавное и бесшумное движение створок. Контроль движения и повышенная безопасность благодаря встроенному энкодеру. Встроенная система разблокировки с возможностью дополнения внешней дистанционной (дополнительный аксессуар). | Уточняйте у менеджера | Уточняйте у менеджера
00-00069976 | 001SWN20B (AXI2001) | Came | Привод 24 В линейный, самоблокирующийся с энкодером (корпус голубой) для автоматизации распашных ворот в жилом секторе. Равномерное, плавное и бесшумное движение створок. Контроль движения и повышенная безопасность благодаря встроенному энкодеру. Встроенная система разблокировки с возможностью дополнения внешней дистанционной (дополнительный аксессуар). | Уточняйте у менеджера | Уточняйте у менеджера
00-00070059 | 001SWN25 (AXI2500) | Came | Привод 24 В линейный, самоблокирующийся с энкодером (корпус голубой) для автоматизации распашных ворот в жилом секторе. Равномерное, плавное и бесшумное движение створок. Контроль движения и повышенная безопасность благодаря встроенному энкодеру. Встроенная система разблокировки с возможностью дополнения внешней дистанционной (дополнительный аксессуар). | Уточняйте у менеджера | Уточняйте у менеджера
00-00069977 | 001SWN25B (AXI2501) | Came | Привод 24 В линейный, самоблокирующийся с энкодером (корпус синий) для автоматизации распашных ворот в жилом секторе. Равномерное, плавное и бесшумное движение створок. Контроль движения и повышенная безопасность благодаря встроенному энкодеру. Встроенная система разблокировки с возможностью дополнения внешней дистанционной (дополнительный аксессуар). | Уточняйте у менеджера | Уточняйте у менеджера
00-00079470 | 109A5000A (A5000A) | Came | Привод 230 В линейный, самоблокирующийся, для автоматизации распашных ворот. | Уточняйте у менеджера | Уточняйте у менеджера
00-00071600 | 801MP-0050 (ATS30AGS) | Came | Привод 230 В линейный, самоблокирующийся, со встроенными концевыми выключателями, для створок до 3 м, для установки в жилом и промышленном секторах. Прочный телескопический электропривод изготовлен из алюминия и стали. Универсальное решение для установки на столбах с C макс. до 200 мм. Коническая зубчатая передача редуктора обеспечивает плавную и бесшумную работу. Простота монтажа и настройки. Широкий ассортимент дополнительных устройств управления и безопасности. | Уточняйте у менеджера | Уточняйте у менеджера
00-00071601 | 801MP-0060 (ATS50AGS) | Came | Привод 230 В линейный, самоблокирующийся, со встроенными концевыми выключателями, для створок до 5 м, для установки в жилом и промышленном секторах. Прочный телескопический электропривод изготовлен из алюминия и стали. Универсальное решение для установки на столбах с C макс. до 200 мм. Коническая зубчатая передача редуктора обеспечивает плавную и бесшумную работу. Простота монтажа и настройки. Широкий ассортимент дополнительных устройств управления и безопасности. | Уточняйте у менеджера | Уточняйте у менеджера
00-00071602 | 801MP-0070 (ATS30DGS) | Came | Привод 24 В линейный, самоблокирующийся, для створок до 3 м, для установки в жилом и промышленном секторах. Прочный телескопический электропривод изготовлен из алюминия и стали. Универсальное решение для установки на столбах с C макс. до 200 мм. Коническая зубчатая передача редуктора обеспечивает плавную и бесшумную работу. Возможность использования аксессуара CAME KEY и подключения к облачной технологии CAME Connect. Энкодер позволяет обнаруживать препятствия и управлять замедлением ворот. Система аварийного питания с аккумуляторами позволяет автоматике работать в случае кратковременного отключения основного электропитания Возможность прямого подключения кодонаборных клавиатур при установке платы R800. | Уточняйте у менеджера | Уточняйте у менеджера
00-00071603 | 801MP-0080 (ATS50DGS) | Came | Привод 24 В линейный, самоблокирующийся, для створок до 5 м, для установки в жилом и промышленном секторах. Прочный телескопический электропривод изготовлен из алюминия и стали. Универсальное решение для установки на столбах с C макс. до 200 мм. Коническая зубчатая передача редуктора обеспечивает плавную и бесшумную работу. Возможность использования аксессуара CAME KEY и подключения к облачной технологии CAME Connect. Энкодер позволяет обнаруживать препятствия и управлять замедлением ворот. Система аварийного питания с аккумуляторами позволяет автоматике работать в случае кратковременного отключения основного электропитания Возможность прямого подключения кодонаборных клавиатур при установке платы R800. | Уточняйте у менеджера | Уточняйте у менеджера
00-00042357 | 801MS-0020 (BX704AGS) | Came | Привод 230 В для откатных ворот. Встроенный блок управления ZBX7N. Обновленный стильный дизайн. Возможность установки магнитных концевых выключателей. Возможность синхронизации двух створок. Вы можете управлять воротами из любой точки мира и точно знать, что с ними происходит, благодаря подключению к облачному сервису CAME Connect. Надежность САМЕ проверенная временем. Контроль движения и повышенная безопасность благодаря встроенному энкодеру. Встроенный блок управления с дисплеем и кнопками управления. | Уточняйте у менеджера | Уточняйте у менеджера
00-00042359 | 801MS-0030 (BX708AGS) | Came | Привод 230 В для откатных ворот. Встроенный блок управления ZBX7N. Обновленный стильный дизайн. Контроль движения и повышенная безопасность благодаря встроенному энкодеру. Возможность установки магнитных концевых выключателей. Возможность синхронизации двух створок. Вы можете управлять воротами из любой точки мира и точно знать, что с ними происходит, благодаря подключению к облачному сервису CAME Connect. Встроенный блок управления с дисплеем и кнопками управления. | Уточняйте у менеджера | Уточняйте у менеджера
00-00042358 | 801MS-0050 (BX608AGS) | Came | Привод 230 В для откатных ворот. Встроенный блок управления ZBX6N. Обновленный стильный дизайн. Встроенный блок управления. Широкий ассортимент дополнительных устройств управления и безопасности. Встроенная система разблокировки. | Уточняйте у менеджера | Уточняйте у менеджера
00-00042360 | 801MS-0080 (BKS12AGS) | Came | Привод 230 В для откатных ворот. Встроенный блок управления ZBKN. Обновленный стильный дизайн. Возможность установки магнитных концевых выключателей. Возможность синхронизации двух створок. Встроенная система разблокировки. Встроенный блок управления с дисплеем и кнопками управления. Широкий ассортимент дополнительных устройств управления и безопасности. | Уточняйте у менеджера | Уточняйте у менеджера
00-00042361 | 801MS-0090 (BKS18AGS) | Came | Привод 230 В для откатных ворот. Встроенный блок управления ZBKN. Обновленный стильный дизайн. Возможность установки магнитных концевых выключателей. Возможность синхронизации двух створок. Встроенная система разблокировки. Встроенный блок управления с дисплеем и кнопками управления. Широкий ассортимент дополнительных устройств управления и безопасности. | Уточняйте у менеджера | Уточняйте у менеджера
00-00042362 | 801MS-0100 (BKS22AGS) | Came | Привод 230 В для откатных ворот. Встроенный блок управления ZBKN. Обновленный стильный дизайн. Возможность установки магнитных концевых выключателей. Возможность синхронизации двух створок. Встроенная система разблокировки. Встроенный блок управления с дисплеем и кнопками управления. Широкий ассортимент дополнительных устройств управления и безопасности. | Уточняйте у менеджера | Уточняйте у менеджера
00-00071646 | 801MS-0120 (BKS22AGE) | Came | Привод для откатных ворот до 2200 кг, встроенный блок управления ZBKEN, двигатель 230 В, модуль шестерни 4 | Уточняйте у менеджера | Уточняйте у менеджера
00-00071639 | 801MS-0150 (BXV04AGS) | Came | Привод 24 В для откатных ворот. Встроенный блок управления ZN7. Современный стильный дизайн. Встроенный блок с дисплеем и кнопками управления. Повышенная безопасность за счёт установленного энкодера. Возможность установки магнитных концевых выключателей. Работает с любыми брелоками-передатчиками CAME - выберите, какой вам нравится! Добавление до 250 разных пользователей с возможностью выборочного удаления. Вы можете управлять воротами из любой точки мира и точно знать, что с ними происходит, благодаря подключению к облачному сервису CAME Connect. Карта памяти в комплекте - сохраняет параметры для быстрого восстановления настроек привода. | Уточняйте у менеджера | Уточняйте у менеджера
00-00071643 | 801MS-0160 (BXV04AGF) | Came | Скоростной привод 24 В для откатных ворот. Встроенный блок управления ZN7V. Современный стильный дизайн. Встроенный блок с дисплеем и кнопками управления. Повышенная безопасность за счёт установленного энкодера. Повышенная скорость движения створки. Карта памяти в комплекте - сохраняет параметры для быстрого восстановления настроек привода. Возможность установки магнитных концевых выключателей. Работает с любыми брелоками-передатчиками CAME - выберите, какой вам нравится! Добавление до 250 разных пользователей с возможностью выборочного удаления. Вы можете управлять воротами из любой точки мира и точно знать, что с ними происходит, благодаря подключению к облачному сервису CAME Connect. | Уточняйте у менеджера | Уточняйте у менеджера
00-00071640 | 801MS-0180 (BXV06AGS) | Came | Привод 24 В для откатных ворот. Встроенный блок управления ZN7. Современный стильный дизайн. Встроенный блок с дисплеем и кнопками управления. Повышенная безопасность за счёт установленного энкодера. Возможность установки магнитных концевых выключателей. Работает с любыми брелоками-передатчиками CAME - выберите, какой вам нравится! Добавление до 250 разных пользователей с возможностью выборочного удаления. Вы можете управлять воротами из любой точки мира и точно знать, что с ними происходит, благодаря подключению к облачному сервису CAME Connect. Карта памяти в комплекте - сохраняет параметры для быстрого восстановления настроек привода. | Уточняйте у менеджера | Уточняйте у менеджера
00-00071644 | 801MS-0190 (BXV06AGF) | Came | Скоростной привод 24 В для откатных ворот. Встроенный блок управления ZN7V. Современный стильный дизайн. Встроенный блок с дисплеем и кнопками управления. Повышенная безопасность за счёт установленного энкодера. Повышенная скорость движения створки. Карта памяти в комплекте - сохраняет параметры для быстрого восстановления настроек привода. Возможность установки магнитных концевых выключателей. Работает с любыми брелоками-передатчиками CAME - выберите, какой вам нравится! Добавление до 250 разных пользователей с возможностью выборочного удаления. Вы можете управлять воротами из любой точки мира и точно знать, что с ними происходит, благодаря подключению к облачному сервису CAME Connect. | Уточняйте у менеджера | Уточняйте у менеджера
00-00071641 | 801MS-0210 (BXV08AGS) | Came | Привод 24 В для откатных ворот. Встроенный блок управления ZN7. Современный стильный дизайн. Встроенный блок с дисплеем и кнопками управления. Повышенная безопасность за счёт установленного энкодера. Возможность установки магнитных концевых выключателей. Работает с любыми брелоками-передатчиками CAME - выберите, какой вам нравится! Добавление до 250 разных пользователей с возможностью выборочного удаления. Вы можете управлять воротами из любой точки мира и точно знать, что с ними происходит, благодаря подключению к облачному сервису CAME Connect. Карта памяти в комплекте - сохраняет параметры для быстрого восстановления настроек привода. | Уточняйте у менеджера | Уточняйте у менеджера
00-00071642 | 801MS-0230 (BXV10AGS) | Came | Привод 24 В для откатных ворот. Встроенный блок управления ZN7. Современный стильный дизайн. Встроенный блок с дисплеем и кнопками управления. Повышенная безопасность за счёт установленного энкодера. Возможность установки магнитных концевых выключателей. Работает с любыми брелоками-передатчиками CAME - выберите, какой вам нравится! Добавление до 250 разных пользователей с возможностью выборочного удаления. Вы можете управлять воротами из любой точки мира и точно знать, что с ними происходит, благодаря подключению к облачному сервису CAME Connect. Карта памяти в комплекте - сохраняет параметры для быстрого восстановления настроек привода. | Уточняйте у менеджера | Уточняйте у менеджера
00-00071645 | 801MS-0250 (BXV10AGF) | Came | Скоростной привод 24 В для откатных ворот. Встроенный блок управления ZN7V. Современный стильный дизайн. Встроенный блок с дисплеем и кнопками управления. Повышенная безопасность за счёт установленного энкодера. Повышенная скорость движения створки. Карта памяти в комплекте - сохраняет параметры для быстрого восстановления настроек привода. Возможность установки магнитных концевых выключателей. Работает с любыми брелоками-передатчиками CAME - выберите, какой вам нравится! Добавление до 250 разных пользователей с возможностью выборочного удаления. Вы можете управлять воротами из любой точки мира и точно знать, что с ними происходит, благодаря подключению к облачному сервису CAME Connect. | Уточняйте у менеджера | Уточняйте у менеджера
00-00069982 | 801MS-0300 (BKV15AGS) | Came | Привод 36 В для откатных ворот. Встроенный блок управления ZN8. Повышенная безопасность за счёт установленного энкодера. Работает с любыми брелоками CAME - выберите, какой вам нравится! Возможность частичного открывания створки в режиме калитки. Добавление до 250 разных пользователей с возможностью выборочного удаления. Вы можете управлять воротами из любой точки мира и точно знать, что с ними происходит, благодаря подключению к облачному сервису CAME Connect. Возможность синхронизации двух створок. Технология адаптивного увеличения/уменьшения усилия позволяет приводу BKV открывать ворота при любых погодных условиях, сохраняя чувствительность к препятствиям. Карта памяти в комплекте - сохраняет параметры для быстрого восстановления настроек привода. Программирование и настройка функций со смартфона или планшета (при наличии CAME-KEY) | Уточняйте у менеджера | Уточняйте у менеджера
00-00069984 | 801MS-0310 (BKV20AGS) | Came | Привод 36 В для откатных ворот. Встроенный блок управления ZN8. Повышенная безопасность за счёт установленного энкодера. Работает с любыми брелоками CAME - выберите, какой вам нравится! Возможность частичного открывания створки в режиме калитки. Добавление до 250 разных пользователей с возможностью выборочного удаления. Вы можете управлять воротами из любой точки мира и точно знать, что с ними происходит, благодаря подключению к облачному сервису CAME Connect. Возможность синхронизации двух створок. Технология адаптивного увеличения/уменьшения усилия позволяет приводу BKV открывать ворота при любых погодных условиях, сохраняя чувствительность к препятствиям. Карта памяти в комплекте - сохраняет параметры для быстрого восстановления настроек привода. Программирование и настройка функций со смартфона или планшета (при наличии CAME-KEY) | Уточняйте у менеджера | Уточняйте у менеджера
00-00069986 | 801MS-0320 (BKV25AGS) | Came | Привод 36 В для откатных ворот. Встроенный блок управления ZN8. Повышенная безопасность за счёт установленного энкодера. Работает с любыми брелоками CAME - выберите, какой вам нравится! Возможность частичного открывания створки в режиме калитки. Добавление до 250 разных пользователей с возможностью выборочного удаления. Вы можете управлять воротами из любой точки мира и точно знать, что с ними происходит, благодаря подключению к облачному сервису CAME Connect. Возможность синхронизации двух створок. Технология адаптивного увеличения/уменьшения усилия позволяет приводу BKV открывать ворота при любых погодных условиях, сохраняя чувствительность к препятствиям. Карта памяти в комплекте - сохраняет параметры для быстрого восстановления настроек привода. Программирование и настройка функций со смартфона или планшета (при наличии CAME-KEY). | Уточняйте у менеджера | Уточняйте у менеджера
00-00069981 | 801MS-0350 (BKV15AGE PLUS) | Came | Привод 36 В для откатных ворот. Встроенный блок управления ZN8. Повышенная безопасность за счёт установленного энкодера. Магнитные концевые выключатели. Технология адаптивного увеличения/уменьшения усилия позволяет приводу BKV открывать ворота при любых погодных условиях, сохраняя чувствительность к препятствиям. Работает с любыми брелоками CAME - выберите, какой вам нравится! Возможность частичного открывания створки в режиме калитки. Добавление до 250 разных пользователей с возможностью выборочного удаления. Вы можете управлять воротами из любой точки мира и точно знать, что с ними происходит, благодаря подключению к облачному сервису CAME Connect. Возможность программирования времени открывания и закрывания ворот по недельному графику. Возможность синхронизации двух створок. Карта памяти в комплекте - сохраняет параметры для быстрого восстановления настроек привода. Программирование и настройка функций со смартфона или планшета (при наличии CAME-KEY). | Уточняйте у менеджера | Уточняйте у менеджера
00-00069983 | 801MS-0360 (BKV20AGE PLUS) | Came | Привод 36 В для откатных ворот. Встроенный блок управления ZN8. Повышенная безопасность за счёт установленного энкодера. Магнитные концевые выключатели. Работает с любыми брелоками CAME - выберите, какой вам нравится! Возможность частичного открывания створки в режиме калитки. Добавление до 250 разных пользователей с возможностью выборочного удаления. Вы можете управлять воротами из любой точки мира и точно знать, что с ними происходит, благодаря подключению к облачному сервису CAME Connect. Возможность программирования времени открывания и закрывания ворот по недельному графику. Возможность синхронизации двух створок. Технология адаптивного увеличения/уменьшения усилия позволяет приводу BKV открывать ворота при любых погодных условиях, сохраняя чувствительность к препятствиям. Карта памяти в комплекте - сохраняет параметры для быстрого восстановления настроек привода. Программирование и настройка функций со смартфона или планшета (при наличии CAME-KEY). | Уточняйте у менеджера | Уточняйте у менеджера
00-00069985 | 801MS-0370 (BKV25AGE PLUS) | Came | Привод 36 В для откатных ворот. Встроенный блок управления ZN8. Повышенная безопасность за счёт установленного энкодера. Магнитные концевые выключатели. Работает с любыми брелоками CAME - выберите, какой вам нравится! Возможность частичного открывания створки в режиме калитки. Добавление до 250 разных пользователей с возможностью выборочного удаления. Вы можете управлять воротами из любой точки мира и точно знать, что с ними происходит, благодаря подключению к облачному сервису CAME Connect. Возможность программирования времени открывания и закрывания ворот по недельному графику. Возможность синхронизации двух створок. Технология адаптивного увеличения/уменьшения усилия позволяет приводу BKV открывать ворота при любых погодных условиях, сохраняя чувствительность к препятствиям. Карта памяти в комплекте - сохраняет параметры для быстрого восстановления настроек привода. Программирование и настройка функций со смартфона или планшета (при наличии CAME-KEY). | Уточняйте у менеджера | Уточняйте у менеджера
00-00070115 | 801MV-0010 (VER10DMS) | Came | Привод 24 В потолочный, укомплектованный платой управления с дисплеем и энкодером. Решение для секционных и подъемно-поворотных ворот в жилом секторе. | Уточняйте у менеджера | Уточняйте у менеджера
00-00042435 | 801MV-0020 (VER13DMS) | Came | Привод 24 В потолочный для секционных ворот. Вы можете управлять воротами из любой точки мира и точно знать, что с ними происходит, благодаря подключению к облачному сервису CAME Connect. Запоминание до 250 разных кодов пользователей с возможностью выборочного удаления. Возможность подключения платы аварийного питания с аккумуляторами для работы при кратковременном отключении электропитания. Самодиагностика проводных устройств безопасности перед каждым маневром для большей безопасности. Electric Security Mode (ESM) - Дополнительная безопасность 24В приводов. Ворота, упираясь в препятствие, начинают движение в обратную сторону. Возможность подключения беспроводной системы безопасности RIO 2.0. Цельная направляющая увеличивает срок эксплуатации ворот и упрощает монтаж. Направляющая с ремнем обеспечивает бесшумную работу автоматики. Широкий ассортимент дополнительных устройств управления и безопасности. | Уточняйте у менеджера | Уточняйте у менеджера
00-00040325 | AD-SWING | Doorhan | Привод для распашных дверей. Напряжение питания — 220 В. Максимальная масса двери — 200 кг. Регулируемая скорость открывания двери — открытие за 3–10 сек.. Диапазон рабочих температур — от -20 до +55 °C. Степень IP — 12. Масса привода — 6,5 кг. Габариты привода — 515 × 95 × 80 мм Электромеханический привод AD-SWING предназначен для автоматизации распашных дверей с массой створки до 200 кг и шириной до 2 м. | 67688.59 | 58889.07
00-00040359 | AWIN-Black | Doorhan | Привод предназначен для открывания и закрывания верхнеподвесных, нижнеподвесных, среднеподвесных и параллельно-отставных окон высотой не менее 500 мм. Усилие втягивания цепи, Н: 300. Усилие выталкивания цепи, Н: 150: (для хода цепи 300 мм). Ход цепи, мм: 360. Скорость хода цепи, мм/с: 40. Поле регулировки на прижим створки, мм: 10. Напряжение питания, В: 230. Мощность, Вт: 150. Сила тока, А: 0,8. Тепловая защита, °С: 100. Емкость конденсатора, мкФ: 4. Класс защиты IP: IP20. Защита по току от перегрузки: есть | 15685.16 | 13646.09
00-00040360 | AWIN-White | Doorhan | Привод предназначен для открывания и закрывания верхнеподвесных, нижнеподвесных, среднеподвесных и параллельно-отставных окон высотой не менее 500 мм. Усилие втягивания цепи, Н: 300. Усилие выталкивания цепи, Н: 150: (для хода цепи 300 мм). Ход цепи, мм: 360. Скорость хода цепи, мм/с: 40. Поле регулировки на прижим створки, мм: 10. Напряжение питания, В: 230. Мощность, Вт: 150. Сила тока, А: 0,8. Тепловая защита, °С: 100. Емкость конденсатора, мкФ: 4. Класс защиты IP: IP20. Защита по току от перегрузки: есть | 15685.16 | 13646.09
00-00120583 | FAST-800PRO | Doorhan | Привод для бытовых секционных ворот, выпускается в стильном лаконичном корпусе черного цвета. В отличии от другой автоматики для бытовых секционных ворот скорость открытия/закрытия привода может достигать 9 метров в минуту. При этом потребляемая мощность меньше — 150 Вт. Устанавливается на гаражные и небольшие промышленные секционные ворота весом до 150 кг с низким и стандартным типами подъема. | 22416.26 | 19502.15
00-00040265 | SECTIONAL-1000PRO | Doorhan | Привод для секционных ворот площадью до 13 м2. Электромеханический привод цепного типа Sectional-1000PRO предназначен для автоматизации бытовых секционных ворот с массой полотна до 180 кг. | 16213.58 | 14105.81
00-00040266 | SECTIONAL-1200 | Doorhan | Привод для секционных ворот высотой до 3 800 мм и площадью до 16 м2. Электропривод Sectional-1200 (SE-1200KIT) предназначен для автоматизации гаражных и промышленных секционных ворот. Электропривод монтируется к потолку и открывает ворота посредством цепной передачи. Устанавливается на ворота высотой до 3 800 мм и площадью до 16 м2. Корпус электроприводов выполнен в современном стильном дизайне, имеет встроенную лампу для освещения гаража, которая включается автоматически при запуске электропривода. | 18799.09 | 16355.21
00-00040263 | SECTIONAL-800PRO | Doorhan | Привод для секционных ворот площадью до 11 м2. Электромеханический привод цепного типа Sectional-800PRO предназначен для автоматизации бытовых секционных ворот с массой полотна до 150 кг. | 14643.35 | 12739.71
00-00020965 | SLIDING-1300 | Doorhan | Привод со встроенным блоком управления и с встроенным приемником. Для бытовых сдвижных ворот массой до 1300 кг. Электроприводы серии Sliding предназначены для автоматизации сдвижных ворот бытового и промышленного назначения. Приводы Sliding специально разработаны для эксплуатации в различных климатических условиях — их рабочий диапазон температур составляет от –40 до +55 °C, а с установкой дополнительного обогревателя — от –60 до +55 °C. Широкий диапазон рабочего напряжения (от 180 до 280 В) позволяет использовать приводы в сетях с нестабильным напряжением. Электроприводы Sliding-1300 предназначены для автоматизации сдвижных ворот большой массы. Вращательное движение выходной звездочки преобразуется в поступательное с помощью зубчатой рейки, закрепленной на воротах. Самоблокирующийся мотор-редуктор приводов позволяет запирать ворота без установки дополнительных запирающих устройств. Электроприводы разработаны с учетом специфики работы в различных климатических условиях. К преимуществам | 32678.59 | 28430.37
00-00040287 | SLIDING-1300PRO | Doorhan | Привод в маслянной ванне для откатных ворот весом до 1300 кг, шириной до 6м. | 31002.77 | 26972.41
00-00090969 | SLIDING-1300PRO + | Doorhan | Привод SLIDING-1300PRO c 2-мя пультами | 31961.34 | 27806.37
00-00040288 | SLIDING-2100 | Doorhan | Привод в маслянной ванне для откатных ворот весом до 2100 кг, шириной до 8м со встроенным приемником. | 40548.27 | 35276.99
00-00040289 | SLIDING-2100PRO | Doorhan | Привод в маслянной ванне для откатных ворот весом до 2100 кг. | 40548.27 | 35276.99
00-00070129 | SLIDING-3000-380V | Doorhan | Привод со встроенным блоком управления и с встроенным приемником в маслянной ванне для ворот весом до 3000 кг. Электроприводы серии SLIDING предназначены для автоматизации сдвижных ворот бытового и промышленного назначения. Самоблокирующийся редуктор обеспечивает механическую блокировку ворот, если двигатель не работает. В случае отключения питающего напряжения, аварийный ручной расцепитель, позволяет открывать или закрывать ворота вручную. | 134066.01 | 116637.43
00-00040285 | SLIDING-500 | Doorhan | Привод для откатных ворот весом до 500 кг. | 20656.22 | 17970.91
00-00090968 | SLIDING-500 + | Doorhan | Привод для откатных ворот весом до 500 кг, с 2-мя пультами. Питающее напряжение: 220–240 В; 50, 60 Гц. Диапазон рабочих температур: -20…+55 °C. Номинальная мощность: 260 Вт. | 20656.22 | 17970.91
00-00090971 | SLIDING-5000 | Doorhan | Привод со встроенным блоком управления и с встроенным приемником для ворот весом до 5000 кг. Электроприводы серии SLIDING предназначены для автоматизации сдвижных ворот бытового и промышленного назначения.Самоблокирующийся редуктор обеспечивает механическую блокировку ворот, если двигатель не работает. В случае отключения питающего напряжения, аварийный ручной расцепитель, позволяет открывать или закрывать ворота вручную. | 226831.31 | 197343.24
00-00053826 | SLIDING-800PRO | Doorhan | Привод для ворот весом до 800 кг, ширина проема до 4,5 м. Электроприводы серии SLIDING предназначены для автоматизации сдвижных ворот бытового и промышленного назначения. Самоблокирующийся редуктор обеспечивает механическую блокировку ворот, если двигатель не работает. В случае отключения питающего напряжения, аварийный ручной расцепитель, позволяет открывать или закрывать ворота вручную. | 25829.49 | 22471.66
00-00111157 | SLIDING-800PRO + | Doorhan | Привод SLIDING-800PRO для ворот весом до 800 кг, с 2-мя пультами | 25829.49 | 22471.66
00-00040299 | Swing-3000PRO | Doorhan | Привод линейный. Максимальная длина створки, м: 3; Напряжение питания, В: 220; Максимальный вес створки, кг.: 400; Мощность, Вт: 150; Диапазон рабочих температур, °С: -40...+55; Скорость открывания, м/мин: 0,9; Класс защиты: IP54; Интенсивность использования: 50 % | 24551.47 | 21359.78
00-00040300 | Swing-5000PRO | Doorhan | Привод линейный. Максимальная длина створки, м: 5; Напряжение питания, В: 220; Максимальный вес створки, кг.: 500; Мощность, Вт: 150; Диапазон рабочих температур, °С: -40...+55; Скорость открывания, м/мин: 0,9; Класс защиты: IP54; Интенсивность использования, %: 50 % | 26881.18 | 23386.63
00-00040302 | Swing-5000PRO-L | Doorhan | Привод для распашных ворот с открыванием наружу, с удлиненным кронштейном. Максимальная длина створки, м: 5; Напряжение питания, В: 220; Максимальный вес створки, кг.: 500; Мощность, Вт: 150; Диапазон рабочих температур, °С: -40...+55; Скорость открывания, м/мин: 0,9; Класс защиты: IP54; Интенсивность использования, %: 50 % | 27081.89 | 23561.24
00-00136622 | TS-DO | Tantos | Привод предназначен автоматизации распашных дверей с весом створки до 150 кг и шириной створки до 1200мм. Открывание и закрывание дверей производится с помощью электродвигателя. Угол открывания до 110° который может быть ограничен с помощью упора. В обесточенном состоянии привод не блокируется и может быть открыт вручную с небольшим усилием. Управление приводом может осуществляться от системы СКУД, автоматических датчиков-радаров и т.п. В комплекте поставляется тяга для дверей, открываемых наружу, для дверей открываемых внутрь необходимо приобрести дополнительную тягу TS-Pull. | 39000 | 37050
Пульт
00-00111217 | T 15 | Doorhan | Пульт управления 15 каналов с рамкой крепежной | Уточняйте у менеджера | Уточняйте у менеджера
00-00111218 | T 15timer | Doorhan | Пульт управления 15 каналов с таймером и рамкой крепежной | Уточняйте у менеджера | Уточняйте у менеджера
00-00111216 | T 5 | Doorhan | Пульт управления 5 каналов с рамкой крепежной | Уточняйте у менеджера | Уточняйте у менеджера
00-00131656 | Transmitter 1-PRO | Doorhan | Одноканальный пульт дистанционного управления предназначен для дистанционного управления автоматическими устройствами DoorHan или автоматикой других производителей, к которой подключен внешний радиоприемник DoorHan. Данный пульт выполнен в фирменном черном цвете и имеет дальность действия до 100 метров. | 1028.54 | 894.83
00-00131657 | Transmitter 1-PRO-100 | Doorhan | Одноканальный пульт дистанционного управления предназначен для дистанционного управления автоматическими устройствами DoorHan или автоматикой других производителей, к которой подключен внешний радиоприемник DoorHan. Данный пульт выполнен в фирменном черном цвете и имеет дальность действия до 100 метров. | 77130.12 | 67103.2
00-00027724 | Transmitter 2-PRO-Black | Doorhan | Пульт 2-х канальный. Рабочая частота: 433,92 МГц. Напряжение питания (постоянное): 3 V. Тип аккумуляторной батареи: CR-2032. Рабочий диапазон: 50 м. Количество каналов: 2. Диапазон рабочих температур: -40…+55 °C. | 1526.11 | 1327.72
00-00040249 | Transmitter 2PRO-100 | Doorhan | Набор пультов Transmitter 2PRO (100шт) | 114457.94 | 99578.41
00-00040248 | Transmitter 2PRO-50 | Doorhan | Набор пультов Transmitter 2PRO (50шт) | 61044.23 | 53108.48
00-00026729 | Transmitter 4 | Doorhan | Пульт предназначен для дистанционного управления четырьмя автоматическими устройствами DoorHan или автоматикой других производителей, к которой подключен радиоприемник DoorHan. | 1701.42 | 1480.24
00-00040251 | Transmitter 4-100 | Doorhan | Набор пультов Transmitter 4 (100 шт) | 128566.9 | 111853.2
00-00040250 | Transmitter 4-50 | Doorhan | Набор пультов Transmitter 4 (50 шт) | 68056.97 | 59209.56
00-00040339 | Transmitter 4-Orange | Doorhan | Пульт предназначен для дистанционного управления четырьмя автоматическими устройствами DoorHan или автоматикой других производителей, к которой подключен радиоприемник DoorHan. | Уточняйте у менеджера | Уточняйте у менеджера
00-00040340 | Transmitter 4-Pink | Doorhan | Пульт предназначен для дистанционного управления четырьмя автоматическими устройствами DoorHan или автоматикой других производителей, к которой подключен радиоприемник DoorHan. | Уточняйте у менеджера | Уточняйте у менеджера
00-00040342 | Transmitter 4-Yellow | Doorhan | Пульт предназначен для дистанционного управления четырьмя автоматическими устройствами DoorHan или автоматикой других производителей, к которой подключен радиоприемник DoorHan. | 2067.09 | 1798.37
00-00040253 | Transmitter 4PRO-100 | Doorhan | Набор пультов Transmitter 4PRO (100шт) | 128566.9 | 111853.2
00-00040252 | Transmitter 4PRO-50 | Doorhan | Набор пультов Transmitter 4PRO (50шт) | 68056.97 | 59209.56
00-00040335 | Transmitter 4PRO-Black | Doorhan | Пульт 4-х канальный 433МГц | 1701.42 | 1480.24
00-00091003 | Transmitter 5PRO-Black | Doorhan | Пульт 5-ти канальный. Рабочая частота: 433,92 МГц. Напряжение питания (постоянное): 3 V. Тип аккумуляторной батареи: CR2430. Рабочий диапазон: 100 м — в открытом пространстве, 35 м — при наличии препятствий. Количество каналов: 5. Диапазон рабочих температур: -10…+50 °C | 5980.87 | 5203.36
00-00111214 | TW 1 | Doorhan | Настенный одноканальный пульт ДУ используется с устройствами управления второй серии ROLL 1, ROLL 2. Позволяет управлять одним каналом. | Уточняйте у менеджера | Уточняйте у менеджера
03-00012958 | ST-AC103RC | Smartec | Пульт управления универсальный может использоваться для управления любыми исполнительными устройствами: турникетами, шлагбаумами, электрозамками и т.д. | 850 | 850
Барьеры
Аксесуары и доп. Оборудование
00-00020583 | 001ARK1 (ARK1) | Came | Барьер малый для UNIP. Идеальное решение для резервирования парковочных мест. | Уточняйте у менеджера | Уточняйте у менеджера
00-00020584 | 001ARK2 (ARK2) | Came | Барьер большой для UNIP. Идеальное решение для резервирования парковочных мест. | Уточняйте у менеджера | Уточняйте у менеджера
Тумба
00-00109028 | ST-RB356BR-SS | Smartec | Тумба шлагбаума для стрел 5-6 м, левый (переставляемый), скорость открывания 5 с, питание 220 В (AC), рабочая температура -40 - +50. | 114000 | 114000
Доводчики, аксесуары
Аксесуары и доп. Оборудование
00-00136014 | DHI-ARD323-W2(868S)-B | Dahua | Беспроводной датчик двери. Расстояние обнаружения до 40 мм. 1-канальный проводной зонный интерфейс Удаленная настройка, обновление и проверка состояния с помощью мобильного приложения Встроенная батарея на срок до 5 лет. Тревога при низком заряде батареи. Мониторинг температуры Двусторонняя связь и алгоритм шифрования AES128 обеспечивают стабильность и безопасность связи. Размеры: Основаня часть:100x21x20мм; Ответная часть: 38х14х14мм | 2690 | 2421
00-00081965 | Дов. TS Profil EN2/3/4+Size5 BCA, сер.(27260101) | DORMA | Корпус доводчика TS Profil предназначен для использования со скользящим каналом или для замены вышедшего из строя доводчика. Подходит для внутренних и наружных дверей шириной от 700 до 1250 мм и весом до 160 кг. | 3745.6 | 3670.32
00-00124640 | Комплект TS92B для установ. на ц/с дверь (8010092) | DORMA | Комплект TS92B для установки на ц/с дверь (8010092) | 21273.49 | 20848.65
00-00090345 | Компл. монт. пл. GSR BG XEA RAL P000 (57490009) | DORMA | Комплект монтажных пластин GSR BG XEA RAL P000 | 19086.54 | 18704.72
00-00090346 | Компл. монт. пл. GSR BG XEA белый P100 (57490011) | DORMA | Комплект монтажных пластин GSR BG XEA белый P100 | 12059.61 | 11818.51
00-00090344 | Компл. монт. пл. GSR BG XEA серый P600 (57490001) | DORMA | Комплект монтажных пластин GSR BG XEA серый P600 | 12059.61 | 11818.51
00-00090342 | Компл. монт. пл. GSR XEA RAL P000 (57480009) | DORMA | Комплект монтажных пластин GSR XEA RAL P000 | 17492.03 | 17141.58
00-00090343 | Компл. монт. пл. GSR XEA белый P100 (57480011) | DORMA | Комплект монтажных пластин GSR XEA белый P100 | 9801.85 | 9605.56
00-00090341 | Компл. монт. пл. GSR XEA серый P600 (57480001) | DORMA | Комплект монтажных пластин GSR XEA серый P600 | 9801.85 | 9605.56
00-00076686 | Компл. монт. уголков GSR BG XEA RAL P000(57470009) | DORMA | Комплект монтажных уголков GSR BG XEA RAL P000 | 21104.09 | 20681.94
00-00076687 | Компл. монт. уголков GSR BG XEA бел.P100(57470011) | DORMA | Комплект монтажных уголков GSR BG XEA белый P100 | 17644.4 | 17291.27
00-00076685 | Компл. монт. уголков GSR BG XEA сер.P600(57470001) | DORMA | Комплект монтажных уголков GSR BG XEA серый P600 | 15982.68 | 15663.6
00-00076669 | Коорд. G-GSR-EMF 1G/V, белый RAL9016 (64122011) | DORMA | Координатор G-GSR-EMF 1G/V, белый RAL9016 | 58916.86 | 57738.23
00-00076667 | Коорд. G-GSR-EMF 1G/V, под нерж. сталь (64122004) | DORMA | Координатор G-GSR-EMF 1G/V, под нерж. сталь | 76271.76 | 74746.27
00-00076666 | Коорд. G-GSR-EMF 1G/V, серый (64122001) | DORMA | Координатор G-GSR-EMF 1G/V, серый | 58916.86 | 57738.23
00-00124667 | Коорд.G-GSR/VK,белый (64101011) | DORMA | Коорд. G-GSR/VK, белый RAL9016 (64101011) | Уточняйте у менеджера | Уточняйте у менеджера
00-00124676 | Коорд.G-GSR/VK,сер.(64101001) | DORMA | Коорд. G-GSR/VK, серый (64101001) | Уточняйте у менеджера | Уточняйте у менеджера
00-00124694 | Коорд.G-GSR/VL,сер.(64103001) | DORMA | Коорд. G-GSR/VL, серый (64103001) | Уточняйте у менеджера | Уточняйте у менеджера
00-00076661 | Коорд. GSR-EMF 1/V 48V XEA RAL P000 (57112209) | DORMA | Координатор GSR-EMF 1/V 48V XEA RAL P000 | 94980.96 | 93080.82
00-00082036 | Коорд. GSR-EMF 1/V 48V XEA белый P100 (57112211) | DORMA | Координатор GSR-EMF 1/V 48V XEA белый P100 | 81569.74 | 79939.39
00-00076660 | Коорд. GSR-EMF 1/V 48V XEA серый P600 (57112201) | DORMA | Координатор GSR-EMF 1/V 48V XEA серый P600 | 81569.74 | 79939.39
00-00082034 | Коорд. GSR-EMF 1/V XEA RAL P000 (57112009) | DORMA | Координатор GSR-EMF 1/V XEA RAL P000 | 93171.35 | 91308.85
00-00082035 | Коорд. GSR-EMF 1/V XEA белый P100 (57112011) | DORMA | Координатор GSR-EMF 1/V XEA белый P100 | 70703.99 | 69290.54
00-00082033 | Коорд. GSR-EMF 1/V XEA нерж.ст. P700 (57112004) | DORMA | Координатор GSR-EMF 1/V XEA под нерж.ст. P700 | 92134.34 | 90290.66
00-00082032 | Коорд. GSR-EMF 1/V XEA серый P600 (57112001) | DORMA | Координатор GSR-EMF 1/V XEA серый P600 | 70703.99 | 69290.54
00-00082030 | Коорд. GSR-EMF 1/VK XEA RAL P000 (57111009) | DORMA | Координатор GSR-EMF 1/VK XEA RAL P000 | 90919.86 | 89101.28
00-00082031 | Коорд. GSR-EMF 1/VK XEA белый P100 (57111011) | DORMA | Координатор GSR-EMF 1/VK XEA белый P100 | 70703.99 | 69290.54
00-00082029 | Коорд. GSR-EMF 1/VK XEA нерж.ст. P700 (57111004) | DORMA | Координатор GSR-EMF 1/VK XEA под нерж.ст. P700 | 92134.34 | 90290.66
00-00082028 | Коорд. GSR-EMF 1/VK XEA серый P600 (57111001) | DORMA | Координатор GSR-EMF 1/VK XEA серый P600 | 70703.99 | 69290.54
00-00082039 | Коорд. GSR-EMF 1/VL XEA RAL P000 (57113009) | DORMA | Координатор GSR-EMF 1/VL XEA RAL P000 | 90610.64 | 88799.23
00-00082040 | Коорд. GSR-EMF 1/VL XEA белый P100 (57113011) | DORMA | Координатор GSR-EMF 1/VL XEA белый P100 | 74631.55 | 73139.22
00-00082038 | Коорд. GSR-EMF 1/VL XEA нерж.ст. P700 (57113004) | DORMA | Координатор GSR-EMF 1/VL XEA под нерж.ст. P700 | 97995.19 | 96035
00-00082037 | Коорд. GSR-EMF 1/VL XEA серый P600 (57113001) | DORMA | Координатор GSR-EMF 1/VL XEA серый P600 | 74631.55 | 73139.22
00-00076664 | Коорд. GSR-EMF 1G/V XEA RAL P000 (57122009) | DORMA | Координатор GSR-EMF 1G/V XEA RAL P000 | 82022.37 | 80381.26
00-00076665 | Коорд. GSR-EMF 1G/V XEA белый P100 (57122011) | DORMA | Координатор GSR-EMF 1G/V XEA белый P100 | 67095.52 | 65752.88
00-00076663 | Коорд. GSR-EMF 1G/V XEA нерж.ст. P700 (57122004) | DORMA | Координатор GSR-EMF 1G/V XEA под нерж.ст. P700 | 87155.43 | 85412.15
00-00076662 | Коорд. GSR-EMF 1G/V XEA серый P600 (57122001) | DORMA | Координатор GSR-EMF 1G/V XEA серый P600 | 67095.52 | 65752.88
00-00082043 | Коорд. GSR-EMF 1G/VK XEA RAL P000 (57121009) | DORMA | Координатор GSR-EMF 1G/VK XEA RAL P000 | 71318.85 | 69892.85
00-00082044 | Коорд. GSR-EMF 1G/VK XEA белый P100 (57121011) | DORMA | Координатор GSR-EMF 1G/VK XEA белый P100 | 67095.52 | 65752.88
00-00082042 | Коорд. GSR-EMF 1G/VK XEA нерж.ст. P700 (57121004) | DORMA | Координатор GSR-EMF 1G/VK XEA под нерж.ст. P700 | 87155.43 | 85412.15
00-00082041 | Коорд. GSR-EMF 1G/VK XEA серый P600 (57121001) | DORMA | Координатор GSR-EMF 1G/VK XEA серый P600 | 67095.52 | 65752.88
00-00082047 | Коорд. GSR-EMF 1G/VL XEA RAL P000 (57123009) | DORMA | Координатор GSR-EMF 1G/VL XEA RAL P000 | 79301.23 | 77715.69
00-00082048 | Коорд. GSR-EMF 1G/VL XEA белый P100 (57123011) | DORMA | Координатор GSR-EMF 1G/VL XEA белый P100 | 71021.28 | 69600.66
00-00082046 | Коорд. GSR-EMF 1G/VL XEA нерж.ст. P700 (57123004) | DORMA | Координатор GSR-EMF 1G/VL XEA под нерж.ст. P700 | 99060.88 | 97080.08
00-00082045 | Коорд. GSR-EMF 1G/VL XEA серый P600 (57123001) | DORMA | Координатор GSR-EMF 1G/VL XEA серый P600 | 71021.28 | 69600.66
00-00082056 | Коорд. GSR-EMF 2/V XEA RAL P000 (57132009) | DORMA | Координатор GSR-EMF 2/V XEA RAL P000 | 119409.4 | 117021.68
00-00082057 | Коорд. GSR-EMF 2/V XEA белый P100 (57132011) | DORMA | Координатор GSR-EMF 2/V XEA белый P100 | 98912.1 | 96933.98
00-00082055 | Коорд. GSR-EMF 2/V XEA золотой P750 (57132005) | DORMA | Координатор GSR-EMF 2/V XEA золотой P750 | 119860.23 | 117463.55
00-00082054 | Коорд. GSR-EMF 2/V XEA нерж.ст. P700 (57132004) | DORMA | Координатор GSR-EMF 2/V XEA под нерж.ст. P700 | 119860.23 | 117463.55
00-00082053 | Коорд. GSR-EMF 2/V XEA серый P600 (57132001) | DORMA | Координатор GSR-EMF 2/V XEA серый P600 | 98912.1 | 96933.98
00-00082069 | Коорд. GSR-EMF 2/V/BG XEA белый P100 (57174011) | DORMA | Координатор GSR-EMF 2/V/BG XEA белый P100 | 111106.15 | 108883.34
00-00082067 | Коорд. GSR-EMF 2/V/BG XEA нерж.ст. P700 (57174004) | DORMA | Координатор GSR-EMF 2/V/BG XEA под нерж.ст. P700 | 137062.77 | 134322.8
00-00082066 | Коорд. GSR-EMF 2/V/BG XEA серый P600 (57174001) | DORMA | Координатор GSR-EMF 2/V/BG XEA серый P600 | 111106.15 | 108883.34
00-00082051 | Коорд. GSR-EMF 2/VK XEA RAL P000 (57131009) | DORMA | Координатор GSR-EMF 2/VK XEA RAL P000 | 113826.4 | 111549.81
00-00082052 | Коорд. GSR-EMF 2/VK XEA белый P100 (57131011) | DORMA | Координатор GSR-EMF 2/VK XEA белый P100 | 98912.1 | 96933.98
00-00082050 | Коорд. GSR-EMF 2/VK XEA нерж.ст. P700 (57131004) | DORMA | Координатор GSR-EMF 2/VK XEA под нерж.ст. P700 | 119860.23 | 117463.55
00-00082049 | Коорд. GSR-EMF 2/VK XEA серый P600 (57131001) | DORMA | Координатор GSR-EMF 2/VK XEA серый P600 | 98912.1 | 96933.98
00-00082060 | Коорд. GSR-EMF 2/VL XEA RAL P000 (57133009) | DORMA | Координатор GSR-EMF 2/VL XEA RAL P000 | 124853.48 | 122356.41
00-00082061 | Коорд. GSR-EMF 2/VL XEA белый P100 (57133011) | DORMA | Координатор GSR-EMF 2/VL XEA белый P100 | 102817.24 | 100761.15
00-00082059 | Коорд. GSR-EMF 2/VL XEA нерж.ст. P700 (57133004) | DORMA | Координатор GSR-EMF 2/VL XEA под нерж.ст. P700 | 133891.68 | 131214.46
00-00082058 | Коорд. GSR-EMF 2/VL XEA серый P600 (57133001) | DORMA | Координатор GSR-EMF 2/VL XEA серый P600 | 102817.24 | 100761.15
00-00082074 | Коорд. GSR-EMR 1/V XEA RAL P000 (57215009) | DORMA | Координатор GSR-EMR 1/V XEA RAL P000 | 167218.51 | 163873.55
00-00082075 | Коорд. GSR-EMR 1/V XEA белый P100 (57215011) | DORMA | Координатор GSR-EMR 1/V XEA белый P100 | 147317.24 | 144371.13
00-00082073 | Коорд. GSR-EMR 1/V XEA нерж.ст. P700 (57215004) | DORMA | Координатор GSR-EMR 1/V XEA под нерж.ст. P700 | 182901.83 | 179243.16
00-00082072 | Коорд. GSR-EMR 1/V XEA серый P600 (57215001) | DORMA | Координатор GSR-EMR 1/V XEA серый P600 | 147317.24 | 144371.13
00-00082078 | Коорд. GSR-EMR 1/VL XEA RAL P000 (57216009) | DORMA | Координатор GSR-EMR 1/VL XEA RAL P000 | 179998.74 | 176398.33
00-00082079 | Коорд. GSR-EMR 1/VL XEA белый P100 (57216011) | DORMA | Координатор GSR-EMR 1/VL XEA белый P100 | 152126.74 | 149083.83
00-00082077 | Коорд. GSR-EMR 1/VL XEA нерж.ст. P700 (57216004) | DORMA | Координатор GSR-EMR 1/VL XEA под нерж.ст. P700 | 192673.2 | 188820.04
00-00082076 | Коорд. GSR-EMR 1/VL XEA серый P600 (57216001) | DORMA | Координатор GSR-EMR 1/VL XEA серый P600 | 152126.74 | 149083.83
00-00082082 | Коорд. GSR-EMR 1G/V XEA RAL P000 (57225009) | DORMA | Координатор GSR-EMR 1G/V XEA RAL P000 | 162821.3 | 159565.07
00-00082083 | Коорд. GSR-EMR 1G/V XEA белый P100 (57225011) | DORMA | Координатор GSR-EMR 1G/V XEA белый P100 | 143685.47 | 140811.06
00-00082081 | Коорд. GSR-EMR 1G/V XEA нерж.ст. P700 (57225004) | DORMA | Координатор GSR-EMR 1G/V XEA под нерж.ст. P700 | 180036.38 | 176435.98
00-00082080 | Коорд. GSR-EMR 1G/V XEA серый P600 (57225001) | DORMA | Координатор GSR-EMR 1G/V XEA серый P600 | 143685.47 | 140811.06
00-00082086 | Коорд. GSR-EMR 1G/VL XEA RAL P000 (57226009) | DORMA | Координатор GSR-EMR 1G/VL XEA RAL P000 | 158013.59 | 154853.27
00-00082087 | Коорд. GSR-EMR 1G/VL XEA белый P100 (57226011) | DORMA | Координатор GSR-EMR 1G/VL XEA белый P100 | 148506.62 | 145536.31
00-00082085 | Коорд. GSR-EMR 1G/VL XEA нерж.ст. P700 (57226004) | DORMA | Координатор GSR-EMR 1G/VL XEA под нерж.ст. P700 | 193608.93 | 189736.95
00-00082084 | Коорд. GSR-EMR 1G/VL XEA серый P600 (57226001) | DORMA | Координатор GSR-EMR 1G/VL XEA серый P600 | 148506.62 | 145536.31
00-00082091 | Коорд. GSR-EMR 2/V XEA RAL P000 (57235009) | DORMA | Координатор GSR-EMR 2/V XEA RAL P000 | 204302.59 | 200217.29
00-00082092 | Коорд. GSR-EMR 2/V XEA белый P100 (57235011) | DORMA | Координатор GSR-EMR 2/V XEA белый P100 | 176268.37 | 172743.25
00-00082090 | Коорд. GSR-EMR 2/V XEA золотой P750 (57235005) | DORMA | Координатор GSR-EMR 2/V XEA золотой P750 | 213503.92 | 209233.09
00-00082089 | Коорд. GSR-EMR 2/V XEA нерж.ст. P700 (57235004) | DORMA | Координатор GSR-EMR 2/V XEA под нерж.ст. P700 | 213503.92 | 209233.09
00-00082088 | Коорд. GSR-EMR 2/V XEA серый P600 (57235001) | DORMA | Координатор GSR-EMR 2/V XEA серый P600 | 176268.37 | 172743.25
00-00082099 | Коорд. GSR-EMR 2/V/BG XEA RAL P000 (57277009) | DORMA | Координатор GSR-EMR 2/V/BG XEA RAL P000 | 216206.25 | 211881.64
00-00082100 | Коорд. GSR-EMR 2/V/BG XEA белый P100 (57277011) | DORMA | Координатор GSR-EMR 2/V/BG XEA белый P100 | 189373.95 | 185586.22
00-00082098 | Коорд. GSR-EMR 2/V/BG XEA нерж.ст. P700 (57277004) | DORMA | Координатор GSR-EMR 2/V/BG XEA под нерж.ст. P700 | 221922.8 | 217484.36
00-00082097 | Коорд. GSR-EMR 2/V/BG XEA серый P600 (57277001) | DORMA | Координатор GSR-EMR 2/V/BG XEA серый P600 | 189373.95 | 185586.22
00-00082095 | Коорд. GSR-EMR 2/VL XEA RAL P000 (57236009) | DORMA | Координатор GSR-EMR 2/VL XEA RAL P000 | 209877.53 | 205681.09
00-00082096 | Коорд. GSR-EMR 2/VL XEA белый P100 (57236011) | DORMA | Координатор GSR-EMR 2/VL XEA белый P100 | 181370.06 | 177741.87
00-00082094 | Коорд. GSR-EMR 2/VL XEA нерж.ст. P700 (57236004) | DORMA | Координатор GSR-EMR 2/VL XEA под нерж.ст. P700 | 213364.1 | 209095.96
00-00082093 | Коорд. GSR-EMR 2/VL XEA серый P600 (57236001) | DORMA | Координатор GSR-EMR 2/VL XEA серый P600 | 181370.06 | 177741.87
00-00082071 | Коорд. GSR-EMR V (w/o EMF) XEA RAL P000 (57205009) | DORMA | Координатор GSR-EMR V (w/o EMF) XEA RAL P000 | 128149.14 | 125585.75
00-00082070 | Коорд. GSR-EMR V (w/o EMF) XEA сер.P600 (57205001) | DORMA | Координатор GSR-EMR V (w/o EMF) XEA серый P600 | 108410.1 | 106241.08
00-00082023 | Коорд. GSR/V XEA белый P100 (57102011) | DORMA | Координатор GSR/V XEA белый P100 | 31959.98 | 31320.92
00-00082021 | Коорд. GSR/V XEA золотой P750 (57102005) | DORMA | Координатор GSR/V XEA золотой P750 | 50653.94 | 49641.13
00-00082020 | Коорд. GSR/V XEA под нерж.ст. P700 (57102004) | DORMA | Координатор GSR/V XEA под нерж.ст. P700 | 50653.94 | 49641.13
00-00082019 | Коорд. GSR/V XEA серый P600 (57102001) | DORMA | Координатор GSR/V XEA серый P600 | 31856.01 | 31218.75
00-00082065 | Коорд. GSR/V/BG XEA белый P100 (57144011) | DORMA | Координатор GSR/V/BG XEA белый P100 | 43119.71 | 42256.58
00-00082063 | Коорд. GSR/V/BG XEA под нерж.ст. P700 (57144004) | DORMA | Координатор GSR/V/BG XEA под нерж.ст. P700 | 68899.76 | 67522.16
00-00082062 | Коорд. GSR/V/BG XEA серый P600 (57144001) | DORMA | Координатор GSR/V/BG XEA серый P600 | 42292.43 | 41447.23
00-00082018 | Коорд. GSR/VK XEA P-белый P100 (57101011) | DORMA | Координатор GSR/VK XEA P-белый P100 | 31965.36 | 31326.3
00-00082017 | Коорд. GSR/VK XEA RAL P000 (57101009) | DORMA | Координатор GSR/VK XEA RAL P000 | 41466.05 | 40636.98
00-00082016 | Коорд. GSR/VK XEA под нерж.ст. P700 (57101004) | DORMA | Координатор GSR/VK XEA под нерж.ст. P700 | 49452.91 | 48463.4
00-00082015 | Коорд. GSR/VK XEA серый P600 (57101001) | DORMA | Координатор GSR/VK XEA серый P600 | 31965.36 | 31326.3
00-00082026 | Коорд. GSR/VL XEA RAL P000 (57103009) | DORMA | Координатор GSR/VL XEA RAL P000 | 52614.13 | 51561.89
00-00082027 | Коорд. GSR/VL XEA белый P100 (57103011) | DORMA | Координатор GSR/VL XEA белый P100 | 36039.01 | 35319.28
00-00082025 | Коорд. GSR/VL XEA под нерж.ст. P700 (57103004) | DORMA | Координатор GSR/VL XEA под нерж.ст. P700 | 62868.61 | 61611.11
00-00082024 | Коорд. GSR/VL XEA серый P600 (57103001) | DORMA | Координатор GSR/VL XEA серый P600 | 36039.01 | 35319.28
00-00076682 | Коорд. SR390 для исп. с MK396, серый (47000001) | DORMA | Координатор SR390 для исп. с MK396, серый | 13601.23 | 13328.76
00-00076681 | Коорд. SR390 для исп. с MK396, ст.оцинк.(47000000) | DORMA | Координатор SR390 для исп. с MK396, ст.оцинк. | 10372.79 | 10164.85
00-00076683 | Коорд. SR392 1050мм д/исп. с MK396, оц. (47000010) | DORMA | Координатор SR392 1050мм д/исп. с MK396, оц. | 19834.05 | 19436.99
00-00076684 | Коорд. SR392 650мм д/исп. с MK396, оц. (47000012) | DORMA | Координатор SR392 650мм д/исп. с MK396, оц. | 19834.05 | 19436.99
00-00076565 | Кр.ал. 7481 д/дв.б/ф., лев., необ. (45055300) | DORMA | Кр.ал. 7481 д/дв.б/ф., лев., необ. | 2507.83 | 2457.63
00-00076584 | Крышка BSR DIN-L, нерж. сталь (46700080) | DORMA | Крышка BSR DIN-L, нерж. сталь | 5699.52 | 5584.8
00-00076585 | Крышка BSR DIN-R, нерж. сталь (46700081) | DORMA | Крышка BSR DIN-R, нерж. сталь | 5589.28 | 5478.14
00-00076583 | Крышка BTS65 с аксесс., матов.латунь (46700186) | DORMA | Крышка BTS65 с аксесс., матов.латунь | 3135.23 | 3072.49
00-00076582 | Крышка BTS65, нерж. сталь, (46700086) | DORMA | Крышка BTS65, нерж. сталь, | 1999.63 | 1960.19
00-00076577 | Крышка BTS75 V, 617 клемм., матов.латунь(46700159) | DORMA | Крышка BTS75 V, 617 клемм., матов.латунь | 4583.64 | 4492.22
00-00022646 | Крышка BTS75 V,617 клемм.,нерж.сталь (46700059) | DORMA | Крышка BTS75 V, 617 клемм., нерж. сталь. | 3007.96 | 2947.9
00-00076578 | Крышка BTS75 V, 618 болт., матов.латунь (46700160) | DORMA | Крышка BTS75 V, 618 болт., матов.латунь | 4613.21 | 4520.9
00-00076576 | Крышка BTS75 V, 618 болт., нерж. сталь (46700060) | DORMA | Крышка BTS75 V, 618 болт., нерж. сталь | 3007.96 | 2947.9
00-00076580 | Крышка BTS80, нерж. сталь (46700000) | DORMA | Крышка BTS80, нерж. сталь | 5125 | 5022.82
00-00076610 | Монтажная пластина для TS MATCH (3700003500101) | DORMA | Монтажная пластина для TS MATCH | 858.65 | 841.62
00-00076693 | Набор для уст-ки ск.к. G96N, выс.15-24мм(52004705) | DORMA | Набор для уст-ки ск.к. G96N, выс.15-24мм | 4201.82 | 4118.46
00-00117250 | Ограничитель угла открывания G-N,G96N20 (35800093) | DORMA | Ограничитель угла открывания для установки в скользящий канал G-N, G96N20 | 3253.54 | 3188.11
00-00069907 | Ограничитель упругий угла откр.TS90 (10002000) | DORMA | Ограничитель угла открывания для TS90 используется в тех случаях, когда необходимо физически ограничить угол открывания двери и сделать это не заметно. Ограничитель устанавливается непосредственно в скользящий канал доводчика, угол ограничения открывания устанавливается путем перемещения ограничителя по скользящему каналу. | 2925.5 | 2866.34
00-00076570 | Петля вер. 7411 K/46 DIN L, оцинк. (45305015) | DORMA | Петля вер. 7411 K/46 DIN L, оцинк. | 9232.7 | 9048.07
00-00076569 | Петля вер. 7411 K/46 DIN R, оцинк. (45301015) | DORMA | Петля вер. 7411 K/46 DIN R, оцинк. | 9232.7 | 9048.07
00-00076568 | Петля вер. 7411 K/56 под винты, оцинк. (45300016) | DORMA | Петля вер. 7411 K/56 под винты, оцинк. | 9055.24 | 8874.19
00-00076566 | Петля вер. д/ст.дв., приварн. Тип 7431 K(45300012) | DORMA | Петля вер. д/ст.дв., приварн. Тип 7431 K | 5478.14 | 5367.89
00-00076567 | Петля вер. д/ст.дв., приварн. Тип 7441 K(45300014) | DORMA | Петля вер. д/ст.дв., приварн. Тип 7441 K | 5699.52 | 5584.8
00-00124720 | Планка ниж.7422 универсальная,оцинк.(46010002) | DORMA | Планка ниж. 7422 универсальная, оцинк. (46010002) | Уточняйте у менеджера | Уточняйте у менеджера
00-00076644 | Пластина монт.G-N XEA 428 40 сер.P600 (57380001) | DORMA | Пластина ммонтажная G-N XEA 428 40 серый P600 | 4973.52 | 4874.93
00-00076674 | Пластина монт.8380 для TS83 EN7, серый (83001101) | DORMA | Пластина монтажная 8380 для TS83 EN7, серый | 1504.87 | 1474.4
00-00090369 | Пластина монт.G-EMF XEA 140° RAL P000 (57420009) | DORMA | Пластина монтажная G-EMF XEA 140° RAL P000 | 11609.67 | 11377.53
00-00090371 | Пластина монт.G-EMF XEA 140° белый P100 (57420011) | DORMA | Пластина монтажная G-EMF XEA 140° белый P100 | 5426.15 | 5317.7
00-00090368 | Пластина монт.G-EMF XEA 140° золот.P750 (57420005) | DORMA | Пластина монтажная G-EMF XEA 140° золотой P750 | 14021.59 | 13741.05
00-00090367 | Пластина монт.G-EMF XEA 140°нерж.ст.P700(57420004) | DORMA | Пластина монтажная G-EMF XEA 140° под нерж.ст. P700 | 14021.59 | 13741.05
00-00090366 | Пластина монт.G-EMF XEA 140° серый P600 (57420001) | DORMA | Пластина монтажная G-EMF XEA 140° серый P600 | 5426.15 | 5317.7
00-00090370 | Пластина монт.G-EMF XEA 140°белый P210 (57420010) | DORMA | Пластина монтажная G-EMF XEA 140°белый P210 | 10103 | 9901.34
00-00090392 | Пластина монт.G-EMR XEA 140° RAL P000 (57460009) | DORMA | Пластина монтажная G-EMR XEA 140° RAL P000 | 11609.67 | 11377.53
00-00090393 | Пластина монт.G-EMR XEA 140° белый P100 (57460011) | DORMA | Пластина монтажная G-EMR XEA 140° белый P100 | 5426.15 | 5317.7
00-00090391 | Пластина монт.G-EMR XEA 140° золот.P750 (57460005) | DORMA | Пластина монтажная G-EMR XEA 140° золотой P750 | 15530.95 | 15220.83
00-00090390 | Пластина монт.G-EMR XEA 140°нерж.ст.P700(57460004) | DORMA | Пластина монтажная G-EMR XEA 140° под нерж.ст. P700 | 15530.95 | 15220.83
00-00090389 | Пластина монт.G-EMR XEA 140° серый P600 (57460001) | DORMA | Пластина монтажная G-EMR XEA 140° серый P600 | 5426.15 | 5317.7
00-00022627 | Пластина монт.G-N 5х30мм, белый RAL9010 (64400010) | DORMA | Пластина монтажная G-N 5х30мм, белый RAL9010. | 2893.23 | 2834.97
00-00022626 | Пластина монт.G-N 5х30мм, серый (64400001) | DORMA | Пластина монтажная G-N 5х30мм, серый. | 2893.23 | 2834.97
00-00076703 | Пластина монт.G-N 5х40мм, бел. RAL9016 (64410011) | DORMA | Пластина монтажная G-N 5х40мм, бел. RAL9016 | 3011.54 | 2951.49
00-00022629 | Пластина монт.G-N 5х40мм, белый RAL9010 (64410010) | DORMA | Пластина монтажная G-N 5х40мм, белый RAL9010. | 3011.54 | 2951.49
00-00022628 | Пластина монт.G-N 5х40мм, серый (64410001) | DORMA | Пластина монтажная G-N 5х40мм, серый. | 3011.54 | 2951.49
00-00090355 | Пластина монт.G-N XEA 30 RAL P000 (57400009) | DORMA | Пластина монтажная G-N XEA 30 RAL P000 | 11456.4 | 11226.95
00-00090357 | Пластина монт.G-N XEA 30 белый P100 (57400011) | DORMA | Пластина монтажная G-N XEA 30 белый P100 | 4973.52 | 4874.93
00-00090356 | Пластина монт.G-N XEA 30 белый P210 (57400010) | DORMA | Пластина монтажная G-N XEA 30 белый P210 | 4973.52 | 4874.93
00-00090354 | Пластина монт.G-N XEA 30 золот.P750 (57400005) | DORMA | Пластина монтажная G-N XEA 30 золотой P750 | 13418.39 | 13150.4
00-00090353 | Пластина монт.G-N XEA 30 нерж.ст.P700 (57400004) | DORMA | Пластина монтажная G-N XEA 30 под нерж.ст. P700 | 13418.39 | 13150.4
00-00090352 | Пластина монт.G-N XEA 30 серый P600 (57400001) | DORMA | Пластина монтажная G-N XEA 30 серый P600 | 4973.52 | 4874.93
00-00090358 | Пластина монт.G-N XEA 30 чёрный P190 (57400019) | DORMA | Пластина монтажная G-N XEA 30 чёрный P190 | 4973.52 | 4874.93
00-00090362 | Пластина монт.G-N XEA 40 RAL P000 (57410009) | DORMA | Пластина монтажная G-N XEA 40 RAL P000 | 12058.71 | 11817.61
00-00090364 | Пластина монт.G-N XEA 40 белый P100 (57410011) | DORMA | Пластина монтажная G-N XEA 40 белый P100 | 5280.06 | 5174.29
00-00090363 | Пластина монт.G-N XEA 40 белый P210 (57410010) | DORMA | Пластина монтажная G-N XEA 40 белый P210 | 5280.06 | 5174.29
00-00090361 | Пластина монт.G-N XEA 40 золот.P750 (57410005) | DORMA | Пластина монтажная G-N XEA 40 золотой P750 | 14021.59 | 13741.05
00-00090360 | Пластина монт.G-N XEA 40 нерж.ст.P700 (57410004) | DORMA | Пластина монтажная G-N XEA 40 под нерж.ст. P700 | 14021.59 | 13741.05
00-00090359 | Пластина монт.G-N XEA 40 серый P600 (57410001) | DORMA | Пластина монтажная G-N XEA 40 серый P600 | 5280.06 | 5174.29
00-00090365 | Пластина монт.G-N XEA 40 чёрный P190 (57410019) | DORMA | Пластина монтажная G-N XEA 40 чёрный P190 | 5280.06 | 5174.29
00-00076612 | Пластина монт.G-N XEA 428 30 RAL P000 (57370009) | DORMA | Пластина монтажная G-N XEA 428 30 RAL P000 | 11456.4 | 11226.95
00-00076614 | Пластина монт.G-N XEA 428 30 белый P100 (57370011) | DORMA | Пластина монтажная G-N XEA 428 30 белый P100 | 4973.52 | 4874.93
00-00076613 | Пластина монт.G-N XEA 428 30 белый P210 (57370010) | DORMA | Пластина монтажная G-N XEA 428 30 белый P210 | 4973.52 | 4874.93
00-00076611 | Пластина монт.G-N XEA 428 30 серый P600 (57370001) | DORMA | Пластина монтажная G-N XEA 428 30 серый P600 | 4973.52 | 4874.93
00-00076645 | Пластина монт.G-N XEA 428 40 RAL P000 (57380009) | DORMA | Пластина монтажная G-N XEA 428 40 RAL P000 | 11461.78 | 11232.33
00-00076647 | Пластина монт.G-N XEA 428 40 белый P100 (57380011) | DORMA | Пластина монтажная G-N XEA 428 40 белый P100 | 5882.36 | 5764.05
00-00076646 | Пластина монт.G-N XEA 428 40 белый P210 (57380010) | DORMA | Пластина монтажная G-N XEA 428 40 белый P210 | 5882.36 | 5764.05
00-00090375 | Пластина монт.TS92 XEA д/ц.с.дв.RAL P000(42000209) | DORMA | Пластина монтажная TS 92 XEA д/ц.с.дв. RAL P000 | 15228 | 14923.26
00-00090376 | Пластина монт.TS92 XEA д/ц.с.дв.Бел.P100(42000211) | DORMA | Пластина монтажная TS 92 XEA д/ц.с.дв. белый P100 | 11455.51 | 11226.06
00-00090374 | Пластина монт.TS92 XEA д/ц.с.дв.Зол.P750(42000205) | DORMA | Пластина монтажная TS 92 XEA д/ц.с.дв. золотой P750 | 14929.54 | 14630.17
00-00090373 | Пластина монт.TS92 XEAд/ц.с.дв.н.ст.P700(42000204) | DORMA | Пластина монтажная TS 92 XEA для установки на цельностеклянную дверь. под нерж.ст. P700 | 14929.54 | 14630.17
00-00090372 | Пластина монт.TS92 XEA д/ц.с.дв.сер.P600(42000201) | DORMA | Пластина монтажная серая TS 92 XEA для установки на стеклянную дверь, цвет- серый P600 | 11417.86 | 11189.31
00-00016996 | Пластина монт.TS71, 72, белый RAL9016 (22002111) | DORMA | Пластина монтажная TS71, 72, белый RAL9016. | 751.09 | 736.75
00-00016995 | Пластина монт.TS71, 72, серый (22002101) | DORMA | Пластина монтажная TS71, 72, серый. | 751.09 | 736.75
00-00076652 | Пластина монт.TS71,72,чёрный RAL9005 (22002119) | DORMA | Монтажная пластина для доводчиков dormakaba TS71, TS72, чёрный RAL9005. Применяется для установки доводчиков на пустотелые двери, а также в случаях, когда установка доводчика без монтажной пластины невозможна. | 751.09 | 736.75
00-00016998 | Пластина монт.TS73V, белый RAL9016 (37000111) | DORMA | Пластина монтажная TS73V, белый RAL9016. | 2060.58 | 2019.35
00-00016997 | Пластина монт.TS73V, серый (37000101) | DORMA | Пластина монтажная TS73V, серый. | 2060.58 | 2019.35
00-00076640 | Пластина монт.TS83 EN 3-6,бел.(38000111) | DORMA | Пластина монтажная для дверного доводчика TS83 EN 3-6, белый RAL9016 | 1504.87 | 1474.4
00-00076637 | Пластина монт.TS83 EN 3-6,сер.(38000101) | DORMA | Пластина монтажная TS83 EN 3-6, серый. | 1529.97 | 1499.5
00-00076638 | Пластина монт.TS83 EN 3-6,т.-коричн.(38000103) | DORMA | Пластина монтажная для дверного доводчика TS83 EN 3-6, цвет- коричневый | 1504.87 | 1474.4
00-00046757 | Пластина монт.TS92 д/ц.с.дв.,сер.(42000101) | DORMA | Пластина для установки корпуса доводчика TS 92 на цельностеклянную дверь, цвет- серый | 4513.73 | 4423.2
00-00076675 | Пластина монт.д/рыч. на узк.раму, серый (83001401) | DORMA | Пластина монтажная д/рыч. на узк.раму, серый | 848.79 | 831.76
00-00069909 | Пластина монт.д/ск.кан.TS90 EN3/4,сер.(10002801) | DORMA | Монтажная пластина для скользящего канала TS90 EN3/4, цвет: серый | 3699.89 | 3625.5
00-00069934 | Пластина монт.для TS Profil, ал. необр. (8010018) | DORMA | Пластина монтажная для TS Profil, ал. необр. | 446.35 | 437.39
00-00069910 | Пластина монт.д/ск.к.TS90 EN3/4,бел.(10002811) | DORMA | Пластина монтажная для скользящего канала TS90 EN3/4 белая RAL9016 | 3370.06 | 3302.84
00-00076641 | Пластина подвесная TS83/TS73V, серый (38000201) | DORMA | Подвесная монтажная пластина для TS 83, TS 73 V. Используется для установки на дверную раму, когда непосредственно к ней прикрепить доводчик невозможно. Цвет- серый. | 4555.85 | 4464.43
00-00124721 | Пластины монт.для G-SR/BG,сер.(64490001) | DORMA | Пластины монт. для G-SR/BG, серый (64490001) | Уточняйте у менеджера | Уточняйте у менеджера
00-00076650 | Рычаг TS71,72 ФОП неот.,чёрный RAL9005 (22002519) | DORMA | Рычаг складной для дверных доводчиков DORMA. Со встроенной фиксацией открытого положения. Без возможности отключения ФОП. Цвет: черный RAL9005. Для применения совместно с доводчиками TS 71, 72. | 6155.73 | 6032.94
00-00076649 | Рычаг TS71,72,73V,83,RAL9005 (22002319) | DORMA | Рычаг складной стандартный, предназначенный для дверных доводчиков серий: TS71, 72, 73V, 83. Черный цвет RAL9005. | 3151.36 | 3088.62
00-00076679 | Рычаг TS73EMF/EMR удлин. рег., серый (75400101) | DORMA | Рычаг TS73EMF/EMR удлин. рег., серый | 8120.41 | 7958.18
00-00076680 | Рычаг TS73EMF/EMR удлин., серый (75400134) | DORMA | Рычаг TS73EMF/EMR удлин., серый | 12600.07 | 12348.21
00-00076560 | Рычаг для TS73EMF/EMR св.хода, серый (53000501) | DORMA | Рычаг для TS73EMF/EMR св.хода, серый | 11477.02 | 11247.57
00-00076673 | Рычаг плоский TS71,72,73V,83, RAL9016 (83000111) | DORMA | Рычаг плоский TS71,72,73V,83, RAL9016 | 3173.77 | 3111.03
00-00016991 | Рычаг скл.TS71,72 ФОП,неоткл.,белый (22002511) | DORMA | Рычаг складной TS71, 72 ФОП, без функции отключения, белый RAL9016. | 6155.73 | 6032.94
00-00016990 | Рычаг скл.TS71,72 ФОП,неоткл.,серый (22002501) | DORMA | Рычаг складной TS71, 72 ФОП, без функции отключения, серый. | 6135.12 | 6013.22
00-00081963 | Рычаг скл.для доводчика TS Profil,бел. (27000611) | DORMA | Рычаг складной для доводчика TS Profil, белый RAL9016 | 714.34 | 700
00-00081962 | Рычаг скл.для доводчика TS Profil,корич.(27000603) | DORMA | Рычаг складной для доводчика TS Profil, коричневый | 714.34 | 700
00-00081961 | Рычаг скл.для доводчика TS Profil,сереб.(27000601) | DORMA | Рычаг складной для доводчика TS Profil, серебро. | 714.34 | 700
00-00081964 | Рычаг скл.TS Profil, чёр.RAL9005 (27000619) | DORMA | Рычаг складной для доводчика TS Profil, чёр.RAL9005 | 714.34 | 700
00-00076575 | Рычаг скл.TS77 латунь (77200102) | DORMA | Рычаг складной для доводчика TS77 латунь | 954.55 | 935.73
00-00016989 | Рычаг скл.плоский TS71,72,73V,83тем-кор.(83000103) | DORMA | Рычаг складной плоский для TS71, 72, 73V, 83 темно-коричневый. | 2758.79 | 2703.22
00-00016987 | Рычаг скл.плоский TS71,72,73V,83,серый (83000101) | DORMA | Рычаг складной плоский TS71, 72, 73V, 83, серый. | 3173.77 | 3111.03
00-00116354 | Рычаг скл.с ФОП TS Profil, бел.RAL9016(9050151015) | DORMA | Рычаг складной с ФОП для доводчика TS Profil, бел.RAL9016 | 803.97 | 787.84
00-00116355 | Рычаг скл.с ФОП TS Profil, корич. (9050151003) | DORMA | Рычаг складной с ФОП для доводчика TS Profil, корич. | 803.97 | 787.84
00-00116356 | Рычаг скл.с ФОП TS Profil, серебро (9050151001) | DORMA | Рычаг складной с ФОП для доводчика TS Profil, серебро | 803.97 | 787.84
00-00116357 | Рычаг скл.с ФОП TS Profil, чёр.RAL9005(9050151004) | DORMA | Рычаг складной с ФОП для доводчика TS Profil, чёр.RAL9005 | 803.97 | 787.84
03-00002776 | Рычаг скл.станд.TS71,72,73V,83,белый (22002311) | DORMA | Рычаг складной стандартный. для TS71, 72, 73V, 83, белый RAL9016. | 2674.54 | 2620.76
03-00002778 | Рычаг скл.станд.TS71,72,73V,83,серый (22002301) | DORMA | Рычаг складной стандартный для TS71, 72, 73V, 83, серый. | 2683.5 | 2629.72
03-00002777 | Рычаг скл.станд.TS71,72,73V,83,темн-кор.(22002303) | DORMA | Рычаг складной стандартный для TS71, 72, 73V, 83, темно-коричневый. | 2683.5 | 2629.72
00-00124723 | Рычаг скл.станд.для TS FROST I/ II сереб.(8011031) | DORMA | Рычаг складной стандартный для TS FROST I/TS FROST II серебро (8011031) | Уточняйте у менеджера | Уточняйте у менеджера
00-00124724 | Рычаг скл.станд.для TS FROST I/ II т.кор.(8011032) | DORMA | Рычаг складной стандартный для TS FROST I/TS FROST II т.коричневый (8011032) | Уточняйте у менеджера | Уточняйте у менеджера
00-00124725 | Рычаг скл.станд.для TS FROST I/II черный (8011033) | DORMA | Рычаг складной стандартный для TS FROST I/TS FROST II черный (8011033) | Уточняйте у менеджера | Уточняйте у менеджера
03-00002774 | Рычаг скл.станд.для TS68,белый (66000111) | DORMA | Рычаг складной стандартный для TS68, белый RAL9016. | 999.37 | 979.65
03-00012870 | Рычаг скл.станд.для TS68,кор.(66000103) | DORMA | Рычаг складной стандартный для TS-68 (коричневый). | 1633.04 | 1600.78
03-00002775 | Рычаг скл.станд.для TS68,серый (66000101) | DORMA | Рычаг складной стандартный для TS68, серый. | 1541.62 | 1511.15
00-00016974 | Рычаг скл.станд для TS77,белый (77200111) | DORMA | Рычаг складной стандартный для TS77, белый RAL9016. | 935.73 | 916.91
00-00016975 | Рычаг скл.станд.для TS77,серый (77200101) | DORMA | Рычаг складной стандартный для TS77, серый. | 935.73 | 916.91
03-00008872 | Рычаг скл.станд.для TS77,темно-кор.(77200103) | DORMA | Рычаг складной стандартный для TS77, темно-коричневый. | 935.73 | 916.91
00-00016993 | Рычаг скл.ФОП,откл.TS73V,83,белый (22003011) | DORMA | Рычаг складной ФОП, с функцией отключения, TS73V, 83, белый RAL9016. | 10111.07 | 9909.4
00-00016994 | Рычаг скл.ФОП,откл.TS73V,83,кор.(22003003) | DORMA | Рычаг складной ФОП, с функцией отключения, TS73V, 83, коричневый. | 10144.23 | 9940.77
00-00016992 | Рычаг скл.ФОП,откл.TS73V,83,серый (22003001) | DORMA | Рычаг складной ФОП, с функцией отключения, TS73V, 83, серый. | 10144.23 | 9940.77
00-00076678 | Рычаг стандартный TS73EMF/EMR, серый (75400100) | DORMA | Рычаг стандартный TS73EMF/EMR, серый | 7136.28 | 6993.77
00-00082013 | Ск. канал G-EMF XEA 140° RAL P000 (57080009) | DORMA | Скользящий канал G-EMF XEA 140° RAL P000 | 50656.63 | 49643.82
00-00082014 | Ск. канал G-EMF XEA 140° белый P100 (57080011) | DORMA | Скользящий канал G-EMF XEA 140° белый P100 | 38902.66 | 38124.68
00-00082012 | Ск. канал G-EMF XEA 140° золотой P750 (57080005) | DORMA | Скользящий канал G-EMF XEA 140° золотой P750 | 50356.37 | 49348.94
00-00082011 | Ск. канал G-EMF XEA 140° нерж.ст. P700 (57080004) | DORMA | Скользящий канал G-EMF XEA 140° под нерж.ст. P700 | 50356.37 | 49348.94
00-00082010 | Ск. канал G-EMF XEA 140° серый P600 (57080001) | DORMA | Скользящий канал G-EMF XEA 140° серый P600 | 38902.66 | 38124.68
00-00082007 | Ск. канал G-EMR (w/o EMF) XEA сер.P600 (57070501) | DORMA | Скользящий канал G-EMR (w/o EMF) XEA серый P600 | 92109.24 | 90267.36
00-00082006 | Ск. канал G-EMR XEA 140° белый P100 (57070011) | DORMA | Скользящий канал G-EMR XEA 140° белый P100 | 126813.67 | 124278.06
00-00082004 | Ск. канал G-EMR XEA 140° золотой P750 (57070005) | DORMA | Скользящий канал G-EMR XEA 140° золотой P750 | 145655.52 | 142743.46
00-00082003 | Ск. канал G-EMR XEA 140°нерж.ст. P700 (57070004) | DORMA | Скользящий канал G-EMR XEA 140° под нерж.ст. P700 | 145655.52 | 142743.46
00-00082002 | Ск. канал G-EMR XEA 140° серый P600 (57070001) | DORMA | Скользящий канал G-EMR XEA 140° серый P600 | 124395.47 | 121908.26
00-00081998 | Ск. канал G-N XEA 428 RAL P000 (57150009) | DORMA | Скользящий канал G-N XEA 428 RAL P000 | 11454.61 | 11226.06
00-00082000 | Ск. канал G-N XEA 428 белый P100 (57150011) | DORMA | Скользящий канал G-N XEA 428 белый P100 | 7839.87 | 7683.02
00-00081999 | Ск. канал G-N XEA 428 белый P210 (57150010) | DORMA | Скользящий канал G-N XEA 428 белый P210 | 7839.87 | 7683.02
00-00081997 | Ск. канал G-N XEA 428 золотой P750 (57150005) | DORMA | Скользящий канал G-N XEA 428 золотой P750 | 20654.15 | 20240.96
00-00081996 | Ск. канал G-N XEA 428 под нерж.ст. P700 (57150004) | DORMA | Скользящий канал G-N XEA 428 под нерж.ст. P700 | 15228 | 14923.26
00-00081995 | Ск. канал G-N XEA 428 серый P600 (57150001) | DORMA | Скользящий канал G-N XEA 428 серый P600 | 6789.41 | 6653.18
00-00082001 | Ск. канал G-N XEA 428 чёрный P190 (57150019) | DORMA | Скользящий канал G-N XEA 428 чёрный P190 | 7839.87 | 7683.02
00-00081977 | Ск. канал G-N XEA RAL P000 (57010009) | DORMA | Скользящий канал G-N XEA RAL P000 | 7843.45 | 7685.7
00-00081979 | Ск. канал G-N XEA белый P100 (57010011) | DORMA | Скользящий канал G-N XEA белый P100 | 5764.95 | 5650.22
00-00081978 | Ск. канал G-N XEA белый P210 (57010010) | DORMA | Скользящий канал G-N XEA белый P210 | 5878.78 | 5760.47
00-00081976 | Ск. канал G-N XEA золотой P750 (57010005) | DORMA | Скользящий канал G-N XEA золотой P750 | 12824.15 | 12567.81
00-00081984 | Ск. канал G-N XEA на раму RAL P000 (57040009) | DORMA | Скользящий канал G-N XEA монтаж на раму RAL P000 | 13420.18 | 13151.29
00-00081986 | Ск. канал G-N XEA на раму белый P100 (57040011) | DORMA | Скользящий канал G-N XEA монтаж на раму белый P100 | 9195.06 | 9010.42
00-00081985 | Ск. канал G-N XEA на раму белый P210 (57040010) | DORMA | Скользящий канал G-N XEA монтаж на раму белый P210 | 9195.06 | 9010.42
00-00081983 | Ск. канал G-N XEA на раму золотой P750 (57040005) | DORMA | Скользящий канал G-N XEA монтаж на раму золотой P750 | 22462.87 | 22014.72
00-00081982 | Ск. канал G-N XEA на раму нерж.ст. P700 (57040004) | DORMA | Скользящий канал G-N XEA монтаж на раму под нерж.ст. P700 | 17039.41 | 16697.92
00-00081981 | Ск. канал G-N XEA на раму серый P600 (57040001) | DORMA | Скользящий канал G-N XEA монтаж на раму серый P600 | 7991.34 | 7830.9
00-00081987 | Ск. канал G-N XEA на раму чёрный P190 (57040019) | DORMA | Скользящий канал G-N XEA монтаж на раму чёрный P190 | 9195.06 | 9010.42
00-00081975 | Ск. канал G-N XEA под нерж.ст. P700 (57010004) | DORMA | Скользящий канал G-N XEA под нерж.ст. P700 | 13119.03 | 12856.41
00-00081991 | Ск. канал G-N XEA рычаг 320 мм RAL P000 (57050009) | DORMA | Скользящий канал G-N XEA рычаг 320 мм RAL P000 | 11454.61 | 11226.06
00-00081993 | Ск. канал G-N XEA рычаг 320 мм бел.P100 (57050011) | DORMA | Скользящий канал G-N XEA рычаг 320 мм белый P100 | 7839.87 | 7683.02
00-00081992 | Ск. канал G-N XEA рычаг 320 мм бел.P210 (57050010) | DORMA | Скользящий канал G-N XEA рычаг 320 мм белый P210 | 7839.87 | 7683.02
00-00081990 | Ск. канал G-N XEA рычаг 320 мм зол.P750 (57050005) | DORMA | Скользящий канал G-N XEA рычаг 320 мм золотой P750 | 20654.15 | 20240.96
00-00081989 | Ск. канал G-N XEA рыч.320мм нерж.ст.P700(57050004) | DORMA | Скользящий канал G-N XEA рычаг 320 мм под нерж.ст. P700 | 15228 | 14923.26
00-00081988 | Ск. канал G-N XEA рычаг 320 мм сер/P600 (57050001) | DORMA | Скользящий канал G-N XEA рычаг 320 мм серый P600 | 6789.41 | 6653.18
00-00081994 | Ск. канал G-N XEA рычаг 320 мм чер.P190 (57050019) | DORMA | Скользящий канал G-N XEA рычаг 320 мм чёрный P190 | 7839.87 | 7683.02
00-00081974 | Ск. канал G-N XEA серый P600 (57010001) | DORMA | Скользящий канал G-N XEA серый P600 | 5018.34 | 4917.95
00-00081980 | Ск. канал G-N XEA чёрный P190 (57010019) | DORMA | Скользящий канал G-N XEA чёрный P190 | 5710.28 | 5595.55
00-00124726 | Ск.канал G-N рег.по выс.,RAL9005 (64010019) | DORMA | Скользящий канал G-N рег. по выс., RAL9005 (64010019) | Уточняйте у менеджера | Уточняйте у менеджера
00-00090395 | Ск. канал G-N рег. по выс., RAL9010 (64010010) | DORMA | Скользящий канал G-N рег. по выс., RAL9010 | 4338.05 | 4252.01
00-00017029 | Ск.канал G-N рег.по выс.,белый (64010011) | DORMA | Скользящий канал для доводчиков dorma kaba TS91, TS92, TS93., белый RAL9016 (64010011). | 4103.22 | 4020.77
00-00017032 | Ск.канал G-N рег.по выс.,под нерж.сталь (64010004) | DORMA | Скользящий канал G-N для доводчиков TS91, TS92, TS93 под нерж.сталь (64010004). | 8662.66 | 8489.68
03-00011293 | Ск.канал G-N рег.по выс.,сер.(64010001) | DORMA | Скользящий канал G-N для доводчиков TS91, TS92, TS93., серый (64010001). | 4103.22 | 4020.77
03-00002753 | Ск.канал G-N рег.по выс.,темно-корич.(64010003) | DORMA | Скользящий канал G-N для доводчиков TS91, TS92, TS93 регулировка по высоте, темно-коричневый. (64010003). | 4103.22 | 4020.77
00-00017031 | Ск.канал G-N рег.по выс.,черный RAL9005 (64010019) | DORMA | Скользящий канал G-N для TS 91, 92, 93 регулировка по высоте, черный RAL9005. (64010019). | 4103.22 | 4020.77
00-00076615 | Ск. канал G96N20 DIN-L, 20х12мм, серый (52003701) | DORMA | Скользящий канал G96N20 DIN-L, 20х12мм, серый | 6462.27 | 6333.2
00-00022640 | Ск.канал G96N20 DIN-R,20х12мм,сер.(52003801) | DORMA | Скользящий канал G96N20 DIN-R, 20х12мм, серый. | 6462.27 | 6333.2
00-00081969 | Ск. канал дл.TSProfil,TSCompakt,TS68,бел(66000811) | DORMA | Скользящий канал для TS Profil, TS Compakt, TS 68, белый | 1426.9 | 1398.22
00-00081971 | Ск. канал дл.TSProfil,TSCompakt,TS68,кор(66000803) | DORMA | Скользящий канал для TS Profil, TS Compakt, TS 68, коричневый | 1426.9 | 1398.22
00-00076589 | Ск. канал дл.TSProfil,TSCompakt,TS68,сер(66000801) | DORMA | Скользящий канал для TS Profil, TS Compakt, TS 68, серый | 1426.9 | 1398.22
00-00081970 | Ск. канал дл.TSProfil,TSCompakt,TS68,чер(66000819) | DORMA | Скользящий канал для TS Profil, TS Compakt, TS 68, черный | 1426.9 | 1398.22
00-00069933 | Ск.канал для TS71-83,белый (22002611) | DORMA | Скользящий канал для доводчиков TS 71/72/73V/83, цвет - белый. | 5093.63 | 4991.45
00-00069932 | Ск.канал для TS71-83,сер.(22002601) | DORMA | Скользящий канал для доводчиков TS 71/72/73V/83, цвет - серый | 5227.17 | 5123.21
00-00082009 | Ск. канал с дат.дым.G-Ubivis XEAсер.P600(57070601) | DORMA | Скользящий канал с дат.дыма автоном. G-Ubivis XEA серый P600 | Уточняйте у менеджера | Уточняйте у менеджера
00-00112308 | Толкатель MK396 д/исп. с коорд., оц. (47102800) | DORMA | Толкатель MK396 д/исп. с коорд., оц. (47102800). для двухстворчатых дверей При попытке открытия двухстворчатой двери за пассивную створку толкатель, монтируемый на пассивную створку, гарантированно выведет вперед пассивной активную створку, что обеспечит корректную последовательность закрывания створок координатором. | 4415.13 | 4326.4
00-00076688 | Толкатель MK397 д/исп. с G96 GSR, оц. (47002900) | DORMA | Толкатель MK397 д/исп. с G96 GSR, оц. | 6896.97 | 6758.94
00-00076590 | Уголок для паралл.тяги TS83/73,сер.(28006601) | DORMA | Уголок для параллельной тяги TS83/73, серый | 2005.9 | 1965.57
00-00090386 | Уголок монтажный G-EMF XEA 140° RAL P000(57440009) | DORMA | Уголок монтажный G-EMF XEA 140° RAL P000 | 13869.22 | 13592.27
00-00090388 | Уголок монтажный G-EMF XEA 140° бел.P100(57440011) | DORMA | Уголок монтажный G-EMF XEA 140° белый P100 | 9201.33 | 9016.7
00-00090387 | Уголок монтажный G-EMF XEA 140° бел.P210 57440010) | DORMA | Уголок монтажный G-EMF XEA 140° белый P210 | 9201.33 | 9016.7
00-00090385 | Уголок монт.G-EMF XEA 140° нерж.ст.P700 (57440004) | DORMA | Уголок монтажный G-EMF XEA 140° под нерж.ст. P700 | 16433.51 | 16103.68
00-00090384 | Уголок монтажный G-EMF XEA 140° сер.P600(57440001) | DORMA | Уголок монтажный G-EMF XEA 140° серый P600 | 7992.24 | 7832.7
00-00090349 | Уголок монтажный G-N XEA 428 RAL P000 (57390009) | DORMA | Уголок монтажный G-N XEA 428 RAL P000 | 7389.93 | 7241.14
00-00090351 | Уголок монтажный G-N XEA 428 белый P100 (57390011) | DORMA | Уголок монтажный G-N XEA 428 белый P100 | 6181.73 | 6058.93
00-00090350 | Уголок монтажный G-N XEA 428 белый P210 (57390010) | DORMA | Уголок монтажный G-N XEA 428 белый P210 | 6181.73 | 6058.93
00-00090348 | Уголок монт.G-N XEA 428 под нерж.ст.P700(57390004) | DORMA | Уголок монтажный G-N XEA 428 под нерж.ст. P700 | 15830.31 | 15513.92
00-00090347 | Уголок монтажный G-N XEA 428 серый P600 (57390001) | DORMA | Уголок монтажный G-N XEA 428 серый P600 | 6181.73 | 6058.93
00-00090380 | Уголок монтажный G-N XEA RAL P000 (57430009) | DORMA | Уголок монтажный G-N XEA RAL P000 | 6181.73 | 6058.04
00-00090382 | Уголок монтажный G-N XEA белый P100 (57430011) | DORMA | Уголок монтажный G-N XEA белый P100 | 6181.73 | 6058.04
00-00090381 | Уголок монтажный G-N XEA белый P210 (57430010) | DORMA | Уголок монтажный G-N XEA белый P210 | 6181.73 | 6058.04
00-00090379 | Уголок монтажный G-N XEA золотой P750 (57430005) | DORMA | Уголок монтажный G-N XEA золотой P750 | 15530.95 | 15219.93
00-00090378 | Уголок монтаж. G-N XEA под нерж.ст.P700 (57430004) | DORMA | Уголок монтажный G-N XEA под нерж.ст. P700 | 15530.95 | 15219.93
00-00090377 | Уголок монтажный G-N XEA серый P600 (57430001) | DORMA | Уголок монтажный G-N XEA серый P600 | 6181.73 | 6058.04
00-00090383 | Уголок монтажный G-N XEA чёрный P190 (57430019) | DORMA | Уголок монтажный G-N XEA чёрный P190 | 6181.73 | 6058.04
00-00022631 | Уголок монт.G-N,белый RAL9010 (64430010) | DORMA | Уголок монтажный G-N, белый RAL9010. | 3974.16 | 3894.39
00-00022632 | Уголок монт.G-N,под нерж.сталь (64430004) | DORMA | Уголок монтажный G-N, под нержавеющую сталь. | 10244.62 | 10040.26
00-00022630 | Уголок монт.G-N,сер.(64430001) | DORMA | Уголок монтажный G-N, серый. | 3961.61 | 3882.74
00-00076692 | Уголок монтажный G-SR/BG, белый RAL9016 (64470011) | DORMA | Уголок монтажный G-SR/BG, белый RAL9016 | 10726.82 | 10511.71
00-00076690 | Уголок монтажный G-SR/BG, серый (64470001) | DORMA | Уголок монтажный G-SR/BG, серый | 10726.82 | 10511.71
00-00076592 | Уголок монт.TS73V,сер.(37000301) | DORMA | Уголок монтажный TS73V, серый. | 4703.74 | 4609.63
00-00076643 | Уголок монт.TS83,белый (38000311) | DORMA | Уголок монтажный TS83, используется для установки на дверную раму с глубоким добором со стороны, противоположной петлям. Цвет изделия - белый RAL9016 | 5046.12 | 4945.74
00-00076642 | Уголок монт.TS83,сер.(38000301) | DORMA | Уголок монтажный TS83, цвет- серый. | 5751.51 | 5636.78
00-00017009 | Уголок монт.д/cк.к.TS90 EN3/4,сер.(10003001) | DORMA | Уголок монтажный для скользящего канала TS90 EN3/4, серый. | 5071.22 | 4969.94
00-00017010 | Уголок монт.д/ск.к.TS90 EN3/4,белый (10003011) | DORMA | Уголок монтажный для скользящего канала TS90 EN3/4, белый RAL9016. | 5470.97 | 5361.62
00-00076593 | Удлинитель шпинделя TS71/72/83, 16мм (83003705) | DORMA | Удлинитель шпинделя TS71/72/83, 16мм | 4553.16 | 4461.74
00-00069908 | ФОП д/ск.кан.TS90,комплект (10002100) | DORMA | Фиксатор открытого положения для установки в скользящий канал доводчика TS90 Impulse. Позволяет удерживать дверь в открытом положении точно при заданном угле вплоть до 145° Подходит как для левых, так и для правых дверей Можно дооснастить уже установленные и функционирующие доводчики Нельзя устанаваливать на противопожарные двери. | 3533.18 | 3463.27
00-00022635 | ФОП для установки в Ск.канал G-N (18570000) | DORMA | Фиксатор открытого положения для установки в скользящий канал G-N. Механизм не имеет сторонности и может быть установлен в скользящий канал уже функционирующих дверей. При установке в доводчики, установленные на дверное полотно со стороны, противоположной петлям, или в доводчики, установленные на двери, открывающиеся наружу, а также в случае крупногабаритных, тяжелых дверей, применимость фиксатора открытого положения может быть ограничена. | 3305.52 | 3239.2
00-00076694 | Шпиндель BSR д/BTS 80 F, EMB, FLB, стд. (45200470) | DORMA | Шпиндель BSR д/BTS 80 F, EMB, FLB, стд. | 5129.48 | 5027.3
00-00124727 | Шпиндель BTS,DIN R+L,стд.(45200401) | DORMA | Шпиндель BTS, DIN R+L, стд. (45200401) | Уточняйте у менеджера | Уточняйте у менеджера
03-00013034 | ST-DC000PA-SL | Smartec | Кронштейн параллельной установки тяги, для всех доводчиков. Материал – окрашенная сталь. Цвет – серебряный. Размеры - 112х55х15 мм.Совместимость – с ST-DC001, ST-DC002, ST-DC003, ST-DC004 и ST-DC036BC. | 180 | 180
00-00131533 | ST-DC000PA-WT | Smartec | Кронштейн параллельной установки тяги, для всех доводчиков, белый | 180 | 180
03-00013033 | ST-DC036DP-SL | Smartec | Монтажное основание для ST-DC036. Материал – окрашенная сталь.Цвет – серебряный. Размеры − 248х89х3 мм. | 520 | 520
00-00126720 | ST-DC036DP-WT | Smartec | Монтажное основание для ST-DC004, ST-DC005, ST-DC014 и ST-DC036 с компелктом крепежа, белое. | 520 | 520
00-00090822 | ST-DC036SA-BR | Smartec | Скользящая тяга с фиксацией для ST-DC036BC-BR, бронзовая | 1130 | 1130
03-00013032 | ST-DC036SA-SL | Smartec | Скользящая тяга с фиксацией для ST-DC036. Материал – окрашенная сталь. Цвет – серебряный.Размеры − 515х35х20 мм. | 1130 | 1130
00-00131532 | ST-DC036SA-WT | Smartec | Скользящая тяга с фиксацией для ST-DC036, белая | 1130 | 1130
00-00029463 | ST-DH603U | Smartec | Электромагнитный фиксактор дверей, 12 VDC / 180мА или 24VDC / 70мА, усилие 50 кг, размеры: 88х88х27 мм | 4050 | 4050
03-00012966 | ST-DH605U | Smartec | Электромагнитный фиксактор дверей. Материал: Цинковый сплав с порошковой покраской. Монтаж: напольный или настенный. Сила удержания: 70 кг. Напряжение питания: DC 12 / 24 В. Потребляемый ток: 100 / 50 мА. Эксплуатация -10...+55 °С. Размеры: 120х95х120 мм. | 4000 | 4000
00-00102039 | ST-DH615U | Smartec | Электромагнитный фиксактор дверей, нержавеющая сталь, 12 VDC / 180мА или 24VDC / 100мА, усилие 60 кг | 4600 | 4600
00-00042745 | TS-DC Рычаг (белый) | Tantos | Сменный рычаг для дверных доводчиков TANTOS TS-DC065, TS-DC085, TS-DC120. Цвет: белый, серебро, венге (тёмная бронза). | 760 | 722
00-00091033 | TS-DC Рычаг (графит) | Tantos | Сменный рычаг для дверных доводчиков TANTOS TS-DC065, TS-DC085, TS-DC085 Freeze, TS-DC120 Freeze. Цвет: тёмно-серый металлик | 760 | 722
00-00080446 | TS-DC Рычаг (серебро) | Tantos | Сменный рычаг для дверных доводчиков TANTOS TS-DC065, TS-DC085, TS-DC085 Freeze, TS-DC120 Freeze | 760 | 722
00-00080447 | TS-DC Скользящий канал (белый) | Tantos | Скользящий канал белого цвета с функцией ФОП для дверных доводчиков TANTOS TS-DC065, TS-DC085, TS-DC085 Freeze, TS-DC120 Freeze | 1390 | 1320.5
00-00091034 | TS-DC Скользящий канал (графит) | Tantos | Скользящий канал функцией ФОП для дверных доводчиков TANTOS TS-DC065, TS-DC085, TS-DC085 Freeze, TS-DC120 Freeze, цвет - тёмно-серый металлик | 1390 | 1320.5
00-00046974 | TS-DC Скользящий канал (серебро) | Tantos | Скользящий канал с функцией фиксации двери в открытом положении (ФОП) для дверных доводчиков TS-DC085, TS-DC085 Freeze, TS-DC120 Freeze. Доступны цвета: венге, серебро, белый. | 1390 | 1320.5
00-00136623 | TS-Pull | Tantos | Скользящая тяга для автоматического привода распашных дверей TS-DO. Предназначена для дверей открываемых внутрь. | 3700 | 3515
Доводчики
00-00079420 | ATEC-D132E-Sl | Accordtec | Доводчик механический до 65 кг , 2-х скоростной, регулируемый. Усилие: EN 2/3 (в зависимости от установки) (EN1154). Тип установки: универсальный, для левых и правых дверей. Рабочая температура: -45...+45 °С. Габаритные размеры: 144х36х57. Установочный размер: 132х19 мм. Масса брутто: 900 г.Цвет: серебро. | 1760 | 1672
00-00075173 | ATEC-D162E BR | Accordtec | Доводчик механический до 75 кг , 2-х скоростной, регулируемый. Тип установки: универсальный, для левых и правых дверей Рабочая температура: -45...+45 °С. Габаритные размеры: 176х39х63. Установочный размер: 162х19 мм. Масса брутто: 1300 г.Цвет: коричневый. | 1967 | 1868.65
00-00075172 | ATEC-D162E SI | Accordtec | Доводчик механический до 75 кг , 2-х скоростной, регулируемый. Тип установки: универсальный, для левых и правых дверей Рабочая температура: -45...+45 °С. Габаритные размеры: 176х39х63. Установочный размер: 162х19 мм. Масса брутто: 1300 г.Цвет: серебро. | 1967 | 1868.65
00-00074178 | ATEC-D206E-Br | Accordtec | Доводчик механический до 100 кг, 2-х скоростной, регулируемый. Усилие: EN4/5 (в зависимости от установки) (EN1154) Тип установки: универсальный, для левых и правых дверей Рабочая температура: -45...+45 °С Масса брутто: 2100 г. Габаритные размеры: 223х45х67 мм Установочный размер: 206х19 мм. Цвет: коричневый. | 3033 | 2881.35
00-00074177 | ATEC-D206E-SI | Accordtec | Доводчик механический до 100 кг, 2-х скоростной, регулируемый. Усилие: EN4/5 (в зависимости от установки) (EN1154) Тип установки: универсальный, для левых и правых дверей Рабочая температура: -45...+45 °С Масса брутто: 2100 г. Габаритные размеры: 223х45х67 мм Установочный размер: 206х19 мм. Цвет: серебро | 3033 | 2881.35
00-00074180 | ATEC-D206H-Br | Accordtec | Доводчик механический до 120 кг, 2-х скоростной, регулируемый. Усилие: EN5/6 (в зависимости от установки) (EN1154) Тип установки: универсальный, для левых и правых дверей. Рабочая температура: -45...+45 °С. Масса брутто: 2100 г. Габаритные размеры: 223х45х67 мм. Установочный размер: 206х19 мм. Цвет: коричневый. | 3122 | 2965.9
00-00074179 | ATEC-D206H-Sl | Accordtec | Доводчик механический до 120 кг, 2-х скоростной, регулируемый. Усилие: EN5/6 (в зависимости от установки) (EN1154) Тип установки: универсальный, для левых и правых дверей. Рабочая температура: -45...+45 °С. Масса брутто: 2100 г. Габаритные размеры: 223х45х67 мм. Установочный размер: 206х19 мм. Цвет: серебро | 3122 | 2965.9
00-00074182 | ATEC-D230E-Br | Accordtec | Доводчик механический до 120 кг, 2-х скоростной, регулируемый. Усилие: EN5/6 (в зависимости от установки) (EN1154).Тип установки: универсальный, для левых и правых дверей. Рабочая температура: -45...+45 °С. Габаритные размеры:248х45х67 мм. Установочный размер:230х19 мм. Масса брутто: 2300г. Цвет: коричневый | 3652 | 3469.4
00-00074181 | ATEC-D230E-Sl | Accordtec | Доводчик механический до 120 кг, 2-х скоростной, регулируемый. Усилие: EN5/6 (в зависимости от установки) (EN1154).Тип установки: универсальный, для левых и правых дверей. Рабочая температура: -45...+45 °С. Габаритные размеры:248х45х67 мм. Установочный размер:230х19 мм. Масса брутто: 2300г. Цвет: серебро | 3652 | 3469.4
00-00074184 | ATEC-D230H-Br | Accordtec | Доводчик механический до 160 кг, 2-х скоростной, регулируемый. Усилие: EN5/6/7 (в зависимости от установки) (EN1154) Тип установки: универсальный, для левых и правых дверей Рабочая температура: -45...+45 °С. Габаритные размеры: 248х45х67 мм. Установочный размер:230х19 мм. Масса брутто: 2300г. Цвет: коричневый | 3840 | 3648
00-00074183 | ATEC-D230H-Sl | Accordtec | Доводчик механический до 160 кг, 2-х скоростной, регулируемый. Усилие: EN5/6/7 (в зависимости от установки) (EN1154) Тип установки: универсальный, для левых и правых дверей Рабочая температура: -45...+45 °С. Габаритные размеры: 248х45х67 мм. Установочный размер:230х19 мм. Масса брутто: 2300г. Цвет: серебро | 3840 | 3648
00-00083793 | ATEC-D305EN1-6-Sl | Accordtec | Доводчик 2-х скоростной от 15 до 180 кг. Усилие: EN7 (EN1154) Регулировка мощности пружины.В комплекте кронштейн для параллельной установки доводчика. Функция Back Check (ветровой тормоз) ограничивает резкое распахивание или захлопывание двери на отрезке от 70° до 180° (зависит от регулировки). Габаритные размеры: 325х47х51.5 мм. Установочный размер: 305х19 мм. Масса брутто: 2917г. Температурный режим: -45 С …+50 С. Цвет: серебро. | 6258 | 5945.1
00-00083794 | ATEC-D4041-Sl | Accordtec | Доводчик 2-х скоростной от 120 до 180 кг. Усилие: EN7 (EN1154). Регулировка мощности пружины.Функция ветровой тормоз (Back Check), задержка закрывания (Delay Action), (Latch Speed).Обратите внимание: в доводчиках с задержкой (Delay Action) закрывания функция Close Speed активизируется на отрезке от 69° до 15°. Скорость движения полотна на отрезке от 180° до 70° зависит от того, как вы настроили задержку закрывания. В комплекте: кронштейн для параллельной установки доводчика, декоративный пластмассовый кожух. Рабочая температура: -45...+50 °С. Габаритные размеры: 282х57х51 мм. Установочный размер:127х57 мм. Масса брутто: 5500 г. Цвет: серебро. | 11422 | 10850.9
00-00126013 | 1.60450.03.0.97 (60.450.03.0.97) | CISA | Доводчик дверной, серый, долговечный редуктор, регулируемый рычаг, раздельная регулировка скорости запирания и прихлопа, полный контроль над циклом запирания и отпирания двери, защита от сквозняков, защита жильцов от летающих насекомых, контроль потерь тепла – снижает расходы на обогрев помещений, испытан в Испытательном центре «ОСОДТ» (Россия, Москва) на соответствие ГОСТ РФ, подтверждённый ресурс механизма – 500.000 циклов работы, сохраняет полную работоспособность при температурах до -15 С, при более низких температурах требует повторной регулировки, абсолютно бесшумен, способен работать на деревянных и стальных дверях массой до 80 кг. ОСОБЕННОСТИ КОНСТРУКЦИИ: корпус доводчика изготовлен из прочного алюминиевого сплава, зеркальная полировка внутренней поверхности рабочего цилиндра, 100% стальной рычаг, пружина поршня – из легированной стали, не требует замены гидравлической жидкости на протяжении всего срока эксплуатации. | 6600 | 6270
00-00139523 | ASF045L | Dahua | Доводчик дверной; Алюминиевый сплав; Регулируемая скорость закрывания; Макс. вес двери: 45 кг; Макс. ширина двери: 750 мм | 1290 | 1032
00-00139524 | ASF065L | Dahua | Доводчик дверной; Алюминиевый сплав; Регулируемая скорость закрывания; Макс. вес двери: 65 кг; Макс. ширина двери: 950 мм | 1590 | 1272
00-00139525 | ASF085L | Dahua | Доводчик дверной; Алюминиевый сплав; Регулируемая скорость закрывания; Макс. вес двери: 85 кг; Макс. ширина двери: 1150 мм | 1990 | 1592
00-00108130 | ASF102S | Dahua | Доводчик дверной; Подходит для любых дверей с дверными рамами и углом открытия до 180° | 6190 | 4952
00-00076792 | Доводчик BTS60,EN 3,90˚,с кр. б/п.пл. (25160405) | DORMA | Доводчик дверной напольный, для маятниковых дверей со стандартной нагрузкой, установленных в местах со вредней проходимостью. Доводчик dorma kaba BTS 60 предназначается для установки на маятниковые двери с шириной дверного проема не более 1 000 мм и с весом не больше 80 кг. При помощи двух регулирующих клапанов производится настраивание скорости закрывания. | 8747.81 | 8573.03
00-00076791 | Доводчик BTS60,EN 3,90˚,с кр.,пет. и пл.(25160305) | DORMA | Доводчик дверной напольный, для маятниковых дверей со стандартной нагрузкой, установленных в местах со вредней проходимостью. Доводчик dorma kaba BTS 60 предназначается для установки на маятниковые двери с шириной дверного проема не более 1 000 мм и с весом не больше 80 кг. При помощи двух регулирующих клапанов производится настраивание скорости закрывания. | 10742.96 | 10527.85
00-00076833 | Доводчик BTS60,EN 3,с кр. б/пет. и пл. (25060405) | DORMA | Доводчик дверной напольный, для маятниковых дверей со стандартной нагрузкой, установленных в местах со вредней проходимостью. Доводчик dorma kaba BTS 60 предназначается для установки на маятниковые двери с шириной дверного проема не более 1 000 мм и с весом не больше 80 кг. При помощи двух регулирующих клапанов производится настраивание скорости закрывания. | 8747.81 | 8573.03
00-00076832 | Доводчик BTS60, EN 3, с кр.,пет. и пл. (25060305) | DORMA | Доводчик дверной напольный, для маятниковых дверей со стандартной нагрузкой, установленных в местах со вредней проходимостью. Доводчик dorma kaba BTS 60 предназначается для установки на маятниковые двери с шириной дверного проема не более 1 000 мм и с весом не больше 80 кг. При помощи двух регулирующих клапанов производится настраивание скорости закрывания. | 9930.02 | 9731.04
00-00076830 | Доводчик BTS65, EN 3, 0˚, со шп. (25030101) | DORMA | Доводчик дверной напольный, для маятниковых дверей BTS 65 отличается компактным размером и требует минимального паза в полу при установке. Благодаря двум диапазонам закрывания BTS 65 может использоваться практически в любой области применения, обеспечивая при этом гарантированную надежность и качество | 12869.86 | 12612.62
00-00076788 | Доводчик BTS65, EN 3, 90˚, без шп. (25130100) | DORMA | Доводчик дверной напольный, для маятниковых дверей BTS 65 отличается компактным размером и требует минимального паза в полу при установке. Благодаря двум диапазонам закрывания BTS 65 может использоваться практически в любой области применения, обеспечивая при этом гарантированную надежность и качество | 15443.11 | 15133.89
00-00076789 | Доводчик BTS65, EN 3, 90˚, со шп. (25130101) | DORMA | Доводчик дверной напольный, для маятниковых дверей BTS 65 отличается компактным размером и требует минимального паза в полу при установке. Благодаря двум диапазонам закрывания BTS 65 может использоваться практически в любой области применения, обеспечивая при этом гарантированную надежность и качество | 12911.98 | 12654.75
00-00076831 | Доводчик BTS65, EN 4, 0˚, со шп. (25040101) | DORMA | Доводчик дверной напольный, для маятниковых дверей BTS 65 отличается компактным размером и требует минимального паза в полу при установке. Благодаря двум диапазонам закрывания BTS 65 может использоваться практически в любой области применения, обеспечивая при этом гарантированную надежность и качество | 12869.86 | 12612.62
00-00076790 | Доводчик BTS65, EN 4, 90˚, со шп. (25140101) | DORMA | Доводчик дверной напольный, для маятниковых дверей BTS 65 отличается компактным размером и требует минимального паза в полу при установке. Благодаря двум диапазонам закрывания BTS 65 может использоваться практически в любой области применения, обеспечивая при этом гарантированную надежность и качество | 12911.98 | 12654.75
00-00040193 | Доводчик BTS75V BC EN1-4,0˚,б/шп. болт. (61801001) | DORMA | Доводчик дверной напольный, удовлетворяющий стандарту DIN EN 1154 и ГОСТ Р 56177-2014 для левых, правых и маятниковых дверей весом до 120 кг. С независимо регулируемыми начальной скоростью закрывания, дохлопом и усилием закрывания (EN 1-4). Максимальный угол открывания около 175°. С гидравлически контролируемым циклом закрывания (независимо в двух диапазонах) и замедлением открывания. С цементной коробкой. Без шпинделя. Без фиксатора. | 29129.49 | 28546.9
00-00022645 | Доводчик BTS75V BC EN1-4, 90˚, со шп. (61701200) | DORMA | Доводчик дверной напольный, удовлетворяющий стандарту DIN EN 1154 и ГОСТ Р 56177-2014 для левых, правых и маятниковых дверей весом до 120 кг. С независимо регулируемыми начальной скоростью закрывания, дохлопом и усилием закрывания (EN 1-4). Максимальный угол открывания около 175°. С гидравлически контролируемым циклом закрывания (независимо в двух диапазонах) и замедлением открывания. С цементной коробкой. Cо шпинделем. С фиксацией открытого положения на угле 90°. | 43497.05 | 42627.65
00-00076816 | Доводчик BTS80 BC+DC EN 3 ФОП, без шп. (80120001) | DORMA | Доводчик дверной напольный, удовлетворяющий стандарту DIN EN 1154 и ГОСТ Р 56177-2014 для левых, правых и маятниковых дверей весом до 300 кг. С регулируемой скоростью закрывания и углом открывания порядка 175°, с гидравлически контролируемым циклом закрывания и торможением открывания. С встроенной функцией компенсации давления для независящей от температуры фиксации открытого положения в диапазоне 75° – 175° (отключаемой). С настраиваемым положением начала диапазона фиксации и функции задержки закрывания (предел диапазона задержки закрывания настраивается между 75° и 175°). С цементной коробкой. | 82205.21 | 80561.41
00-00076815 | Доводчик BTS80 BC+DC EN 3 ФОП, со шп. (80120000) | DORMA | Доводчик дверной напольный, удовлетворяющий стандарту DIN EN 1154 и ГОСТ Р 56177-2014 для левых, правых и маятниковых дверей весом до 300 кг. С регулируемой скоростью закрывания и углом открывания порядка 175°, с гидравлически контролируемым циклом закрывания и торможением открывания. С встроенной функцией компенсации давления для независящей от температуры фиксации открытого положения в диапазоне 75° – 175° (отключаемой). С настраиваемым положением начала диапазона фиксации и функции задержки закрывания (предел диапазона задержки закрывания настраивается между 75° и 175°). С цементной коробкой. | 82069.87 | 80428.76
00-00076742 | Доводчик BTS80 BC+DC EN 4 ФОП, без шп. (80110001) | DORMA | Доводчик дверной напольный, удовлетворяющий стандарту DIN EN 1154 и ГОСТ Р 56177-2014 для левых, правых и маятниковых дверей весом до 300 кг. С регулируемой скоростью закрывания и углом открывания порядка 175°, с гидравлически контролируемым циклом закрывания и торможением открывания. С встроенной функцией компенсации давления для независящей от температуры фиксации открытого положения в диапазоне 75° – 175° (отключаемой). С настраиваемым положением начала диапазона фиксации и функции задержки закрывания (предел диапазона задержки закрывания настраивается между 75° и 175°). С цементной коробкой. | 82205.21 | 80561.41
00-00076741 | Доводчик BTS80 BC+DC EN 4 ФОП, со шп. (80110000) | DORMA | Доводчик дверной напольный, удовлетворяющий стандарту DIN EN 1154 и ГОСТ Р 56177-2014 для левых, правых и маятниковых дверей весом до 300 кг. С регулируемой скоростью закрывания и углом открывания порядка 175°, с гидравлически контролируемым циклом закрывания и торможением открывания. С встроенной функцией компенсации давления для независящей от температуры фиксации открытого положения в диапазоне 75° – 175° (отключаемой). С настраиваемым положением начала диапазона фиксации и функции задержки закрывания (предел диапазона задержки закрывания настраивается между 75° и 175°). С цементной коробкой. | 89039.44 | 87259.4
00-00076797 | Доводчик BTS80 BC+DC EN 6 ФОП, без шп. (80130001) | DORMA | Доводчик дверной напольный, удовлетворяющий стандарту DIN EN 1154 и ГОСТ Р 56177-2014 для левых, правых и маятниковых дверей весом до 300 кг. С регулируемой скоростью закрывания и углом открывания порядка 175°, с гидравлически контролируемым циклом закрывания и торможением открывания. С встроенной функцией компенсации давления для независящей от температуры фиксации открытого положения в диапазоне 75° – 175° (отключаемой). С настраиваемым положением начала диапазона фиксации и функции задержки закрывания (предел диапазона задержки закрывания настраивается между 75° и 175°). С цементной коробкой. | 82205.21 | 80561.41
00-00076796 | Доводчик BTS80 BC+DC EN 6 ФОП, со шп. (80130000) | DORMA | Доводчик дверной напольный, удовлетворяющий стандарту DIN EN 1154 и ГОСТ Р 56177-2014 для левых, правых и маятниковых дверей весом до 300 кг. С регулируемой скоростью закрывания и углом открывания порядка 175°, с гидравлически контролируемым циклом закрывания и торможением открывания. С встроенной функцией компенсации давления для независящей от температуры фиксации открытого положения в диапазоне 75° – 175° (отключаемой). С настраиваемым положением начала диапазона фиксации и функции задержки закрывания (предел диапазона задержки закрывания настраивается между 75° и 175°). С цементной коробкой. | 94963.93 | 93064.69
00-00076827 | Доводчик BTS80 EMB, EN 4 DIN-L, без шп. (82224101) | DORMA | Доводчик дверной напольный, удовлетворяющий стандарту DIN EN 1154 и ГОСТ Р 56177-2014 для левых, правых и маятниковых дверей весом до 300 кг. С регулируемой скоростью закрывания и углом открывания порядка 175°, с гидравлически контролируемым циклом закрывания и торможением открывания. С встроенной функцией компенсации давления для независящей от температуры фиксации открытого положения в диапазоне 75° – 175° (отключаемой). С настраиваемым положением начала диапазона фиксации и функции задержки закрывания (предел диапазона задержки закрывания настраивается между 75° и 175°). С цементной коробкой. | 192748.49 | 188892.64
00-00076725 | Доводчик BTS80 EMB, EN 4 DIN-R, без шп. (82224201) | DORMA | Доводчик дверной напольный, удовлетворяющий стандарту DIN EN 1154 и ГОСТ Р 56177-2014 для левых, правых и маятниковых дверей весом до 300 кг. С регулируемой скоростью закрывания и углом открывания порядка 175°, с гидравлически контролируемым циклом закрывания и торможением открывания. С встроенной функцией компенсации давления для независящей от температуры фиксации открытого положения в диапазоне 75° – 175° (отключаемой). С настраиваемым положением начала диапазона фиксации и функции задержки закрывания (предел диапазона задержки закрывания настраивается между 75° и 175°). С цементной коробкой. | 192748.49 | 188892.64
00-00076826 | Доводчик BTS80 EMB, EN 4 маят., без шп. (82224001) | DORMA | Доводчик дверной напольный, удовлетворяющий стандарту DIN EN 1154 и ГОСТ Р 56177-2014 для левых, правых и маятниковых дверей весом до 300 кг. С регулируемой скоростью закрывания и углом открывания порядка 175°, с гидравлически контролируемым циклом закрывания и торможением открывания. С встроенной функцией компенсации давления для независящей от температуры фиксации открытого положения в диапазоне 75° – 175° (отключаемой). С настраиваемым положением начала диапазона фиксации и функции задержки закрывания (предел диапазона задержки закрывания настраивается между 75° и 175°). С цементной коробкой. | 192748.49 | 188892.64
00-00076825 | Доводчик BTS80 EMB, EN 5 DIN-L, без шп. (82214101) | DORMA | Доводчик дверной напольный, удовлетворяющий стандарту DIN EN 1154 и ГОСТ Р 56177-2014 для левых, правых и маятниковых дверей весом до 300 кг. С регулируемой скоростью закрывания и углом открывания порядка 175°, с гидравлически контролируемым циклом закрывания и торможением открывания. С встроенной функцией компенсации давления для независящей от температуры фиксации открытого положения в диапазоне 75° – 175° (отключаемой). С настраиваемым положением начала диапазона фиксации и функции задержки закрывания (предел диапазона задержки закрывания настраивается между 75° и 175°). С цементной коробкой. | 192748.49 | 188892.64
00-00076724 | Доводчик BTS80 EMB, EN 5 DIN-R, без шп. (82214201) | DORMA | Доводчик дверной напольный, удовлетворяющий стандарту DIN EN 1154 и ГОСТ Р 56177-2014 для левых, правых и маятниковых дверей весом до 300 кг. С регулируемой скоростью закрывания и углом открывания порядка 175°, с гидравлически контролируемым циклом закрывания и торможением открывания. С встроенной функцией компенсации давления для независящей от температуры фиксации открытого положения в диапазоне 75° – 175° (отключаемой). С настраиваемым положением начала диапазона фиксации и функции задержки закрывания (предел диапазона задержки закрывания настраивается между 75° и 175°). С цементной коробкой. | 192748.49 | 188892.64
00-00076824 | Доводчик BTS80 EMB, EN 5 маят., без шп. (82214001) | DORMA | Доводчик дверной напольный, удовлетворяющий стандарту DIN EN 1154 и ГОСТ Р 56177-2014 для левых, правых и маятниковых дверей весом до 300 кг. С регулируемой скоростью закрывания и углом открывания порядка 175°, с гидравлически контролируемым циклом закрывания и торможением открывания. С встроенной функцией компенсации давления для независящей от температуры фиксации открытого положения в диапазоне 75° – 175° (отключаемой). С настраиваемым положением начала диапазона фиксации и функции задержки закрывания (предел диапазона задержки закрывания настраивается между 75° и 175°). С цементной коробкой. | 192748.49 | 188892.64
00-00076829 | Доводчик BTS80 EMB, EN 6 DIN-L, без шп. (82234101) | DORMA | Доводчик дверной напольный, удовлетворяющий стандарту DIN EN 1154 и ГОСТ Р 56177-2014 для левых, правых и маятниковых дверей весом до 300 кг. С регулируемой скоростью закрывания и углом открывания порядка 175°, с гидравлически контролируемым циклом закрывания и торможением открывания. С встроенной функцией компенсации давления для независящей от температуры фиксации открытого положения в диапазоне 75° – 175° (отключаемой). С настраиваемым положением начала диапазона фиксации и функции задержки закрывания (предел диапазона задержки закрывания настраивается между 75° и 175°). С цементной коробкой. | 192748.49 | 188892.64
00-00076726 | Доводчик BTS80 EMB, EN 6 DIN-R, без шп. (82234201) | DORMA | Доводчик дверной напольный, удовлетворяющий стандарту DIN EN 1154 и ГОСТ Р 56177-2014 для левых, правых и маятниковых дверей весом до 300 кг. С регулируемой скоростью закрывания и углом открывания порядка 175°, с гидравлически контролируемым циклом закрывания и торможением открывания. С встроенной функцией компенсации давления для независящей от температуры фиксации открытого положения в диапазоне 75° – 175° (отключаемой). С настраиваемым положением начала диапазона фиксации и функции задержки закрывания (предел диапазона задержки закрывания настраивается между 75° и 175°). С цементной коробкой. | 192748.49 | 188892.64
00-00076828 | Доводчик BTS80 EMB, EN 6 маят., без шп. (82234001) | DORMA | Доводчик дверной напольный, удовлетворяющий стандарту DIN EN 1154 и ГОСТ Р 56177-2014 для левых, правых и маятниковых дверей весом до 300 кг. С регулируемой скоростью закрывания и углом открывания порядка 175°, с гидравлически контролируемым циклом закрывания и торможением открывания. С встроенной функцией компенсации давления для независящей от температуры фиксации открытого положения в диапазоне 75° – 175° (отключаемой). С настраиваемым положением начала диапазона фиксации и функции задержки закрывания (предел диапазона задержки закрывания настраивается между 75° и 175°). С цементной коробкой. | 192748.49 | 188892.64
00-00076671 | Доводчик BTS80 F BC EN 4 DIN L без шп. (80220101) | DORMA | Доводчик дверной напольный, удовлетворяющий стандарту DIN EN 1154 и ГОСТ Р 56177-2014 для левых, правых и маятниковых дверей весом до 300 кг. С регулируемой скоростью закрывания и углом открывания порядка 175°, с гидравлически контролируемым циклом закрывания и торможением открывания. С встроенной функцией компенсации давления для независящей от температуры фиксации открытого положения в диапазоне 75° – 175° (отключаемой). С настраиваемым положением начала диапазона фиксации и функции задержки закрывания (предел диапазона задержки закрывания настраивается между 75° и 175°). С цементной коробкой. | 97343.59 | 95396.84
00-00076672 | Доводчик BTS80 F BC EN 4 DIN R без шп. (80220201) | DORMA | Доводчик дверной напольный, удовлетворяющий стандарту DIN EN 1154 и ГОСТ Р 56177-2014 для левых, правых и маятниковых дверей весом до 300 кг. С регулируемой скоростью закрывания и углом открывания порядка 175°, с гидравлически контролируемым циклом закрывания и торможением открывания. С встроенной функцией компенсации давления для независящей от температуры фиксации открытого положения в диапазоне 75° – 175° (отключаемой). С настраиваемым положением начала диапазона фиксации и функции задержки закрывания (предел диапазона задержки закрывания настраивается между 75° и 175°). С цементной коробкой. | 97343.59 | 95396.84
00-00076670 | Доводчик BTS80 F BC EN 4 маятн. без шп. (80220001) | DORMA | Доводчик дверной напольный, удовлетворяющий стандарту DIN EN 1154 и ГОСТ Р 56177-2014 для левых, правых и маятниковых дверей весом до 300 кг. С регулируемой скоростью закрывания и углом открывания порядка 175°, с гидравлически контролируемым циклом закрывания и торможением открывания. С встроенной функцией компенсации давления для независящей от температуры фиксации открытого положения в диапазоне 75° – 175° (отключаемой). С настраиваемым положением начала диапазона фиксации и функции задержки закрывания (предел диапазона задержки закрывания настраивается между 75° и 175°). С цементной коробкой. | 97343.59 | 95396.84
00-00076817 | Доводчик BTS80 F BC EN 5 DIN L без шп. (80210101) | DORMA | Доводчик дверной напольный, удовлетворяющий стандарту DIN EN 1154 и ГОСТ Р 56177-2014 для левых, правых и маятниковых дверей весом до 300 кг. С регулируемой скоростью закрывания и углом открывания порядка 175°, с гидравлически контролируемым циклом закрывания и торможением открывания. С встроенной функцией компенсации давления для независящей от температуры фиксации открытого положения в диапазоне 75° – 175° (отключаемой). С настраиваемым положением начала диапазона фиксации и функции задержки закрывания (предел диапазона задержки закрывания настраивается между 75° и 175°). С цементной коробкой. | 97343.59 | 95396.84
00-00076730 | Доводчик BTS80 F BC EN 5 DIN R без шп. (80210201) | DORMA | Доводчик дверной напольный, удовлетворяющий стандарту DIN EN 1154 и ГОСТ Р 56177-2014 для левых, правых и маятниковых дверей весом до 300 кг. С регулируемой скоростью закрывания и углом открывания порядка 175°, с гидравлически контролируемым циклом закрывания и торможением открывания. С встроенной функцией компенсации давления для независящей от температуры фиксации открытого положения в диапазоне 75° – 175° (отключаемой). С настраиваемым положением начала диапазона фиксации и функции задержки закрывания (предел диапазона задержки закрывания настраивается между 75° и 175°). С цементной коробкой. | 97343.59 | 95396.84
00-00076743 | Доводчик BTS80 F BC EN 5 маятн. без шп. (80210001) | DORMA | Доводчик дверной напольный, удовлетворяющий стандарту DIN EN 1154 и ГОСТ Р 56177-2014 для левых, правых и маятниковых дверей весом до 300 кг. С регулируемой скоростью закрывания и углом открывания порядка 175°, с гидравлически контролируемым циклом закрывания и торможением открывания. С встроенной функцией компенсации давления для независящей от температуры фиксации открытого положения в диапазоне 75° – 175° (отключаемой). С настраиваемым положением начала диапазона фиксации и функции задержки закрывания (предел диапазона задержки закрывания настраивается между 75° и 175°). С цементной коробкой. | 97343.59 | 95396.84
00-00076819 | Доводчик BTS80 F BC EN 6 DIN L без шп. (80230101) | DORMA | Доводчик дверной напольный, удовлетворяющий стандарту DIN EN 1154 и ГОСТ Р 56177-2014 для левых, правых и маятниковых дверей весом до 300 кг. С регулируемой скоростью закрывания и углом открывания порядка 175°, с гидравлически контролируемым циклом закрывания и торможением открывания. С встроенной функцией компенсации давления для независящей от температуры фиксации открытого положения в диапазоне 75° – 175° (отключаемой). С настраиваемым положением начала диапазона фиксации и функции задержки закрывания (предел диапазона задержки закрывания настраивается между 75° и 175°). С цементной коробкой. | 97343.59 | 95396.84
00-00076820 | Доводчик BTS80 F BC EN 6 DIN R без шп. (80230201) | DORMA | Доводчик дверной напольный, удовлетворяющий стандарту DIN EN 1154 и ГОСТ Р 56177-2014 для левых, правых и маятниковых дверей весом до 300 кг. С регулируемой скоростью закрывания и углом открывания порядка 175°, с гидравлически контролируемым циклом закрывания и торможением открывания. С встроенной функцией компенсации давления для независящей от температуры фиксации открытого положения в диапазоне 75° – 175° (отключаемой). С настраиваемым положением начала диапазона фиксации и функции задержки закрывания (предел диапазона задержки закрывания настраивается между 75° и 175°). С цементной коробкой. | 97343.59 | 95396.84
00-00076818 | Доводчик BTS80 F BC EN 6 маятн. без шп. (80230001) | DORMA | Доводчик дверной напольный, удовлетворяющий стандарту DIN EN 1154 и ГОСТ Р 56177-2014 для левых, правых и маятниковых дверей весом до 300 кг. С регулируемой скоростью закрывания и углом открывания порядка 175°, с гидравлически контролируемым циклом закрывания и торможением открывания. С встроенной функцией компенсации давления для независящей от температуры фиксации открытого положения в диапазоне 75° – 175° (отключаемой). С настраиваемым положением начала диапазона фиксации и функции задержки закрывания (предел диапазона задержки закрывания настраивается между 75° и 175°). С цементной коробкой. | 97343.59 | 95396.84
00-00076822 | Доводчик BTS80 FLB, EN 4 DIN-L, без шп. (82124101) | DORMA | Доводчик дверной напольный, удовлетворяющий стандарту DIN EN 1154 и ГОСТ Р 56177-2014 для левых, правых и маятниковых дверей весом до 300 кг. С регулируемой скоростью закрывания и углом открывания порядка 175°, с гидравлически контролируемым циклом закрывания и торможением открывания. С встроенной функцией компенсации давления для независящей от температуры фиксации открытого положения в диапазоне 75° – 175° (отключаемой). С настраиваемым положением начала диапазона фиксации и функции задержки закрывания (предел диапазона задержки закрывания настраивается между 75° и 175°). С цементной коробкой. | 192748.49 | 188892.64
00-00076722 | Доводчик BTS80 FLB, EN 4 DIN-R, без шп. (82124201) | DORMA | Доводчик дверной напольный, удовлетворяющий стандарту DIN EN 1154 и ГОСТ Р 56177-2014 для левых, правых и маятниковых дверей весом до 300 кг. С регулируемой скоростью закрывания и углом открывания порядка 175°, с гидравлически контролируемым циклом закрывания и торможением открывания. С встроенной функцией компенсации давления для независящей от температуры фиксации открытого положения в диапазоне 75° – 175° (отключаемой). С настраиваемым положением начала диапазона фиксации и функции задержки закрывания (предел диапазона задержки закрывания настраивается между 75° и 175°). С цементной коробкой. | 192748.49 | 188892.64
00-00076821 | Доводчик BTS80 FLB, EN 5 DIN-L, без шп. (82114101) | DORMA | Доводчик дверной напольный, удовлетворяющий стандарту DIN EN 1154 и ГОСТ Р 56177-2014 для левых, правых и маятниковых дверей весом до 300 кг. С регулируемой скоростью закрывания и углом открывания порядка 175°, с гидравлически контролируемым циклом закрывания и торможением открывания. С встроенной функцией компенсации давления для независящей от температуры фиксации открытого положения в диапазоне 75° – 175° (отключаемой). С настраиваемым положением начала диапазона фиксации и функции задержки закрывания (предел диапазона задержки закрывания настраивается между 75° и 175°). С цементной коробкой. | 192748.49 | 188892.64
00-00076721 | Доводчик BTS80 FLB, EN 5 DIN-R, без шп. (82114201) | DORMA | Доводчик дверной напольный, удовлетворяющий стандарту DIN EN 1154 и ГОСТ Р 56177-2014 для левых, правых и маятниковых дверей весом до 300 кг. С регулируемой скоростью закрывания и углом открывания порядка 175°, с гидравлически контролируемым циклом закрывания и торможением открывания. С встроенной функцией компенсации давления для независящей от температуры фиксации открытого положения в диапазоне 75° – 175° (отключаемой). С настраиваемым положением начала диапазона фиксации и функции задержки закрывания (предел диапазона задержки закрывания настраивается между 75° и 175°). С цементной коробкой. | 192748.49 | 188892.64
00-00076823 | Доводчик BTS80 FLB, EN 6 DIN-L, без шп. (82134101) | DORMA | Доводчик дверной напольный, удовлетворяющий стандарту DIN EN 1154 и ГОСТ Р 56177-2014 для левых, правых и маятниковых дверей весом до 300 кг. С регулируемой скоростью закрывания и углом открывания порядка 175°, с гидравлически контролируемым циклом закрывания и торможением открывания. С встроенной функцией компенсации давления для независящей от температуры фиксации открытого положения в диапазоне 75° – 175° (отключаемой). С настраиваемым положением начала диапазона фиксации и функции задержки закрывания (предел диапазона задержки закрывания настраивается между 75° и 175°). С цементной коробкой. | 192748.49 | 188892.64
00-00076723 | Доводчик BTS80 FLB, EN 6 DIN-R, без шп. (82134201) | DORMA | Доводчик дверной напольный, удовлетворяющий стандарту DIN EN 1154 и ГОСТ Р 56177-2014 для левых, правых и маятниковых дверей весом до 300 кг. С регулируемой скоростью закрывания и углом открывания порядка 175°, с гидравлически контролируемым циклом закрывания и торможением открывания. С встроенной функцией компенсации давления для независящей от температуры фиксации открытого положения в диапазоне 75° – 175° (отключаемой). С настраиваемым положением начала диапазона фиксации и функции задержки закрывания (предел диапазона задержки закрывания настраивается между 75° и 175°). С цементной коробкой. | 192748.49 | 188892.64
00-00022638 | Доводчик ITS96 EN 2-4, стд.шп. (52400150) | DORMA | Доводчик дверной со скользящим каналом, интегрируемый в дверное полотно или в дверную коробку, соответствует стандарту EN 1154 с практически мгновенно снижаемым сопротивлением при открывании двери, для легкого открывания двери в соответствии с DIN SPEC. | 25845.48 | 25328.32
00-00074856 | Доводчик TS Compakt EN 2/3/4 с ФОП,бел.(67010211) | DORMA | Доводчик дверной TS Compakt EN 2/3/4 с ФОП, белый. Доводчик дверной TS Compakt такой компактный, что не требует монтажной пластины. Один доводчик - три усилия Size 2/3/4. Для стандартных дверей шириной до 1100 мм. Имеет регулируемую скорость дохлопа. Фиксация в открытом положении с помощью ФОП-рычага. | 4426.79 | 4338.05
00-00071922 | Дов. TS Compakt EN 2/3/4 с ФОП,серебро(67010201) | DORMA | Доводчик дверной TS Compakt EN 2/3/4 с ФОП, серебро. Доводчик дверной TS Compakt такой компактный, что не требует монтажной пластины. Один доводчик - три усилия Size 2/3/4. Для стандартных дверей шириной до 1100 мм. Имеет регулируемую скорость дохлопа. Фиксация в открытом положении с помощью ФОП-рычага. | 4426.79 | 4338.05
00-00076586 | Дов. TS Compakt EN 2/3/4 стд.,RAL9005(67010119) | DORMA | Доводчик дверной TS Compakt EN 2/3/4 стд., RAL9005. Доводчик для дверей TS Compakt такой компактный, что не требует монтажной пластины. Один доводчик - три усилия Size 2/3/4. Для стандартных дверей шириной до 1100 мм. Имеет регулируемую скорость дохлопа. | 2398.48 | 2350.08
00-00044678 | Дов.TS Compakt EN 2/3/4 стд.,белый(67010111) | DORMA | Доводчик дверной прекрасно подходящий для всех типов дверей. Благодаря компактному дизайну, и как следствие минимальным монтажным размерам, при установке доводчика не требуется монтажная пластина. Усилие закрывания легко подбирается положением доводчика на двери. Идеальное решение для внутренних дверей. Всего одна модель для диапазона усилий от Size 2 до Size 4, что упрощает управление запасами. Два клапана для оптимальной скорости закрывания и надежного захлопывания. | 2306.16 | 2260.45
00-00024463 | Доводчик TS Compakt EN 2/3/4 стд.,сер.(67010101) | DORMA | Доводчик дверной TS Compakt EN 2/3/4 стд., серый. Для дверей до 120 кг. Безупречное качество, в основе которого многоуровневая система контроля качества. Один доводчик - три усилия Size 2/3/4. Такой компактный, что не требует монтажной пластины. Рычаг с надежным шарнирным соединением. | 2306.16 | 2260.45
00-00014186 | Дов. TS Compakt EN 2/3/4 стд.,темно-кор.(67010103) | DORMA | Доводчик дверной TS Compakt EN 2/3/4 стд., темно-коричневый. Для дверей до 120 кг. Безупречное качество, в основе которого многоуровневая система контроля качества. Один доводчик - три усилия Size 2/3/4. Такой компактный, что не требует монтажной пластины. Рычаг с надежным шарнирным соединением. | 2306.16 | 2260.45
00-00076588 | Доводчик TS Compakt EN 2/3/4 ФОП,RAL9005(67010219) | DORMA | Доводчик дверной TS Compakt EN 2/3/4 ФОП, RAL9005. Доводчик для дверей TS Compakt такой компактный, что не требует монтажной пластины. Один доводчик - три усилия Size 2/3/4. Для стандартных дверей шириной до 1100 мм. Имеет регулируемую скорость дохлопа. | 4426.79 | 4338.05
00-00076587 | Доводчик TS Compakt EN 2/3/4 ФОП, т-кор (67010203) | DORMA | Доводчик дверной TS Compakt EN 2/3/4 ФОП, т-кор. Доводчик для дверей TS Compakt такой компактный, что не требует монтажной пластины. Один доводчик - три усилия Size 2/3/4. Для стандартных дверей шириной до 1100 мм. Имеет регулируемую скорость дохлопа. | 4426.79 | 4338.05
00-00109440 | Доводчик TS FROST I, 208х19 белый (8010311) | DORMA | Доводчик дверной TS FROST I, 208х19 белый. Серия светильников Tornado - оптимальное решение для освещения всех типов автодорог и магистралей. В светильнике используется комплектующие ведущих мировых производителей светодиодов и электроники, что обеспечивает высокую надежность и эффективность изделия. Универсальный кронштейн позволяет устанавливать светильник на мачту или консоль с возможностью тонкой регулировки угла наклона. Корпус светильника выполнен из литого алюминиевого сплава, а для защиты светодиодов используется закаленное стекло с высоким показателем ударопрочности. Легкий доступ к драйверу обеспечивает его быстрое обслуживание и удобство в установке. | 2955.97 | 2896.82
00-00109439 | Доводчик TS FROST I, 208х19 кор.(8010303) | DORMA | Доводчик дверной TS FROST I, 208х19 коричневый. Серия светильников Tornado - оптимальное решение для освещения всех типов автодорог и магистралей. В светильнике используется комплектующие ведущих мировых производителей светодиодов и электроники, что обеспечивает высокую надежность и эффективность изделия. Универсальный кронштейн позволяет устанавливать светильник на мачту или консоль с возможностью тонкой регулировки угла наклона. Корпус светильника выполнен из литого алюминиевого сплава, а для защиты светодиодов используется закаленное стекло с высоким показателем ударопрочности. Легкий доступ к драйверу обеспечивает его быстрое обслуживание и удобство в установке. | 2955.97 | 2896.82
00-00109438 | Доводчик TS FROST I, 208х19 серый (8010301) | DORMA | Доводчик дверной TS FROST I, 208х19 серый. Серия светильников Tornado - оптимальное решение для освещения всех типов автодорог и магистралей. В светильнике используется комплектующие ведущих мировых производителей светодиодов и электроники, что обеспечивает высокую надежность и эффективность изделия. Универсальный кронштейн позволяет устанавливать светильник на мачту или консоль с возможностью тонкой регулировки угла наклона. Корпус светильника выполнен из литого алюминиевого сплава, а для защиты светодиодов используется закаленное стекло с высоким показателем ударопрочности. Легкий доступ к драйверу обеспечивает его быстрое обслуживание и удобство в установке. | 2955.97 | 2896.82
00-00109441 | Доводчик TS FROST I, 208х19 чер.(8010319) | DORMA | Доводчик дверной TS FROST I, 208х19 черный. Серия светильников Tornado - оптимальное решение для освещения всех типов автодорог и магистралей. В светильнике используется комплектующие ведущих мировых производителей светодиодов и электроники, что обеспечивает высокую надежность и эффективность изделия. Универсальный кронштейн позволяет устанавливать светильник на мачту или консоль с возможностью тонкой регулировки угла наклона. Корпус светильника выполнен из литого алюминиевого сплава, а для защиты светодиодов используется закаленное стекло с высоким показателем ударопрочности. Легкий доступ к драйверу обеспечивает его быстрое обслуживание и удобство в установке. | 2955.97 | 2896.82
00-00109444 | Доводчик TS FROST II, BC 230х19 белый (8010411) | DORMA | Доводчик дверной TS FROST II, BC 230х19 белый. Дверной доводчик для входной уличной двери должен отвечать ряду требований: быть надёжным, морозостойким, иметь ветровой тормоз т. п. Доводчики линейки TS FROST отвечают большинству требований к дверным доводчикам для входных дверей, делая закрывание двери плавным и комфортным, даже в условиях холодного климата, сохраняя оптимальную производительность. | 3545.73 | 3474.92
00-00109443 | Доводчик TS FROST II, BC 230х19 кор.(8010403) | DORMA | Доводчик дверной TS FROST II, BC 230х19 коричневый. Дверной доводчик для входной уличной двери должен отвечать ряду требований: быть надёжным, морозостойким, иметь ветровой тормоз т. п. Доводчики линейки TS FROST отвечают большинству требований к дверным доводчикам для входных дверей, делая закрывание двери плавным и комфортным, даже в условиях холодного климата, сохраняя оптимальную производительность. | 3545.73 | 3474.92
00-00109442 | Доводчик TS FROST II, BC 230х19 серый (8010401) | DORMA | Доводчик дверной TS FROST II, BC 230х19 серый. Дверной доводчик для входной уличной двери должен отвечать ряду требований: быть надёжным, морозостойким, иметь ветровой тормоз т. п. Доводчики линейки TS FROST отвечают большинству требований к дверным доводчикам для входных дверей, делая закрывание двери плавным и комфортным, даже в условиях холодного климата, сохраняя оптимальную производительность. | 3545.73 | 3474.92
00-00109445 | Доводчик TS FROST II, BC 230х19 чер.(8010419) | DORMA | Доводчик дверной TS FROST II, BC 230х19 черный. Дверной доводчик для входной уличной двери должен отвечать ряду требований: быть надёжным, морозостойким, иметь ветровой тормоз т. п. Доводчики линейки TS FROST отвечают большинству требований к дверным доводчикам для входных дверей, делая закрывание двери плавным и комфортным, даже в условиях холодного климата, сохраняя оптимальную производительность. | 3545.73 | 3474.92
00-00076595 | Дов. TS MATCH EN 3-4 B BC бел.P100(3700003310711) | DORMA | Доводчик дверной, плавно регулируемое усилие закрывания EN 3-4, EN 3-5. Подходит для противопожарных и фасадных дверей шириной до 1250 мм. Версии B и G для универсального монтажа со стороны петель и обратной. Сквозная регулировка скорости закрывания и прижима. Температурный режим от +60° С до -15° С. Лёгкий доступ к регулировочным винтам с лицевой стороны. Сдвижная декоративная крышка. Компактные габариты корпуса 228 х 50 х 60 мм. | 8703 | 8529.11
00-00076596 | Дов. TS MATCH EN 3-4 B BC кор.P290(3700003310703) | DORMA | Доводчик дверной, плавно регулируемое усилие закрывания EN 3-4, EN 3-5. Подходит для противопожарных и фасадных дверей шириной до 1250 мм. Версии B и G для универсального монтажа со стороны петель и обратной. Сквозная регулировка скорости закрывания и прижима. Температурный режим от +60° С до -15° С. Лёгкий доступ к регулировочным винтам с лицевой стороны. Сдвижная декоративная крышка. Компактные габариты корпуса 228 х 50 х 60 мм. | 8703 | 8529.11
00-00076594 | Дов. TS MATCH EN 3-4 B BC сер.P600(3700003310701) | DORMA | Доводчик дверной, плавно регулируемое усилие закрывания EN 3-4, EN 3-5. Подходит для противопожарных и фасадных дверей шириной до 1250 мм. Версии B и G для универсального монтажа со стороны петель и обратной. Сквозная регулировка скорости закрывания и прижима. Температурный режим от +60° С до -15° С. Лёгкий доступ к регулировочным винтам с лицевой стороны. Сдвижная декоративная крышка. Компактные габариты корпуса 228 х 50 х 60 мм. | 8873.29 | 8695.82
00-00076597 | Дов. TS MATCH EN 3-4 B BC чер.P190(3700003310719) | DORMA | Доводчик дверной, плавно регулируемое усилие закрывания EN 3-4, EN 3-5. Подходит для противопожарных и фасадных дверей шириной до 1250 мм. Версии B и G для универсального монтажа со стороны петель и обратной. Сквозная регулировка скорости закрывания и прижима. Температурный режим от +60° С до -15° С. Лёгкий доступ к регулировочным винтам с лицевой стороны. Сдвижная декоративная крышка. Компактные габариты корпуса 228 х 50 х 60 мм. | 8730.78 | 8556
00-00076599 | Дов. TS MATCH EN 3-4 G BC бел.P100(3700003310811) | DORMA | Доводчик дверной, плавно регулируемое усилие закрывания EN 3-4, EN 3-5. Подходит для противопожарных и фасадных дверей шириной до 1250 мм. Версии B и G для универсального монтажа со стороны петель и обратной. Сквозная регулировка скорости закрывания и прижима. Температурный режим от +60° С до -15° С. Лёгкий доступ к регулировочным винтам с лицевой стороны. Сдвижная декоративная крышка. Компактные габариты корпуса 228 х 50 х 60 мм. | 8703 | 8529.11
00-00076600 | Дов. TS MATCH EN 3-4 G BC кор.P290(3700003310803) | DORMA | Доводчик дверной, плавно регулируемое усилие закрывания EN 3-4, EN 3-5. Подходит для противопожарных и фасадных дверей шириной до 1250 мм. Версии B и G для универсального монтажа со стороны петель и обратной. Сквозная регулировка скорости закрывания и прижима. Температурный режим от +60° С до -15° С. Лёгкий доступ к регулировочным винтам с лицевой стороны. Сдвижная декоративная крышка. Компактные габариты корпуса 228 х 50 х 60 мм. | 8703 | 8529.11
00-00076598 | Дов. TS MATCH EN 3-4 G BC сер.P600(3700003310801) | DORMA | Доводчик дверной, плавно регулируемое усилие закрывания EN 3-4, EN 3-5. Подходит для противопожарных и фасадных дверей шириной до 1250 мм. Версии B и G для универсального монтажа со стороны петель и обратной. Сквозная регулировка скорости закрывания и прижима. Температурный режим от +60° С до -15° С. Лёгкий доступ к регулировочным винтам с лицевой стороны. Сдвижная декоративная крышка. Компактные габариты корпуса 228 х 50 х 60 мм. | 8873.29 | 8695.82
00-00076601 | Дов. TS MATCH EN 3-4 G BC чер.P190(3700003310819) | DORMA | Доводчик дверной, плавно регулируемое усилие закрывания EN 3-4, EN 3-5. Подходит для противопожарных и фасадных дверей шириной до 1250 мм. Версии B и G для универсального монтажа со стороны петель и обратной. Сквозная регулировка скорости закрывания и прижима. Температурный режим от +60° С до -15° С. Лёгкий доступ к регулировочным винтам с лицевой стороны. Сдвижная декоративная крышка. Компактные габариты корпуса 228 х 50 х 60 мм. | 8703 | 8529.11
00-00076603 | Дов. TS MATCH EN 3-5 B BC бел.P100(3700003500711) | DORMA | Доводчик дверной, плавно регулируемое усилие закрывания EN 3-4, EN 3-5. Подходит для противопожарных и фасадных дверей шириной до 1250 мм. Версии B и G для универсального монтажа со стороны петель и обратной. Сквозная регулировка скорости закрывания и прижима. Температурный режим от +60° С до -15° С. Лёгкий доступ к регулировочным винтам с лицевой стороны. Сдвижная декоративная крышка. Компактные габариты корпуса 228 х 50 х 60 мм. | 10785.98 | 10569.97
00-00076604 | Дов. TS MATCH EN 3-5 B BC кор.P290(3700003500703) | DORMA | Доводчик дверной, плавно регулируемое усилие закрывания EN 3-4, EN 3-5. Подходит для противопожарных и фасадных дверей шириной до 1250 мм. Версии B и G для универсального монтажа со стороны петель и обратной. Сквозная регулировка скорости закрывания и прижима. Температурный режим от +60° С до -15° С. Лёгкий доступ к регулировочным винтам с лицевой стороны. Сдвижная декоративная крышка. Компактные габариты корпуса 228 х 50 х 60 мм. | 10998.4 | 10777.91
00-00076602 | Дов. TS MATCH EN 3-5 B BC сер.P600(3700003500701) | DORMA | Доводчик дверной, плавно регулируемое усилие закрывания EN 3-4, EN 3-5. Подходит для противопожарных и фасадных дверей шириной до 1250 мм. Версии B и G для универсального монтажа со стороны петель и обратной. Сквозная регулировка скорости закрывания и прижима. Температурный режим от +60° С до -15° С. Лёгкий доступ к регулировочным винтам с лицевой стороны. Сдвижная декоративная крышка. Компактные габариты корпуса 228 х 50 х 60 мм. | 11033.35 | 10812.87
00-00076605 | Дов. TS MATCH EN 3-5 B BC чер.P190(3700003500719) | DORMA | Доводчик дверной, плавно регулируемое усилие закрывания EN 3-4, EN 3-5. Подходит для противопожарных и фасадных дверей шириной до 1250 мм. Версии B и G для универсального монтажа со стороны петель и обратной. Сквозная регулировка скорости закрывания и прижима. Температурный режим от +60° С до -15° С. Лёгкий доступ к регулировочным винтам с лицевой стороны. Сдвижная декоративная крышка. Компактные габариты корпуса 228 х 50 х 60 мм. | 11033.35 | 10812.87
00-00076607 | Дов. TS MATCH EN 3-5 G BC бел.P100(3700003500811) | DORMA | Доводчик дверной, плавно регулируемое усилие закрывания EN 3-4, EN 3-5. Подходит для противопожарных и фасадных дверей шириной до 1250 мм. Версии B и G для универсального монтажа со стороны петель и обратной. Сквозная регулировка скорости закрывания и прижима. Температурный режим от +60° С до -15° С. Лёгкий доступ к регулировочным винтам с лицевой стороны. Сдвижная декоративная крышка. Компактные габариты корпуса 228 х 50 х 60 мм. | 10785.98 | 10569.97
00-00076608 | Дов. TS MATCH EN 3-5 G BC кор.P290(3700003500803) | DORMA | Доводчик дверной, плавно регулируемое усилие закрывания EN 3-4, EN 3-5. Подходит для противопожарных и фасадных дверей шириной до 1250 мм. Версии B и G для универсального монтажа со стороны петель и обратной. Сквозная регулировка скорости закрывания и прижима. Температурный режим от +60° С до -15° С. Лёгкий доступ к регулировочным винтам с лицевой стороны. Сдвижная декоративная крышка. Компактные габариты корпуса 228 х 50 х 60 мм. | 10785.98 | 10569.97
00-00076606 | Дов. TS MATCH EN 3-5 G BC сер.P600(3700003500801) | DORMA | Доводчик дверной, плавно регулируемое усилие закрывания EN 3-4, EN 3-5. Подходит для противопожарных и фасадных дверей шириной до 1250 мм. Версии B и G для универсального монтажа со стороны петель и обратной. Сквозная регулировка скорости закрывания и прижима. Температурный режим от +60° С до -15° С. Лёгкий доступ к регулировочным винтам с лицевой стороны. Сдвижная декоративная крышка. Компактные габариты корпуса 228 х 50 х 60 мм. | 10998.4 | 10777.91
00-00076609 | Дов. TS MATCH EN 3-5 G BC чер.P190(3700003500819) | DORMA | Доводчик дверной, плавно регулируемое усилие закрывания EN 3-4, EN 3-5. Подходит для противопожарных и фасадных дверей шириной до 1250 мм. Версии B и G для универсального монтажа со стороны петель и обратной. Сквозная регулировка скорости закрывания и прижима. Температурный режим от +60° С до -15° С. Лёгкий доступ к регулировочным винтам с лицевой стороны. Сдвижная декоративная крышка. Компактные габариты корпуса 228 х 50 х 60 мм. | 10785.98 | 10569.97
00-00069913 | Доводчик TS Nano с рычагом, белый (8010057) | DORMA | Доводчик дверной TS Nano с рычагом, белый. Доводчик TS Nano - это компактный дверной доводчик для стандартных дверей. Решение для внутренних дверей жилых помещений и общественных зданий. Максимальный угол открывания – 180 градусов. Складной рычаг, крепёж и монтажная инструкция в комплекте. Корпус изготовлен из алюминиевого сплава. | 2009.49 | 1970.05
00-00069911 | Доводчик TS Nano с рычагом, серый (8010055) | DORMA | Доводчик дверной TS Nano с рычагом, серый. Доводчик TS Nano - это компактный дверной доводчик для стандартных дверей. Решение для внутренних дверей жилых помещений и общественных зданий. Максимальный угол открывания – 180 градусов. Складной рычаг, крепёж и монтажная инструкция в комплекте. Корпус изготовлен из алюминиевого сплава. | 2009.49 | 1970.05
00-00069912 | Доводчик TS Nano с рычагом, тёмно-кор.(8010056) | DORMA | Доводчик дверной TS Nano с рычагом, тёмно-коричневый. Доводчик TS Nano - это компактный дверной доводчик для стандартных дверей. Решение для внутренних дверей жилых помещений и общественных зданий. Максимальный угол открывания – 180 градусов. Складной рычаг, крепёж и монтажная инструкция в комплекте. Корпус изготовлен из алюминиевого сплава. | 2009.49 | 1970.05
00-00069914 | Доводчик TS Nano с рычагом, чёрный (8010058) | DORMA | Доводчик дверной TS Nano с рычагом, чёрный. Доводчик TS Nano - это компактный дверной доводчик для стандартных дверей. Решение для внутренних дверей жилых помещений и общественных зданий. Максимальный угол открывания – 180 градусов. Складной рычаг, крепёж и монтажная инструкция в комплекте. Корпус изготовлен из алюминиевого сплава. | 2009.49 | 1970.05
00-00109452 | Дов.TS Profil EN2/3/4+Size5 BCA ФОП,бел.(8010938) | DORMA | Доводчик дверной TS Profil EN2/3/4+Size5 BCA со складным рычагом ФОП, бел.RAL9016. Доводчик TS Profil, подходящий для основных типов дверей. Его легко и быстро устанавливать. TS Profil такой компактный, что для его установки не потребуется монтажная пластина даже на узкопрофильные двери. Изменяя расположение монтажного шаблона, можно легко добиться соотвествующего усилия закрывания, подходящего для дверных полотен самых разных размеров. | 4181.2 | 4097.85
00-00109451 | Дов.TS Profil EN2/3/4+Size5 BCA ФОП,корич(8010937) | DORMA | Доводчик дверной TS Profil EN2/3/4+Size5 BCA со складным рычагом ФОП, корич. Доводчик TS Profil, подходящий для основных типов дверей. Его легко и быстро устанавливать. TS Profil такой компактный, что для его установки не потребуется монтажная пластина даже на узкопрофильные двери. Изменяя расположение монтажного шаблона, можно легко добиться соотвествующего усилия закрывания, подходящего для дверных полотен самых разных размеров. | 4100.54 | 4018.97
00-00109450 | Дов. TS Profil EN2/3/4+Size5 BCA ФОП,сер.(8010936) | DORMA | Доводчик дверной TS Profil EN2/3/4+Size5 BCA со складным рычагом ФОП, серый. Доводчик TS Profil, подходящий для основных типов дверей. Его легко и быстро устанавливать. TS Profil такой компактный, что для его установки не потребуется монтажная пластина даже на узкопрофильные двери. Изменяя расположение монтажного шаблона, можно легко добиться соотвествующего усилия закрывания, подходящего для дверных полотен самых разных размеров. | 4100.54 | 4018.97
00-00109453 | Дов.TS Profil EN2/3/4+Size5 BCA ФОП,чёр.(8010939) | DORMA | Доводчик дверной TS Profil EN2/3/4+Size5 BCA со складным рычагом ФОП, чёр.RAL9005. Доводчик TS Profil, подходящий для основных типов дверей. Его легко и быстро устанавливать. TS Profil такой компактный, что для его установки не потребуется монтажная пластина даже на узкопрофильные двери. Изменяя расположение монтажного шаблона, можно легко добиться соотвествующего усилия закрывания, подходящего для дверных полотен самых разных размеров. | 4100.54 | 4018.97
00-00016977 | Дов.TS-Profil EN2/3/4+Size5 BCA,бел.(27112211) | DORMA | Доводчик дверной TS-Profil EN2/3/4+Size5 BCA, белый RAL9016. Регулируемое усилие закрывания EN 2,3,4,5. Подходит для противопожарных дверей. Универсальный для левых и правых дверей. Cкорость закрывания и дохлоп регулируются в двух диапазонах. Дверной доводчик прошел испытания на соответствие EN 1154. | 4278.9 | 4193.75
03-00002773 | Дов.TS-Profil EN2/3/4+Size5 BCA,к-т,кор.(27112203) | DORMA | Доводчик дверной TS-Profil EN2/3/4+Size5 BCA, к-т, коричневый. Регулируемое усилие закрывания EN 2,3,4,5. Подходит для противопожарных дверей. Универсальный для левых и правых дверей. Cкорость закрывания и дохлоп регулируются в двух диапазонах. Дверной доводчик прошел испытания на соответствие EN 1154. | 4278.9 | 4193.75
00-00013244 | Дов.TS-Profil EN2/3/4+Size5 BCA,к-т,сер.(27112201) | DORMA | Доводчик дверной TS-Profil EN2/3/4+Size5 BCA, к-т, серый. Регулируемое усилие закрывания EN 2,3,4,5. Подходит для противопожарных дверей. Универсальный для левых и правых дверей. Cкорость закрывания и дохлоп регулируются в двух диапазонах. Дверной доводчик прошел испытания на соответствие EN 1154. | 4278.9 | 4193.75
00-00081967 | Дов. TS Profil EN2/3/4+Size5 BCA, бел.(27260111) | DORMA | Доводчик дверной TS Profil EN2/3/4+Size5 BCA, корпус, бел.RAL9016. Доводчик TS Profil, подходящий для основных типов дверей. Его легко и быстро устанавливать. TS Profil такой компактный, что для его установки не потребуется монтажная пластина даже на узкопрофильные двери. Изменяя расположение монтажного шаблона, можно легко добиться соотвествующего усилия закрывания, подходящего для дверных полотен самых разных размеров. | 3745.6 | 3670.32
00-00081966 | Дов.TS Profil EN2/3/4+Size5 BCA,корич.(27260103) | DORMA | Доводчик для дверей TS Profil EN2/3/4+Size5 BCA, корпус, корич. | 3745.6 | 3670.32
00-00081968 | Дов. TS Profil EN2/3/4+Size5 BCA, чёр.(27260119) | DORMA | Корпус доводчика TS Profil предназначен для использования со скользящим каналом или для замены вышедшего из строя доводчика. Подходит для внутренних и наружных дверей шириной от 700 до 1250 мм и весом до 160 кг. Цвет- черный. | 3745.6 | 3670.32
00-00016978 | Дов.TS-Profil EN2/3/4+Size5 BCA,чер.(27112219) | DORMA | Доводчик дверной TS-Profil EN2/3/4+Size5 BCA, черный RAL9005. Регулируемое усилие закрывания EN 2,3,4,5. Подходит для противопожарных дверей. Универсальный для левых и правых дверей. Cкорость закрывания и дохлоп регулируются в двух диапазонах. Дверной доводчик прошел испытания на соответствие EN 1154. | 4278.9 | 4193.75
00-00109448 | Дов.TS Profil EN3 BCA со ск.канал.,бел.(8010934) | DORMA | Доводчик дверной TS Profil EN3 BCA со скользящим каналом, бел.RAL9016. Доводчик TS Profil, подходящий для основных типов дверей. Его легко и быстро устанавливать. TS Profil такой компактный, что для его установки не потребуется монтажная пластина даже на узкопрофильные двери. Изменяя расположение монтажного шаблона, можно легко добиться соотвествующего усилия закрывания, подходящего для дверных полотен самых разных размеров. | 4726.15 | 4632.04
00-00109447 | Дов.TS Profil EN3 BCA со ск.канал.,корич.(8010933) | DORMA | Доводчик дверной TS Profil EN3 BCA со скользящим каналом, корич. Доводчик TS Profil, подходящий для основных типов дверей. Его легко и быстро устанавливать. TS Profil такой компактный, что для его установки не потребуется монтажная пластина даже на узкопрофильные двери. Изменяя расположение монтажного шаблона, можно легко добиться соотвествующего усилия закрывания, подходящего для дверных полотен самых разных размеров. | 4726.15 | 4632.04
00-00109446 | Дов. TS Profil EN3 BCA со ск.канал.,сер.(8010932) | DORMA | Доводчик дверной TS Profil EN3 BCA со скользящим каналом, серый. Доводчик TS Profil, подходящий для основных типов дверей. Его легко и быстро устанавливать. TS Profil такой компактный, что для его установки не потребуется монтажная пластина даже на узкопрофильные двери. Изменяя расположение монтажного шаблона, можно легко добиться соотвествующего усилия закрывания, подходящего для дверных полотен самых разных размеров. | 4726.15 | 4632.04
00-00109449 | Дов.TS Profil EN3 BCA со ск.канал.,чёр.(8010935) | DORMA | Доводчик дверной TS Pro fil EN3 BCA со скользящим каналом, чёр.RAL9005. Доводчик TS Profil, подходящий для основных типов дверей. Его легко и быстро устанавливать. TS Profil такой компактный, что для его установки не потребуется монтажная пластина даже на узкопрофильные двери. Изменяя расположение монтажного шаблона, можно легко добиться соотвествующего усилия закрывания, подходящего для дверных полотен самых разных размеров. | 4726.15 | 4632.04
03-00002755 | Доводчик TS68 EN 2/3/4 стд.,бел.RAL9016 (66400111) | DORMA | Доводчик дверной TS68 EN 2/3/4 стд., белый RAL9016, с рычагом складным стандартным, с механизмом «шестерня-рейка», с регулируемым усилием закрывания от типоразмера EN 2 до EN 4, с регулируемой в двух диапазонах скоростью закрывания. Подходит для установки, как на левые, так и на правые двери. | 2721.14 | 2666.47
03-00002756 | Доводчик TS68 EN 2/3/4 стд., золотой (66400102) | DORMA | Доводчик дверной TS68 EN 2/3/4 стд., золотой, с рычагом складным стандартным, с механизмом «шестерня-рейка», с регулируемым усилием закрывания от типоразмера EN 2 до EN 4, с регулируемой в двух диапазонах скоростью закрывания. Подходит для установки, как на левые, так и на правые двери. | 2721.14 | 2666.47
03-00002758 | Доводчик TS68 EN 2/3/4 стд., серый (66400101) | DORMA | Доводчик дверной TS68 EN 2/3/4 стд., серый, с рычагом складным стандартным, с механизмом «шестерня-рейка», с регулируемым усилием закрывания от типоразмера EN 2 до EN 4, с регулируемой в двух диапазонах скоростью закрывания. Подходит для установки, как на левые, так и на правые двери. | 2721.14 | 2666.47
03-00002757 | Доводчик TS68 EN 2/3/4 стд., темно-кор.(66400103) | DORMA | Доводчик дверной TS68 EN 2/3/4 стд., темно-коричневый с рычагом складным стандартным, с механизмом «шестерня-рейка», с регулируемым усилием закрывания от типоразмера EN 2 до EN 4, с регулируемой в двух диапазонах скоростью закрывания. Подходит для установки, как на левые, так и на правые двери. | 2721.14 | 2666.47
00-00016970 | Доводчик TS68 EN 2/3/4 ФОП,бел. RAL9016 (66400211) | DORMA | Доводчик дверной TS68 EN 2/3/4 ФОП, белый RAL9016, с рычагом складным ФОП, с механизмом «шестерня-рейка», с регулируемым усилием закрывания от типоразмера EN 2 до EN 4, с регулируемой в двух диапазонах скоростью закрывания. Подходит для установки, как на левые, так и на правые двери. | 6710.54 | 6576.09
00-00016972 | Доводчик TS68 EN 2/3/4 ФОП, золотой (66400202) | DORMA | Доводчик дверной TS68 EN 2/3/4 ФОП, золотой, с рычагом складным ФОП, с механизмом «шестерня-рейка», с регулируемым усилием закрывания от типоразмера EN 2 до EN 4, с регулируемой в двух диапазонах скоростью закрывания. Подходит для установки, как на левые, так и на правые двери. | 6710.54 | 6576.09
00-00016969 | Доводчик TS68 EN 2/3/4 ФОП, серый (66400201) | DORMA | Доводчик дверной TS68 EN 2/3/4 ФОП, серый с рычагом складным ФОП, с механизмом «шестерня-рейка», с регулируемым усилием закрывания от типоразмера EN 2 до EN 4, с регулируемой в двух диапазонах скоростью закрывания. Подходит для установки, как на левые, так и на правые двери. | 6710.54 | 6576.09
00-00016971 | Доводчик TS68 EN 2/3/4 ФОП, темно-кор.(66400203) | DORMA | Доводчик дверной TS68 EN 2/3/4 ФОП, темно-коричневый, с рычагом складным ФОП, с механизмом «шестерня-рейка», с регулируемым усилием закрывания от типоразмера EN 2 до EN 4, с регулируемой в двух диапазонах скоростью закрывания. Подходит для установки, как на левые, так и на правые двери | 6710.54 | 6576.09
00-00016980 | Доводчик TS71 EN 3/4, белый RAL9016 (22212111) | DORMA | Дверной доводчик TS71 EN 3/4, белый RAL9016, по технологии «шестерня-рейка», с регулируемым усилием закрывания, типоразмер EN 3 или EN 4, с регулируемой в двух диапазонах скоростью закрывания при помощи двух независимых клапанов и с функцией дохлопа. Подходит для установки, как на левые, так и на правые двери. Сертифицирован в соответствии со стандартом EN 1154. | 5447.66 | 5338.32
00-00016981 | Доводчик TS71 EN 3/4, кор.(22212103) | DORMA | Дверной доводчик TS71 EN 3/4, коричневый, по технологии «шестерня-рейка», с регулируемым усилием закрывания, типоразмер EN 3 или EN 4, с регулируемой в двух диапазонах скоростью закрывания при помощи двух независимых клапанов и с функцией дохлопа. Подходит для установки, как на левые, так и на правые двери. Сертифицирован в соответствии со стандартом EN 1154. | 5465.59 | 5355.34
03-00009188 | Доводчик TS71 EN 3/4, серый (22212101) | DORMA | Дверной доводчик TS71 EN 3/4, серый, по технологии «шестерня-рейка», с регулируемым усилием закрывания, типоразмер EN 3 или EN 4, с регулируемой в двух диапазонах скоростью закрывания при помощи двух независимых клапанов и с функцией дохлопа. Подходит для установки, как на левые, так и на правые двери. Сертифицирован в соответствии со стандартом EN 1154. | 5465.59 | 5355.34
03-00002761 | Доводчик TS72 EN 2-4, серый (22232101) | DORMA | Дверной доводчик TS72 EN 2-4, серый, по технологии «шестерня-рейка», с плавной регулировкой усилия закрывания EN 2 - EN 4, с регулируемой в двух диапазонах скоростью закрывания при помощи двух независимых клапанов и с функцией дохлопа. Подходит для установки, как на левые, так и на правые двери. Сертифицирован в соответствии со стандартом EN 1154. | 7340.63 | 7193.64
03-00002760 | Доводчик TS72 EN 2-4, темно-кор.(22232103) | DORMA | Дверной доводчик TS72 EN 2-4, темно-коричневый, по технологии «шестерня-рейка», с плавной регулировкой усилия закрывания EN 2 - EN 4, с регулируемой в двух диапазонах скоростью закрывания при помощи двух независимых клапанов и с функцией дохлопа. Подходит для установки, как на левые, так и на правые двери. Сертифицирован в соответствии со стандартом EN 1154. | 9105.43 | 8923.48
03-00002759 | Доводчик TS72 EN 2-4. белый RAL9016 (22232111) | DORMA | Дверной доводчик TS72 EN 2-4. белый RAL9016 по технологии «шестерня-рейка», с плавной регулировкой усилия закрывания EN 2 - EN 4, с регулируемой в двух диапазонах скоростью закрывания при помощи двух независимых клапанов и с функцией дохлопа. Подходит для установки, как на левые, так и на правые двери. Сертифицирован в соответствии со стандартом EN 1154. | 7340.63 | 7193.64
00-00076557 | Доводчик TS73 EMF EN 4 на полотно,сер.(53010101) | DORMA | Доводчик дверной TS73 EMF EN 4 на полотно, серый. TS 73 EMF — это комбинация гидравлического доводчика двери и электромагнитного блока фиксации двери в открытом положении. Дверной доводчик TS 73 EMF вместе с системой обнаружения дыма может быть использован в качестве системы, фиксирующей дверь в открытом положении при установке на двери с контролем задымления и огня. Фиксация в открытом положении возможна приблизительно между 75 и 180 градусами. | 128213.67 | 125649.38
00-00076617 | Доводчик TS73 EMF EN 4 на раму, серый (53110101) | DORMA | Доводчик дверной TS73 EMF EN 4 на раму, серый. TS 73 EMF — это комбинация гидравлического доводчика двери и электромагнитного блока фиксации двери в открытом положении. Дверной доводчик TS 73 EMF вместе с системой обнаружения дыма может быть использован в качестве системы, фиксирующей дверь в открытом положении при установке на двери с контролем задымления и огня. Фиксация в открытом положении возможна приблизительно между 75 и 180 градусами. | 118462.02 | 116093.12
00-00076558 | Доводчик TS73 EMF EN 5 на полотно,сер.(53040101) | DORMA | Доводчик дверной TS73 EMF EN 5 на полотно, серый. TS 73 EMF — это комбинация гидравлического доводчика двери и электромагнитного блока фиксации двери в открытом положении. Дверной доводчик TS 73 EMF вместе с системой обнаружения дыма может быть использован в качестве системы, фиксирующей дверь в открытом положении при установке на двери с контролем задымления и огня. Фиксация в открытом положении возможна приблизительно между 75 и 180 градусами. | 125755.15 | 123240.15
00-00076618 | Доводчик TS73 EMF EN 5 на раму, серый (53140101) | DORMA | Доводчик дверной TS73 EMF EN 5 на раму, серый. TS 73 EMF — это комбинация гидравлического доводчика двери и электромагнитного блока фиксации двери в открытом положении. Дверной доводчик TS 73 EMF вместе с системой обнаружения дыма может быть использован в качестве системы, фиксирующей дверь в открытом положении при установке на двери с контролем задымления и огня. Фиксация в открытом положении возможна приблизительно между 75 и 180 градусами. | 120804.03 | 118387.63
00-00076559 | Доводчик TS73 EMF EN 6 на полотно,сер.(53070101) | DORMA | Доводчик дверной TS73 EMF EN 6 на полотно, серый. TS 73 EMF — это комбинация гидравлического доводчика двери и электромагнитного блока фиксации двери в открытом положении. Дверной доводчик TS 73 EMF вместе с системой обнаружения дыма может быть использован в качестве системы, фиксирующей дверь в открытом положении при установке на двери с контролем задымления и огня. Фиксация в открытом положении возможна приблизительно между 75 и 180 градусами. | 128217.26 | 125652.97
00-00076619 | Доводчик TS73 EMF EN 6 на раму, серый (53170101) | DORMA | Доводчик дверной TS73 EMF EN 6 на раму, серый. TS 73 EMF — это комбинация гидравлического доводчика двери и электромагнитного блока фиксации двери в открытом положении. Дверной доводчик TS 73 EMF вместе с системой обнаружения дыма может быть использован в качестве системы, фиксирующей дверь в открытом положении при установке на двери с контролем задымления и огня. Фиксация в открытом положении возможна приблизительно между 75 и 180 градусами. | 120793.27 | 118377.77
03-00002763 | Доводчик TS73V EN 2-4 BCA, серый (37010101) | DORMA | Дверной доводчик TS73V EN 2-4 BCA, серый, по технологии «шестерня-рейка», с плавной регулировкой усилия закрывания EN 2 - EN 4, с встроенным саморегулирующимся амортизатором открывания, с регулируемой в двух диапазонах скоростью закрывания при помощи двух независимых клапанов и с функцией дохлопа. Подходит для установки, как на левые, так и на правые двери. Сертифицирован в соответствии со стандартом EN 1154. | 9136.8 | 8953.96
03-00009339 | Доводчик TS73V EN 2-4 BCA, темно-кор.(37010103) | DORMA | Дверной доводчик TS73V EN 2-4 BCA, темно-коричневый, по технологии «шестерня-рейка», с плавной регулировкой усилия закрывания EN 2 - EN 4, с встроенным саморегулирующимся амортизатором открывания, с регулируемой в двух диапазонах скоростью закрывания при помощи двух независимых клапанов и с функцией дохлопа. Подходит для установки, как на левые, так и на правые двери. Сертифицирован в соответствии со стандартом EN 1154. | 9136.8 | 8953.96
03-00002764 | Доводчик TS77 EN 2 стд., белый (76040111) | DORMA | Доводчик дверной TS77 EN 2 стд., белый, с рычагом складным стандартным, для дверей левого и правого открывания с отделкой поверхности, обеспечивающей оптимальную защиту от коррозии. Варианты установки доводчика на дверное полотно или на раму обеспечивают широкие возможности по применению в различных дверных системах. Установка с рычагом параллельно дверному полотну позволяет снизить опасность вандализма и улучшить внешний вид. Усилие Size 2,3,4 – три решения для любой двери. Ширина двери до 1100 мм. | 1583.75 | 1552.38
00-00076572 | Доводчик TS77 EN 2 стд., золотой (76040102) | DORMA | Доводчик дверной TS77 EN 2 стд., золотой. Дверной доводчик TS 77 - экономичное решение для стандартных дверей левого и правого открывания с отделкой поверхности, обеспечивающей оптимальную защиту от коррозии. Варианты установки доводчика на дверное полотно или на раму обеспечивают широкие возможности по применению в различных дверных системах. Усилие Size 2,3,4 – три решения для любой двери. Установка доводчика TS 77 с рычагом параллельно дверному полотну позволяет снизить опасность вандализма и улучшить внешний вид. Внутренний механизм доводчика TS77 оснащен зубчатой рейкой с шестерней, а гидравлическая система полностью контролирует цикл закрывания. | 1583.75 | 1552.38
03-00002766 | Доводчик TS77 EN 2 стд., серый (76040101) | DORMA | Доводчик дверной TS77 EN 2 стд., серый, с рычагом складным стандартным, для дверей левого и правого открывания с отделкой поверхности, обеспечивающей оптимальную защиту от коррозии. Варианты установки доводчика на дверное полотно или на раму обеспечивают широкие возможности по применению в различных дверных системах. Установка с рычагом параллельно дверному полотну позволяет снизить опасность вандализма и улучшить внешний вид. Усилие Size 2,3,4 – три решения для любой двери. Ширина двери до 1100 мм. | 1583.75 | 1552.38
03-00002765 | Доводчик TS77 EN 2 стд., темно-кор.(76040103) | DORMA | Доводчик дверной TS77 EN 2 стд., темно-коричневый, с рычагом складным стандартным, для дверей левого и правого открывания с отделкой поверхности, обеспечивающей оптимальную защиту от коррозии. Варианты установки доводчика на дверное полотно или на раму обеспечивают широкие возможности по применению в различных дверных системах. Установка с рычагом параллельно дверному полотну позволяет снизить опасность вандализма и улучшить внешний вид. Усилие Size 2,3,4 – три решения для любой двери. Ширина двери до 1100 мм. | 1583.75 | 1552.38
00-00114672 | Дов. TS77 EN 3 стд.,антр.-серый,RAL7016(76050120) | DORMA | Доводчик дверной TS77 EN 3 стд., антрацитово-серый, RAL7016 с рычагом складным стандартным. Экономичное решение для стандартных дверей. Не имеет сторонности, подходит для стандартной установки на дверное полотно и на дверную коробку. Полный контроль цикла закрывания. Доступны три варианта усилия закрывания. Применим для дверей шириной до 1100 мм. Дополнительная функция фиксации открытого положения. Оптимальное соотношение «цена–качество». | 1583.75 | 1552.38
00-00016960 | Доводчик TS77 EN 3 стд., белый (76050111) | DORMA | Доводчик дверной TS77 EN 3 стд., белый, с рычагом складным стандартным, для дверей левого и правого открывания с отделкой поверхности, обеспечивающей оптимальную защиту от коррозии. Варианты установки доводчика на дверное полотно или на раму обеспечивают широкие возможности по применению в различных дверных системах. Установка с рычагом параллельно дверному полотну позволяет снизить опасность вандализма и улучшить внешний вид. Усилие Size 2,3,4 – три решения для любой двери. Ширина двери до 1100 мм. | 1583.75 | 1552.38
00-00124637 | Дов.TS77 EN 3 стд.,граф-серый,RAL7024(76050124) | DORMA | Дверной доводчик для внешних и внутренних дверей до 70 кг, до 1000 мм. Допустимая температура эксплуатации от -15 до +40˚ С. | 1583.75 | 1552.38
00-00016961 | Доводчик TS77 EN 3 стд., золотой(76050102) | DORMA | Доводчик дверной TS77 EN 3 стд., золотой,с рычагом складным стандартным, для дверей левого и правого открывания с отделкой поверхности, обеспечивающей оптимальную защиту от коррозии. Варианты установки доводчика на дверное полотно или на раму обеспечивают широкие возможности по применению в различных дверных системах. Установка с рычагом параллельно дверному полотну позволяет снизить опасность вандализма и улучшить внешний вид. Усилие Size 2,3,4 – три решения для любой двери. Ширина двери до 1100 мм. | 1583.75 | 1552.38
03-00002768 | Доводчик TS77 EN 3 стд., серый (76050101) | DORMA | Доводчик дверной TS77 EN 3 стд., серый, с рычагом складным стандартным, для дверей левого и правого открывания с отделкой поверхности, обеспечивающей оптимальную защиту от коррозии. Варианты установки доводчика на дверное полотно или на раму обеспечивают широкие возможности по применению в различных дверных системах. Установка с рычагом параллельно дверному полотну позволяет снизить опасность вандализма и улучшить внешний вид. Усилие Size 2,3,4 – три решения для любой двери. Ширина двери до 1100 мм. | 1583.75 | 1552.38
03-00002767 | Доводчик TS77 EN 3 стд., темно-кор.(76050103) | DORMA | Доводчик дверной TS77 EN 3 стд., темно-коричневый, с рычагом складным стандартным, для дверей левого и правого открывания с отделкой поверхности, обеспечивающей оптимальную защиту от коррозии. Варианты установки доводчика на дверное полотно или на раму обеспечивают широкие возможности по применению в различных дверных системах. Установка с рычагом параллельно дверному полотну позволяет снизить опасность вандализма и улучшить внешний вид. Усилие Size 2,3,4 – три решения для любой двери. Ширина двери до 1100 мм. | 1583.75 | 1552.38
00-00114673 | Дов. TS77 EN 4 стд.,антр.-серый,RAL7016(76060120) | DORMA | Доводчик дверной TS77 EN 4 стд., антрацитово-серый, RAL7016 с рычагом складным стандартным. Экономичное решение для стандартных дверей. Не имеет сторонности, подходит для стандартной установки на дверное полотно и на дверную коробку. Полный контроль цикла закрывания. Доступны три варианта усилия закрывания. Применим для дверей шириной до 1100 мм. Дополнительная функция фиксации открытого положения. Оптимальное соотношение «цена–качество». | 1583.75 | 1552.38
00-00016962 | Доводчик TS77 EN 4 стд., белый (76060111) | DORMA | Доводчик дверной TS77 EN 4 стд., белый, с рычагом складным стандартным, для дверей левого и правого открывания с отделкой поверхности, обеспечивающей оптимальную защиту от коррозии. Варианты установки доводчика на дверное полотно или на раму обеспечивают широкие возможности по применению в различных дверных системах. Установка с рычагом параллельно дверному полотну позволяет снизить опасность вандализма и улучшить внешний вид. Усилие Size 2,3,4 – три решения для любой двери. Ширина двери до 1100 мм. | 1583.75 | 1552.38
00-00124639 | Дов.TS77 EN 4 стд.,граф-серый,RAL7024(76060124) | DORMA | Дверной доводчик для внешних и внутренних дверей до 70 кг, до 1000 мм. Допустимая температура эксплуатации от -15 до +40˚ С. | 1583.75 | 1552.38
00-00016963 | Доводчик TS77 EN 4 стд., золотой (76060102) | DORMA | Доводчик дверной TS77 EN 4 стд., золотой, с рычагом складным стандартным, для дверей левого и правого открывания с отделкой поверхности, обеспечивающей оптимальную защиту от коррозии. Варианты установки доводчика на дверное полотно или на раму обеспечивают широкие возможности по применению в различных дверных системах. Установка с рычагом параллельно дверному полотну позволяет снизить опасность вандализма и улучшить внешний вид. Усилие Size 2,3,4 – три решения для любой двери. Ширина двери до 1100 мм. | 1583.75 | 1552.38
03-00001320 | Доводчик TS77 EN 4 стд., серый (76060101) | DORMA | Доводчик дверной TS77 EN 4 стд., серый, с рычагом складным стандартным, для дверей левого и правого открывания с отделкой поверхности, обеспечивающей оптимальную защиту от коррозии. Варианты установки доводчика на дверное полотно или на раму обеспечивают широкие возможности по применению в различных дверных системах. Установка с рычагом параллельно дверному полотну позволяет снизить опасность вандализма и улучшить внешний вид. Усилие Size 2,3,4 – три решения для любой двери. Ширина двери до 1100 мм. | 1583.75 | 1552.38
03-00001319 | Доводчик TS77 EN 4 стд., темно-кор.(76060103) | DORMA | Доводчик дверной TS77 EN 4 стд., темно-коричневый, с рычагом складным стандартным, для дверей левого и правого открывания с отделкой поверхности, обеспечивающей оптимальную защиту от коррозии. Варианты установки доводчика на дверное полотно или на раму обеспечивают широкие возможности по применению в различных дверных системах. Установка с рычагом параллельно дверному полотну позволяет снизить опасность вандализма и улучшить внешний вид. Усилие Size 2,3,4 – три решения для любой двери. Ширина двери до 1100 мм. | 1583.75 | 1552.38
03-00002769 | Доводчик TS77 EN 4 стд., чер.(76060119) | DORMA | Доводчик дверной TS77 EN 4 стд., черный, с рычагом складным стандартным, для дверей левого и правого открывания с отделкой поверхности, обеспечивающей оптимальную защиту от коррозии. Варианты установки доводчика на дверное полотно или на раму обеспечивают широкие возможности по применению в различных дверных системах. Установка с рычагом параллельно дверному полотну позволяет снизить опасность вандализма и улучшить внешний вид. Усилие Size 2,3,4 – три решения для любой двери. Ширина двери до 1100 мм. | 1583.75 | 1552.38
00-00081954 | Доводчик TS77 EN3 c рычагом ФОП белый (76050211) | DORMA | Доводчик дверной TS77 EN3 c рычагом ФОП белый. Дверной доводчик TS 77 с фиксацией в открытом положении с помощью ФОП-рычага - экономичное решение для стандартных дверей левого и правого открывания с отделкой поверхности, обеспечивающей оптимальную защиту от коррозии. Варианты установки доводчика на дверное полотно или на раму обеспечивают широкие возможности по применению в различных дверных системах. Усилие Size 2,3,4 – три решения для любой двери. Установка доводчика TS 77 с рычагом параллельно дверному полотну позволяет снизить опасность вандализма и улучшить внешний вид. Внутренний механизм доводчика TS77 оснащен зубчатой рейкой с шестерней, а гидравлическая система полностью контролирует цикл закрывания. | 2301.68 | 2255.97
00-00081953 | Доводчик TS77 EN3 c рычагом ФОП серебро (76050201) | DORMA | Доводчик дверной TS77 EN3 c рычагом ФОП серебро. Дверной доводчик TS 77 с фиксацией в открытом положении с помощью ФОП-рычага - экономичное решение для стандартных дверей левого и правого открывания с отделкой поверхности, обеспечивающей оптимальную защиту от коррозии. Варианты установки доводчика на дверное полотно или на раму обеспечивают широкие возможности по применению в различных дверных системах. Усилие Size 2,3,4 – три решения для любой двери. Установка доводчика TS 77 с рычагом параллельно дверному полотну позволяет снизить опасность вандализма и улучшить внешний вид. Внутренний механизм доводчика TS77 оснащен зубчатой рейкой с шестерней, а гидравлическая система полностью контролирует цикл закрывания. | 2301.68 | 2255.97
00-00081955 | Доводчик TS77 EN3 c рычагом ФОП т. кор (76050203) | DORMA | Доводчик дверной TS77 EN3 c рычагом ФОП т. кор. Дверной доводчик TS 77 с фиксацией в открытом положении с помощью ФОП-рычага - экономичное решение для стандартных дверей левого и правого открывания с отделкой поверхности, обеспечивающей оптимальную защиту от коррозии. Варианты установки доводчика на дверное полотно или на раму обеспечивают широкие возможности по применению в различных дверных системах. Усилие Size 2,3,4 – три решения для любой двери. Установка доводчика TS 77 с рычагом параллельно дверному полотну позволяет снизить опасность вандализма и улучшить внешний вид. Внутренний механизм доводчика TS77 оснащен зубчатой рейкой с шестерней, а гидравлическая система полностью контролирует цикл закрывания. | 2301.68 | 2255.97
00-00081956 | Доводчик TS77 EN3 c рычагом ФОП чер.(76050219) | DORMA | Доводчик дверной TS77 EN3 c рычагом ФОП черный. Дверной доводчик TS 77 с фиксацией в открытом положении с помощью ФОП-рычага - экономичное решение для стандартных дверей левого и правого открывания с отделкой поверхности, обеспечивающей оптимальную защиту от коррозии. Варианты установки доводчика на дверное полотно или на раму обеспечивают широкие возможности по применению в различных дверных системах. Усилие Size 2,3,4 – три решения для любой двери. Установка доводчика TS 77 с рычагом параллельно дверному полотну позволяет снизить опасность вандализма и улучшить внешний вид. Внутренний механизм доводчика TS77 оснащен зубчатой рейкой с шестерней, а гидравлическая система полностью контролирует цикл закрывания. | 2301.68 | 2255.97
00-00081958 | Доводчик TS77 EN4 c рычагом ФОП белый (76060211) | DORMA | Доводчик дверной TS77 EN4 c рычагом ФОП белый. Дверной доводчик TS 77 с фиксацией в открытом положении с помощью ФОП-рычага - экономичное решение для стандартных дверей левого и правого открывания с отделкой поверхности, обеспечивающей оптимальную защиту от коррозии. Варианты установки доводчика на дверное полотно или на раму обеспечивают широкие возможности по применению в различных дверных системах. Усилие Size 2,3,4 – три решения для любой двери. Установка доводчика TS 77 с рычагом параллельно дверному полотну позволяет снизить опасность вандализма и улучшить внешний вид. Внутренний механизм доводчика TS77 оснащен зубчатой рейкой с шестерней, а гидравлическая система полностью контролирует цикл закрывания. | 2301.68 | 2255.97
00-00081957 | Доводчик TS77 EN4 c рычагом ФОП серебро (76060201) | DORMA | Доводчик дверной TS77 EN4 c рычагом ФОП серебро. Дверной доводчик TS 77 с фиксацией в открытом положении с помощью ФОП-рычага - экономичное решение для стандартных дверей левого и правого открывания с отделкой поверхности, обеспечивающей оптимальную защиту от коррозии. Варианты установки доводчика на дверное полотно или на раму обеспечивают широкие возможности по применению в различных дверных системах. Усилие Size 2,3,4 – три решения для любой двери. Установка доводчика TS 77 с рычагом параллельно дверному полотну позволяет снизить опасность вандализма и улучшить внешний вид. Внутренний механизм доводчика TS77 оснащен зубчатой рейкой с шестерней, а гидравлическая система полностью контролирует цикл закрывания. | 2301.68 | 2255.97
00-00081959 | Доводчик TS77 EN4 c рычагом ФОП т. кор (76060203) | DORMA | Доводчик дверной TS77 EN4 c рычагом ФОП т. кор. Дверной доводчик TS 77 с фиксацией в открытом положении с помощью ФОП-рычага - экономичное решение для стандартных дверей левого и правого открывания с отделкой поверхности, обеспечивающей оптимальную защиту от коррозии. Варианты установки доводчика на дверное полотно или на раму обеспечивают широкие возможности по применению в различных дверных системах. Усилие Size 2,3,4 – три решения для любой двери. Установка доводчика TS 77 с рычагом параллельно дверному полотну позволяет снизить опасность вандализма и улучшить внешний вид. Внутренний механизм доводчика TS77 оснащен зубчатой рейкой с шестерней, а гидравлическая система полностью контролирует цикл закрывания. | 2301.68 | 2255.97
00-00081960 | Доводчик TS77 EN4 c рычагом ФОП чер.(76060219) | DORMA | Доводчик дверной TS77 EN4 c рычагом ФОП черный. Дверной доводчик TS 77 с фиксацией в открытом положении с помощью ФОП-рычага - экономичное решение для стандартных дверей левого и правого открывания с отделкой поверхности, обеспечивающей оптимальную защиту от коррозии. Варианты установки доводчика на дверное полотно или на раму обеспечивают широкие возможности по применению в различных дверных системах. Усилие Size 2,3,4 – три решения для любой двери. Установка доводчика TS 77 с рычагом параллельно дверному полотну позволяет снизить опасность вандализма и улучшить внешний вид. Внутренний механизм доводчика TS77 оснащен зубчатой рейкой с шестерней, а гидравлическая система полностью контролирует цикл закрывания. | 2301.68 | 2255.97
00-00081973 | Доводчик TS 83 BC EN 7 без рыч., белый (83060111) | DORMA | Доводчик дверной TS 83 BC EN 7 без рыч., белый. Дверной доводчик TS 83 удобный для пользователя механизм, обладающий непревзойденной универсальностью. Основными преимуществами данного доводчика являются - простота настройки дверного доводчика, ?специфика двери учитывается при помощи простой регулировки, только одна модель для дверей RH (DIN-R, ISO 5) и LH (DIN-L, ISO 6) и для стандартного и каркасного/перемычного крепления, диапазон упругости пружины EN 3-6 подходит практически для любой области применения. | 20938.28 | 20519.71
00-00016985 | Доводчик TS83 BC EN 7, серый (83060101) | DORMA | Дверной доводчик TS83 BC EN 7, серый, по технологии «шестерня-рейка», с усилием закрывания EN 7, с встроенным саморегулирующимся амортизатором открывания, с регулируемой скоростью и с регулируемой функцией дохлопа. Подходит для установки, как на левые, так и на правые двери. Сертифицирован в соответствии со стандартом EN 1154. | 25169.67 | 24665.96
00-00069935 | Доводчик TS83 EN 3-6 AC,стд.рыч.,сер.(38030301) | DORMA | Доводчик дверной, предназначен для плавного закрывания дверей всех типов. Допустимая температура окружающего воздуха при эксплуатации от -15˚ до + 40˚С. Температура хранения от -25˚ до + 50˚С. | 27081.46 | 26541
03-00002770 | Доводчик TS83 EN 3-6 BC, белый RAL9016 (38010111) | DORMA | Дверной доводчик TS83 EN 3-6 BC, белый RAL9016, по технологии «шестерня-рейка», с плавной регулировкой усилия закрывания от типоразмера EN 3 до EN 6, с встроенным саморегулирующимся амортизатором открывания, с регулируемой в двух диапазонах скоростью закрывания при помощи двух независимых клапанов и с функцией дохлопа. Подходит для установки, как на левые, так и на правые двери. Сертифицирован в соответствии со стандартом EN 1154. | 12270.24 | 12024.65
03-00009107 | Доводчик TS83 EN 3-6 BC, серый (38010101) | DORMA | Дверной доводчик TS83 EN 3-6 BC, серый, по технологии «шестерня-рейка», с плавной регулировкой усилия закрывания от типоразмера EN 3 до EN 6, с встроенным саморегулирующимся амортизатором открывания, с регулируемой в двух диапазонах скоростью закрывания при помощи двух независимых клапанов и с функцией дохлопа. Подходит для установки, как на левые, так и на правые двери. Сертифицирован в соответствии со стандартом EN 1154. | 12270.24 | 12024.65
03-00002771 | Доводчик TS83 EN 3-6 BC, темно-кор.(38010103) | DORMA | Дверной доводчик TS83 EN 3-6 BC, темно-коричневый, по технологии «шестерня-рейка», с плавной регулировкой усилия закрывания от типоразмера EN 3 до EN 6, с встроенным саморегулирующимся амортизатором открывания, с регулируемой в двух диапазонах скоростью закрывания при помощи двух независимых клапанов и с функцией дохлопа. Подходит для установки, как на левые, так и на правые двери. Сертифицирован в соответствии со стандартом EN 1154. | 12309.67 | 12064.09
00-00016982 | Доводчик TS83 EN 3-6 BC, чер.RAL9005 (38010119) | DORMA | Дверной доводчик TS83 EN 3-6 BC, черный RAL9005, по технологии «шестерня-рейка», с плавной регулировкой усилия закрывания от типоразмера EN 3 до EN 6, с встроенным саморегулирующимся амортизатором открывания, с регулируемой в двух диапазонах скоростью закрывания при помощи двух независимых клапанов и с функцией дохлопа. Подходит для установки, как на левые, так и на правые двери. Сертифицирован в соответствии со стандартом EN 1154. | 12309.67 | 12064.09
00-00016983 | Доводчик TS83 EN 3-6 BC+DC,бел.RAL9016 (38020111) | DORMA | Дверной доводчик TS83 EN 3-6 BC+DC, белый RAL9016, по технологии «шестерня-рейка», с плавной регулировкой усилия закрывания от типоразмера EN 3 до EN 6, с встроенным саморегулирующимся амортизатором открывания, с регулируемой в двух диапазонах скоростью закрывания при помощи двух независимых клапанов и с функцией дохлопа. Подходит для установки, как на левые, так и на правые двери. Сертифицирован в соответствии со стандартом EN 1154. | 15171.53 | 14867.69
00-00016984 | Доводчик TS83 EN 3-6 BC+DC, серый (38020101) | DORMA | Дверной доводчик TS83 EN 3-6 BC+DC, серый, по технологии «шестерня-рейка», с плавной регулировкой усилия закрывания от типоразмера EN 3 до EN 6, с встроенным саморегулирующимся амортизатором открывания, с регулируемой в двух диапазонах скоростью закрывания при помощи двух независимых клапанов и с функцией дохлопа. Подходит для установки, как на левые, так и на правые двери. Сертифицирован в соответствии со стандартом EN 1154. | 15123.13 | 14820.19
00-00076636 | Доводчик TS83 EN 3-6 BC+DC, чёр.RAL9005 (38020119) | DORMA | Доводчик дверной, предназначен для плавного закрывания дверей всех типов. Допустимая температура окружающего воздуха при эксплуатации от -15˚ до + 40˚С. Температура хранения от -25˚ до + 50˚С. | 15171.53 | 14867.69
00-00017003 | Доводчик TS90 Impulse EN3/4,бел.RAL9016 (10200411) | DORMA | Универсальный дверной доводчик TS90 Impulse EN3/4, белый RAL9016, в комплекте со скользящим каналом, выполненный по технологии Cam Action с кулачковым валом в виде сердечка, позволяющим быстро снижать сопротивление при открывании двери, с регулируемой в двух диапазонах скоростью закрывания при помощи двух независимых клапанов, с усилием закрывания EN 3/4. Подходит для установки, как на левые, так и на правые двери. Сертифицирован в соответствии со стандартом EN 1154. | 10710.69 | 10496.48
00-00076728 | Доводчик TS90 Impulse EN3/4,по кат. RAL (10200409) | DORMA | Универсальный дверной доводчик TS90 Impulse EN3/4, по кат. RAL, в комплекте со скользящим каналом, выполненный по технологии Cam Action с кулачковым валом в виде сердечка, позволяющим быстро снижать сопротивление при открывании двери, с регулируемой в двух диапазонах скоростью закрывания при помощи двух независимых клапанов, с усилием закрывания EN 3/4. Подходит для установки, как на левые, так и на правые двери. Сертифицирован в соответствии со стандартом EN 1154. | 42348 | 41501.9
00-00017004 | Доводчик TS90 Impulse EN3/4, темно-кор.(10200403) | DORMA | Универсальный дверной доводчик TS90 Impulse EN3/4, темно-коричневый, в комплекте со скользящим каналом, выполненный по технологии Cam Action с кулачковым валом в виде сердечка, позволяющим быстро снижать сопротивление при открывании двери, с регулируемой в двух диапазонах скоростью закрывания при помощи двух независимых клапанов, с усилием закрывания EN 3/4. Подходит для установки, как на левые, так и на правые двери. Сертифицирован в соответствии со стандартом EN 1154. | 10744.75 | 10529.64
00-00076729 | Доводчик TS90 Impulse EN3/4,чер.RAL9005(10200419) | DORMA | Универсальный дверной доводчик TS90 Impulse EN3/4, чёрный, в комплекте со скользящим каналом, выполненный по технологии Cam Action с кулачковым валом в виде сердечка, позволяющим быстро снижать сопротивление при открывании двери, с регулируемой в двух диапазонах скоростью закрывания при помощи двух независимых клапанов, с усилием закрывания EN 3/4. Подходит для установки, как на левые, так и на правые двери. Сертифицирован в соответствии со стандартом EN 1154. | 10015.17 | 9815.29
00-00026481 | Доводчик TS90 Impulse, EN3/4, серый (10200401) | DORMA | Универсальный дверной доводчик TS90 Impulse EN3/4, серый, в комплекте со скользящим каналом, выполненный по технологии Cam Action с кулачковым валом в виде сердечка, позволяющим быстро снижать сопротивление при открывании двери, с регулируемой в двух диапазонах скоростью закрывания при помощи двух независимых клапанов, с усилием закрывания EN 3/4. Подходит для установки, как на левые, так и на правые двери. Сертифицирован в соответствии со стандартом EN 1154. | 10710.69 | 10496.48
00-00069920 | Доводчик TS92 B EN 1-4, бел.RAL9016 (42020111) | DORMA | Доводчик дверной по технологии Easy Open представляет собой высококачественное архитектурное решение для всех требований проектной области применения, с сердцевидным кулачком обеспечивает исключительную простоту открывания. | 15452.07 | 15142.85
00-00017011 | Доводчик TS92 B EN 1-4, белый RAL9010 (42020110) | DORMA | Дверной доводчик TS92 B EN 1-4, белый RAL9010, по технологии Cam Action с кулачковым валом в виде сердечка, позволяющим быстро снижать сопротивление при открывании двери, выполненный в дизайне Contur, с регулируемой в двух диапазонах скоростью закрывания при помощи двух независимых клапанов, с плавной регулировкой усилия закрывания от типоразмера EN 1 до EN 4. Подходит для установки, как на левые, так и на правые двери. Сертифицирован в соответствии со стандартом EN 1154 и с требованиями пожарной безопасности CERTIFIRE CF 119. | 17015.21 | 16675.51
00-00069919 | Доводчик TS92 B EN 1-4, под нер.ст. (42020104) | DORMA | Доводчик дверной по технологии Easy Open представляет собой высококачественное архитектурное решение для всех требований проектной области применения, с сердцевидным кулачком обеспечивает исключительную простоту открывания. | 37728.52 | 36974.73
00-00035412 | Доводчик TS92 B EN 1-4, серый (42020101) | DORMA | Доводчик дверной кулачковый TS92 B EN 1-4, серый. Дверные доводчики со скользящим каналом TS 92 предназначены для установки внутри помещений. Конструктивное решение модели гарантирует полностью управляемое закрывание и исключительную легкость открывания благодаря технологии Easy Open. Модель доводчика TS 92 можно устанавливать на стеклянные двери – дополнительная подготовка стекла не требуется. Дверной доводчик TS 92 – это универсальное решение, подходящее для большинства межкомнатных дверей, в том числе и противопожарных. | 13678.31 | 13404.05
00-00076713 | Доводчик TS92 B EN 1-4, т-корич. (42020103) | DORMA | Дверной доводчик по технологии Cam Action с кулачковым валом в виде сердечка, позволяющим быстро снижать сопротивление при открывании двери, выполненный в дизайне Contur, с регулируемой в двух диапазонах скоростью закрывания при помощи двух независимых клапанов, с плавной регулировкой усилия закрывания от типоразмера EN 1 до EN 4. Подходит для установки, как на левые, так и на правые двери. | 18063.87 | 17702.66
00-00069921 | Доводчик TS92 B EN 1-4, чёр.RAL9005 (42020119) | DORMA | Доводчик дверной по технологии Easy Open представляет собой высококачественное архитектурное решение для всех требований проектной области применения, с сердцевидным кулачком обеспечивает исключительную простоту открывания. | 18123.02 | 17761.82
00-00076718 | Доводчик TS92 G EN 1-4, бел.RAL9010 (42030110) | DORMA | Дверной доводчик по технологии Cam Action с кулачковым валом в виде сердечка, позволяющим быстро снижать сопротивление при открывании двери, выполненный в дизайне Contur, с регулируемой в двух диапазонах скоростью закрывания при помощи двух независимых клапанов, с плавной регулировкой усилия закрывания от типоразмера EN 1 до EN 4. Подходит для установки, как на левые, так и на правые двери. | 17070.78 | 16729.29
00-00069924 | Доводчик TS92 G EN 1-4, бел.RAL9016 (42030111) | DORMA | Доводчик дверной по технологии Easy Open представляет собой высококачественное архитектурное решение для всех требований проектной области применения, с сердцевидным кулачком обеспечивает исключительную простоту открывания. | 15160.78 | 14856.94
00-00069923 | Доводчик TS92 G EN 1-4, под нер.ст. (42030104) | DORMA | Доводчик дверной по технологии Easy Open представляет собой высококачественное архитектурное решение для всех требований проектной области применения, с сердцевидным кулачком обеспечивает исключительную простоту открывания. | 38024.29 | 37263.34
00-00026137 | Доводчик TS92 G EN 1-4, серый (42030101) | DORMA | Дверной доводчик TS92 G EN 1-4, серый, по технологии Cam Action с кулачковым валом в виде сердечка, позволяющим быстро снижать сопротивление при открывании двери, выполненный в дизайне Contur, с регулируемой в двух диапазонах скоростью закрывания при помощи двух независимых клапанов, с плавной регулировкой усилия закрывания от типоразмера EN 1 до EN 4. Подходит для установки, как на левые, так и на правые двери. Сертифицирован в соответствии со стандартом EN 1154 и с требованиями пожарной безопасности CERTIFIRE CF 119. | 13678.31 | 13404.05
00-00069922 | Доводчик TS92 G EN 1-4, т-корич. (42030103) | DORMA | Доводчик дверной по технологии Easy Open представляет собой высококачественное архитектурное решение для всех требований проектной области применения, с сердцевидным кулачком обеспечивает исключительную простоту открывания. | 18063.87 | 17702.66
00-00076719 | Доводчик TS92 G EN 1-4, чёр.RAL9005 (42030119) | DORMA | Дверной доводчик по технологии Cam Action с кулачковым валом в виде сердечка, позволяющим быстро снижать сопротивление при открывании двери, выполненный в дизайне Contur, с регулируемой в двух диапазонах скоростью закрывания при помощи двух независимых клапанов, с плавной регулировкой усилия закрывания от типоразмера EN 1 до EN 4. Подходит для установки, как на левые, так и на правые двери. | 18411.63 | 18044.15
00-00076656 | Доводчик TS 92 XEA 1-4 B RAL P000 (42200109) | DORMA | Доводчик дверной применяется на противопожарных дверях, а также отвечает требованиям норм по безбарьерному строительству DIN SPEC 1104 и DIN 18040. Идеально подходит для внутренних дверей различной конструкции (сплошных, профильных и цельностеклянных), обеспечивая плавный бесшумный дохлоп. Несимметричный кулачок патентованной конструкции гарантирует лёгкое открывание и надёжное закрывание дверей с уплотнениями. | Уточняйте у менеджера | Уточняйте у менеджера
00-00076658 | Доводчик TS 92 XEA 1-4 B белый P100 (42200111) | DORMA | Доводчик дверной применяется на противопожарных дверях, а также отвечает требованиям норм по безбарьерному строительству DIN SPEC 1104 и DIN 18040. Идеально подходит для внутренних дверей различной конструкции (сплошных, профильных и цельностеклянных), обеспечивая плавный бесшумный дохлоп. Несимметричный кулачок патентованной конструкции гарантирует лёгкое открывание и надёжное закрывание дверей с уплотнениями. | Уточняйте у менеджера | Уточняйте у менеджера
00-00076657 | Доводчик TS 92 XEA 1-4 B белый P210 (42200110) | DORMA | Доводчик дверной применяется на противопожарных дверях, а также отвечает требованиям норм по безбарьерному строительству DIN SPEC 1104 и DIN 18040. Идеально подходит для внутренних дверей различной конструкции (сплошных, профильных и цельностеклянных), обеспечивая плавный бесшумный дохлоп. Несимметричный кулачок патентованной конструкции гарантирует лёгкое открывание и надёжное закрывание дверей с уплотнениями. | Уточняйте у менеджера | Уточняйте у менеджера
00-00076655 | Доводчик TS 92 XEA 1-4 B золотой P750 (42200105) | DORMA | Доводчик дверной применяется на противопожарных дверях, а также отвечает требованиям норм по безбарьерному строительству DIN SPEC 1104 и DIN 18040. Идеально подходит для внутренних дверей различной конструкции (сплошных, профильных и цельностеклянных), обеспечивая плавный бесшумный дохлоп. Несимметричный кулачок патентованной конструкции гарантирует лёгкое открывание и надёжное закрывание дверей с уплотнениями. | Уточняйте у менеджера | Уточняйте у менеджера
00-00076654 | Дов. TS 92 XEA 1-4 B под нерж.ст. P700(42200104) | DORMA | Доводчик дверной применяется на противопожарных дверях, а также отвечает требованиям норм по безбарьерному строительству DIN SPEC 1104 и DIN 18040. Идеально подходит для внутренних дверей различной конструкции (сплошных, профильных и цельностеклянных), обеспечивая плавный бесшумный дохлоп. Несимметричный кулачок патентованной конструкции гарантирует лёгкое открывание и надёжное закрывание дверей с уплотнениями. | Уточняйте у менеджера | Уточняйте у менеджера
00-00076653 | Доводчик TS 92 XEA 1-4 B серый P600 (42200101) | DORMA | Доводчик дверной применяется на противопожарных дверях, а также отвечает требованиям норм по безбарьерному строительству DIN SPEC 1104 и DIN 18040. Идеально подходит для внутренних дверей различной конструкции (сплошных, профильных и цельностеклянных), обеспечивая плавный бесшумный дохлоп. Несимметричный кулачок патентованной конструкции гарантирует лёгкое открывание и надёжное закрывание дверей с уплотнениями. | Уточняйте у менеджера | Уточняйте у менеджера
00-00076659 | Доводчик TS 92 XEA 1-4 B чёрный P190 (42200119) | DORMA | Доводчик дверной применяется на противопожарных дверях, а также отвечает требованиям норм по безбарьерному строительству DIN SPEC 1104 и DIN 18040. Идеально подходит для внутренних дверей различной конструкции (сплошных, профильных и цельностеклянных), обеспечивая плавный бесшумный дохлоп. Несимметричный кулачок патентованной конструкции гарантирует лёгкое открывание и надёжное закрывание дверей с уплотнениями. | Уточняйте у менеджера | Уточняйте у менеджера
00-00076707 | Доводчик TS 92 XEA 1-4 G RAL P000 (42210109) | DORMA | Доводчик дверной применяется на противопожарных дверях, а также отвечает требованиям норм по безбарьерному строительству DIN SPEC 1104 и DIN 18040. Идеально подходит для внутренних дверей различной конструкции (сплошных, профильных и цельностеклянных), обеспечивая плавный бесшумный дохлоп. Несимметричный кулачок патентованной конструкции гарантирует лёгкое открывание и надёжное закрывание дверей с уплотнениями. | Уточняйте у менеджера | Уточняйте у менеджера
00-00076709 | Доводчик TS 92 XEA 1-4 G белый P100 (42210111) | DORMA | Доводчик дверной применяется на противопожарных дверях, а также отвечает требованиям норм по безбарьерному строительству DIN SPEC 1104 и DIN 18040. Идеально подходит для внутренних дверей различной конструкции (сплошных, профильных и цельностеклянных), обеспечивая плавный бесшумный дохлоп. Несимметричный кулачок патентованной конструкции гарантирует лёгкое открывание и надёжное закрывание дверей с уплотнениями. | Уточняйте у менеджера | Уточняйте у менеджера
00-00076708 | Доводчик TS 92 XEA 1-4 G белый P210 (42210110) | DORMA | Доводчик дверной применяется на противопожарных дверях, а также отвечает требованиям норм по безбарьерному строительству DIN SPEC 1104 и DIN 18040. Идеально подходит для внутренних дверей различной конструкции (сплошных, профильных и цельностеклянных), обеспечивая плавный бесшумный дохлоп. Несимметричный кулачок патентованной конструкции гарантирует лёгкое открывание и надёжное закрывание дверей с уплотнениями. | Уточняйте у менеджера | Уточняйте у менеджера
00-00076706 | Доводчик TS 92 XEA 1-4 G золотой P750 (42210105) | DORMA | Доводчик дверной применяется на противопожарных дверях, а также отвечает требованиям норм по безбарьерному строительству DIN SPEC 1104 и DIN 18040. Идеально подходит для внутренних дверей различной конструкции (сплошных, профильных и цельностеклянных), обеспечивая плавный бесшумный дохлоп. Несимметричный кулачок патентованной конструкции гарантирует лёгкое открывание и надёжное закрывание дверей с уплотнениями. | Уточняйте у менеджера | Уточняйте у менеджера
00-00076705 | Дов. TS 92 XEA 1-4 G под нерж.ст. P700(42210104) | DORMA | Доводчик дверной применяется на противопожарных дверях, а также отвечает требованиям норм по безбарьерному строительству DIN SPEC 1104 и DIN 18040. Идеально подходит для внутренних дверей различной конструкции (сплошных, профильных и цельностеклянных), обеспечивая плавный бесшумный дохлоп. Несимметричный кулачок патентованной конструкции гарантирует лёгкое открывание и надёжное закрывание дверей с уплотнениями. | Уточняйте у менеджера | Уточняйте у менеджера
00-00076704 | Доводчик TS 92 XEA 1-4 G серый P600 (42210101) | DORMA | Доводчик дверной применяется на противопожарных дверях, а также отвечает требованиям норм по безбарьерному строительству DIN SPEC 1104 и DIN 18040. Идеально подходит для внутренних дверей различной конструкции (сплошных, профильных и цельностеклянных), обеспечивая плавный бесшумный дохлоп. Несимметричный кулачок патентованной конструкции гарантирует лёгкое открывание и надёжное закрывание дверей с уплотнениями. | Уточняйте у менеджера | Уточняйте у менеджера
00-00076710 | Доводчик TS 92 XEA 1-4 G чёрный P190 (42210119) | DORMA | Доводчик дверной применяется на противопожарных дверях, а также отвечает требованиям норм по безбарьерному строительству DIN SPEC 1104 и DIN 18040. Идеально подходит для внутренних дверей различной конструкции (сплошных, профильных и цельностеклянных), обеспечивая плавный бесшумный дохлоп. Несимметричный кулачок патентованной конструкции гарантирует лёгкое открывание и надёжное закрывание дверей с уплотнениями. | Уточняйте у менеджера | Уточняйте у менеджера
00-00076749 | Доводчик TS93 B BC+DC EN 2-5, RAL9005 (43020019) | DORMA | Доводчик дверной по технологии Easy Open представляет собой высококачественное архитектурное решение для всех требований проектной области применения, с сердцевидным кулачком обеспечивает исключительную простоту открывания. | 27836.14 | 27279.54
00-00076748 | Доводчик TS93 B BC+DC EN 2-5, RAL9010 (43020010) | DORMA | Доводчик дверной по технологии Easy Open представляет собой высококачественное архитектурное решение для всех требований проектной области применения, с сердцевидным кулачком обеспечивает исключительную простоту открывания. | 30006.06 | 29405.55
00-00035464 | Доводчик TS93 B BC+DC EN 2-5, RAL9016 (43020011) | DORMA | Доводчик дверной кулачковый TS93 B BC+DC EN 2-5, RAL9016. Дверные доводчики со скользящим каналом TS 92 предназначены для установки внутри помещений. Конструктивное решение модели гарантирует полностью управляемое закрывание и исключительную легкость открывания благодаря технологии Easy Open. Модель доводчика TS 92 можно устанавливать на стеклянные двери – дополнительная подготовка стекла не требуется. Дверной доводчик TS 92 – это универсальное решение, подходящее для большинства межкомнатных дверей, в том числе и противопожарных. | 27836.14 | 27279.54
00-00076745 | Доводчик TS93 B BC+DC EN 2-5, п/н.ст. (43020004) | DORMA | Доводчик дверной по технологии Easy Open представляет собой высококачественное архитектурное решение для всех требований проектной области применения, с сердцевидным кулачком обеспечивает исключительную простоту открывания. | 51759.07 | 50724.75
00-00069925 | Доводчик TS93 B BC+DC EN 2-5, серый (43020001) | DORMA | Доводчик дверной по технологии Easy Open представляет собой высококачественное архитектурное решение для всех требований проектной области применения, с сердцевидным кулачком обеспечивает исключительную простоту открывания. | 27744.72 | 27189.91
00-00069926 | Доводчик TS93 B BC+DC EN 2-5, т-к. (43020003) | DORMA | Доводчик дверной по технологии Easy Open представляет собой высококачественное архитектурное решение для всех требований проектной области применения, с сердцевидным кулачком обеспечивает исключительную простоту открывания. | 27836.14 | 27279.54
00-00076759 | Доводчик TS93 B BC+DC EN 5-7, RAL9010 (43520010) | DORMA | Доводчик дверной по технологии Easy Open представляет собой высококачественное архитектурное решение для всех требований проектной области применения, с сердцевидным кулачком обеспечивает исключительную простоту открывания. | 39531.85 | 38741.33
00-00076760 | Доводчик TS93 B BC+DC EN 5-7, RAL9016 (43520011) | DORMA | Доводчик дверной по технологии Easy Open представляет собой высококачественное архитектурное решение для всех требований проектной области применения, с сердцевидным кулачком обеспечивает исключительную простоту открывания. | 38629.29 | 37856.69
00-00076757 | Доводчик TS93 B BC+DC EN 5-7, п/н.ст. (43520004) | DORMA | Доводчик дверной по технологии Easy Open представляет собой высококачественное архитектурное решение для всех требований проектной области применения, с сердцевидным кулачком обеспечивает исключительную простоту открывания. | 69530.75 | 68140.6
00-00069930 | Доводчик TS93 B BC+DC EN 5-7, серый (43520001) | DORMA | Доводчик дверной по технологии Easy Open представляет собой высококачественное архитектурное решение для всех требований проектной области применения, с сердцевидным кулачком обеспечивает исключительную простоту открывания. | 37387.03 | 36639.52
00-00076755 | Доводчик TS93 G BC+DC EN 2-5, RAL9005 (43030019) | DORMA | Доводчик дверной по технологии Easy Open представляет собой высококачественное архитектурное решение для всех требований проектной области применения, с сердцевидным кулачком обеспечивает исключительную простоту открывания. | 27836.14 | 27279.54
00-00076754 | Доводчик TS93 G BC+DC EN 2-5, RAL9010 (43030010) | DORMA | Доводчик дверной по технологии Easy Open представляет собой высококачественное архитектурное решение для всех требований проектной области применения, с сердцевидным кулачком обеспечивает исключительную простоту открывания. | 30006.06 | 29405.55
00-00069929 | Доводчик TS93 G BC+DC EN 2-5, RAL9016 (43030011) | DORMA | Доводчик дверной по технологии Easy Open представляет собой высококачественное архитектурное решение для всех требований проектной области применения, с сердцевидным кулачком обеспечивает исключительную простоту открывания. | 27836.14 | 27279.54
00-00076752 | Доводчик TS93 G BC+DC EN 2-5, п/н.ст. (43030004) | DORMA | Доводчик дверной по технологии Easy Open представляет собой высококачественное архитектурное решение для всех требований проектной области применения, с сердцевидным кулачком обеспечивает исключительную простоту открывания. | 51759.07 | 50724.75
00-00069927 | Доводчик TS93 G BC+DC EN 2-5, серый (43030001) | DORMA | Доводчик дверной по технологии Easy Open представляет собой высококачественное архитектурное решение для всех требований проектной области применения, с сердцевидным кулачком обеспечивает исключительную простоту открывания. | 27744.72 | 27189.91
00-00076751 | Доводчик TS93 G BC+DC EN 2-5, т-к. (43030003) | DORMA | Доводчик дверной по технологии Easy Open представляет собой высококачественное архитектурное решение для всех требований проектной области применения, с сердцевидным кулачком обеспечивает исключительную простоту открывания. | 27744.72 | 27189.91
00-00076563 | Доводчик TS93 G BC+DC EN 5-7, RAL9010 (43530010) | DORMA | Доводчик дверной по технологии Easy Open представляет собой высококачественное архитектурное решение для всех требований проектной области применения, с сердцевидным кулачком обеспечивает исключительную простоту открывания. | 39531.85 | 38741.33
00-00076564 | Доводчик TS93 G BC+DC EN 5-7, RAL9016 (43530011) | DORMA | Доводчик дверной по технологии Easy Open представляет собой высококачественное архитектурное решение для всех требований проектной области применения, с сердцевидным кулачком обеспечивает исключительную простоту открывания. | 38761.04 | 37986.65
00-00076561 | Доводчик TS93 G BC+DC EN 5-7, п/н.ст. (43530004) | DORMA | Доводчик дверной по технологии Easy Open представляет собой высококачественное архитектурное решение для всех требований проектной области применения, с сердцевидным кулачком обеспечивает исключительную простоту открывания. | 68192.58 | 66828.43
00-00069931 | Доводчик TS93 G BC+DC EN 5-7, серый (43530001) | DORMA | Доводчик дверной по технологии Easy Open представляет собой высококачественное архитектурное решение для всех требований проектной области применения, с сердцевидным кулачком обеспечивает исключительную простоту открывания. | 36547.2 | 35816.72
00-00076761 | Доводчик TS97 EN 2-4, белый RAL9016 (13010011) | DORMA | Доводчик дверной, оснащен кулачковым механизмом, выполнен по технологии легкого открывания («Easy Open»), скользящим каналом. Данная модель доводчика характеризуется очень компактным механизмом открытой установки. dorma kaba TS 97 оптимально дополнит внешний вид дверей любого назначения – он обладает небольшими размерами и удобной конструкцией, а также минималистичным дизайном. Одинаковая длина направляющего паза и корпуса способствует гармоничности внешнего вида изделия. Фронтальная панель сплошная, без точек крепления и отверстий. | Уточняйте у менеджера | Уточняйте у менеджера
00-00076732 | Доводчик TS97 EN 2-4, под нерж. сталь (13010004) | DORMA | Доводчик дверной, оснащен кулачковым механизмом, выполнен по технологии легкого открывания («Easy Open»), скользящим каналом. Данная модель доводчика характеризуется очень компактным механизмом открытой установки. dorma kaba TS 97 оптимально дополнит внешний вид дверей любого назначения – он обладает небольшими размерами и удобной конструкцией, а также минималистичным дизайном. Одинаковая длина направляющего паза и корпуса способствует гармоничности внешнего вида изделия. Фронтальная панель сплошная, без точек крепления и отверстий. | Уточняйте у менеджера | Уточняйте у менеджера
00-00076733 | Доводчик TS97 EN 2-4, полир. латунь (13010005) | DORMA | Доводчик дверной, оснащен кулачковым механизмом, выполнен по технологии легкого открывания («Easy Open»), скользящим каналом. Данная модель доводчика характеризуется очень компактным механизмом открытой установки. dorma kaba TS 97 оптимально дополнит внешний вид дверей любого назначения – он обладает небольшими размерами и удобной конструкцией, а также минималистичным дизайном. Одинаковая длина направляющего паза и корпуса способствует гармоничности внешнего вида изделия. Фронтальная панель сплошная, без точек крепления и отверстий. | Уточняйте у менеджера | Уточняйте у менеджера
00-00076731 | Доводчик TS97 EN 2-4, серый (13010001) | DORMA | Доводчик дверной, оснащен кулачковым механизмом, выполнен по технологии легкого открывания («Easy Open»), скользящим каналом. Данная модель доводчика характеризуется очень компактным механизмом открытой установки. dorma kaba TS 97 оптимально дополнит внешний вид дверей любого назначения – он обладает небольшими размерами и удобной конструкцией, а также минималистичным дизайном. Одинаковая длина направляющего паза и корпуса способствует гармоничности внешнего вида изделия. Фронтальная панель сплошная, без точек крепления и отверстий. | Уточняйте у менеджера | Уточняйте у менеджера
00-00076698 | Доводчик TS 98 XEA BC+DC EN 1-6 RAL P000(44110109) | DORMA | Доводчик дверной в сочетании с различными скользящими каналами и координаторами последовательности закрывания створок может применяться на противопожарных дверях, а также отвечает требованиям норм по безбарьерному строительству DIN SPEC 1104 и DIN 18040. Идеально подходит для внутренних и фасадных дверей различной конструкции (сплошных и профильных), обеспечивая плавный бесшумный дохлоп и регулируемое запирание. Несимметричный кулачок патентованной конструкции гарантирует лёгкое открывание и надёжное закрывание дверей шириной до 1400 мм. | Уточняйте у менеджера | Уточняйте у менеджера
00-00076700 | Доводчик TS 98 XEA BC+DC EN 1-6 бел.P100(44110111) | DORMA | Доводчик дверной в сочетании с различными скользящими каналами и координаторами последовательности закрывания створок может применяться на противопожарных дверях, а также отвечает требованиям норм по безбарьерному строительству DIN SPEC 1104 и DIN 18040. Идеально подходит для внутренних и фасадных дверей различной конструкции (сплошных и профильных), обеспечивая плавный бесшумный дохлоп и регулируемое запирание. Несимметричный кулачок патентованной конструкции гарантирует лёгкое открывание и надёжное закрывание дверей шириной до 1400 мм. | Уточняйте у менеджера | Уточняйте у менеджера
00-00076699 | Доводчик TS 98 XEA BC+DC EN 1-6 бел.P210(44110110) | DORMA | Доводчик дверной в сочетании с различными скользящими каналами и координаторами последовательности закрывания створок может применяться на противопожарных дверях, а также отвечает требованиям норм по безбарьерному строительству DIN SPEC 1104 и DIN 18040. Идеально подходит для внутренних и фасадных дверей различной конструкции (сплошных и профильных), обеспечивая плавный бесшумный дохлоп и регулируемое запирание. Несимметричный кулачок патентованной конструкции гарантирует лёгкое открывание и надёжное закрывание дверей шириной до 1400 мм. | Уточняйте у менеджера | Уточняйте у менеджера
00-00076697 | Дов. TS 98 XEA BC+DC EN 1-6 золотой P750(44110105) | DORMA | Доводчик дверной в сочетании с различными скользящими каналами и координаторами последовательности закрывания створок может применяться на противопожарных дверях, а также отвечает требованиям норм по безбарьерному строительству DIN SPEC 1104 и DIN 18040. Идеально подходит для внутренних и фасадных дверей различной конструкции (сплошных и профильных), обеспечивая плавный бесшумный дохлоп и регулируемое запирание. Несимметричный кулачок патентованной конструкции гарантирует лёгкое открывание и надёжное закрывание дверей шириной до 1400 мм. | Уточняйте у менеджера | Уточняйте у менеджера
00-00076696 | Дов.TS98 XEA BC+DC EN1-6 под нер.ст.P700(44110104) | DORMA | Доводчик дверной в сочетании с различными скользящими каналами и координаторами последовательности закрывания створок может применяться на противопожарных дверях, а также отвечает требованиям норм по безбарьерному строительству DIN SPEC 1104 и DIN 18040. Идеально подходит для внутренних и фасадных дверей различной конструкции (сплошных и профильных), обеспечивая плавный бесшумный дохлоп и регулируемое запирание. Несимметричный кулачок патентованной конструкции гарантирует лёгкое открывание и надёжное закрывание дверей шириной до 1400 мм. | Уточняйте у менеджера | Уточняйте у менеджера
00-00076695 | Доводчик TS 98 XEA BC+DC EN 1-6 сер.P600(44110101) | DORMA | Доводчик дверной в сочетании с различными скользящими каналами и координаторами последовательности закрывания створок может применяться на противопожарных дверях, а также отвечает требованиям норм по безбарьерному строительству DIN SPEC 1104 и DIN 18040. Идеально подходит для внутренних и фасадных дверей различной конструкции (сплошных и профильных), обеспечивая плавный бесшумный дохлоп и регулируемое запирание. Несимметричный кулачок патентованной конструкции гарантирует лёгкое открывание и надёжное закрывание дверей шириной до 1400 мм. | Уточняйте у менеджера | Уточняйте у менеджера
00-00076701 | Доводчик TS 98 XEA BC+DC EN 1-6 чер.P190(44110119) | DORMA | Доводчик дверной в сочетании с различными скользящими каналами и координаторами последовательности закрывания створок может применяться на противопожарных дверях, а также отвечает требованиям норм по безбарьерному строительству DIN SPEC 1104 и DIN 18040. Идеально подходит для внутренних и фасадных дверей различной конструкции (сплошных и профильных), обеспечивая плавный бесшумный дохлоп и регулируемое запирание. Несимметричный кулачок патентованной конструкции гарантирует лёгкое открывание и надёжное закрывание дверей шириной до 1400 мм. | Уточняйте у менеджера | Уточняйте у менеджера
00-00076795 | Дов. болт. BTS75V BC EN1-4,105˚,б/шп.(61801301) | DORMA | Доводчик болтового крепления BTS75V BC EN1-4, 105˚, б/шп. BTS 75 V - это напольный доводчик, подходящий ко всем стандартным дверям одностороннего или двухстороннего действия, шириной до 1100 мм, имеющая высокую степень приспособляемости, а также возможность отдельной регулировки силы закрытия посредством регулировочного винта. Нижняя пружина BTS 75 V предназначена для всех типов дверей - стандартных, узких или широких, левосторонних, правосторонних, одностороннего или двухстороннего действия. Благодаря широкому ряду функций, которые могут быть отдельно выбраны в зависимости от требований, нижние пружины BTS 75 V обеспечивают максимальную надежность и качество. | 34049.24 | 33368.05
00-00076808 | Доводчик болт. BTS75V BC EN1-4,90˚,б/шп.(61801201) | DORMA | Доводчик болтового крепления BTS75V BC EN1-4, 90˚, б/шп. BTS 75 V - это напольный доводчик, подходящий ко всем стандартным дверям одностороннего или двухстороннего действия, шириной до 1100 мм, имеющая высокую степень приспособляемости, а также возможность отдельной регулировки силы закрытия посредством регулировочного винта. Нижняя пружина BTS 75 V предназначена для всех типов дверей - стандартных, узких или широких, левосторонних, правосторонних, одностороннего или двухстороннего действия. Благодаря широкому ряду функций, которые могут быть отдельно выбраны в зависимости от требований, нижние пружины BTS 75 V обеспечивают максимальную надежность и качество. | 27164.82 | 26621.66
00-00076574 | Дов.врез.GRE600 SIZE 1 со ск.кан.и ФОП(76040600) | DORMA | Доводчик врезной GRE600 SIZE 1со со ск. кан. и ФОП. GRE 600 - врезной дверной доводчик для внутренних дверей с максимальной шириной створки 850 мм и максимальной шириной дверного полотна 40мм. Усилие закрывания EN2. Доводчик обеспечивает угол открывания до 120 градусов. В комплекте поставки предусмотрен фиксатор двери в открытом положении. | Уточняйте у менеджера | Уточняйте у менеджера
00-00076573 | Дов.врез.GRE630 SIZE 3 со ск.кан.и ФОП(76040630) | DORMA | Доводчик врезной GRE630 SIZE 3 со ск. кан. и ФОП. GRE 600 - врезной дверной доводчик для внутренних дверей с максимальной шириной створки 950 мм и максимальной шириной дверного полотна 44 мм. Усилие закрывания EN3. Доводчик обеспечивает угол открывания до 140 градусов. В комплекте поставки предусмотрен фиксатор двери в открытом положении. | Уточняйте у менеджера | Уточняйте у менеджера
00-00076802 | Доводчик врезной ITS96 EN 2-4, удл. 4мм (52410150) | DORMA | Доводчик врезной ITS96 EN 2-4, удл. 4мм. Доводчик ITS 96 предназначен для скрытой установки в дверное полотно или дверную коробку, что обеспечивает защиту от вандализма. Доводчик для дверей ITS 96, пригодный практически для всех типов дверей благодаря гибкости системы, имеет широкий ряд функций в сочетании с высоким уровнем качества. Одна система скользящих каналов и координаторов закрывания для ITS 96 и ITS 96 FL. | 34034.9 | 33353.71
00-00076720 | Доводчик врезной ITS96 EN 2-4, удл. 8мм (52420150) | DORMA | Доводчик врезной ITS96 EN 2-4, удл. 8мм. Доводчик ITS 96 предназначен для скрытой установки в дверное полотно или дверную коробку, что обеспечивает защиту от вандализма. Доводчик для дверей ITS 96, пригодный практически для всех типов дверей благодаря гибкости системы, имеет широкий ряд функций в сочетании с высоким уровнем качества. Одна система скользящих каналов и координаторов закрывания для ITS 96 и ITS 96 FL. | 31736.8 | 31102.23
00-00076799 | Доводчик врезной ITS96 EN 3-6, стд.шп. (52250150) | DORMA | Доводчик врезной ITS96 EN 3-6, стд.шп. Доводчик ITS 96 предназначен для скрытой установки в дверное полотно или дверную коробку, что обеспечивает защиту от вандализма. Доводчик для дверей ITS 96, пригодный практически для всех типов дверей благодаря гибкости системы, имеет широкий ряд функций в сочетании с высоким уровнем качества. Одна система скользящих каналов и координаторов закрывания для ITS 96 и ITS 96 FL. | 28507.46 | 27936.53
00-00076800 | Доводчик врезной ITS96 EN 3-6, удл. 4мм (52260150) | DORMA | Доводчик врезной ITS96 EN 3-6, удл. 4мм. Доводчик ITS 96 предназначен для скрытой установки в дверное полотно или дверную коробку, что обеспечивает защиту от вандализма. Доводчик для дверей ITS 96, пригодный практически для всех типов дверей благодаря гибкости системы, имеет широкий ряд функций в сочетании с высоким уровнем качества. Одна система скользящих каналов и координаторов закрывания для ITS 96 и ITS 96 FL. | 32709.28 | 32054.99
00-00076801 | Доводчик врезной ITS96 EN 3-6, удл. 8мм (52270150) | DORMA | Доводчик врезной ITS96 EN 3-6, удл. 8мм. Доводчик ITS 96 предназначен для скрытой установки в дверное полотно или дверную коробку, что обеспечивает защиту от вандализма. Доводчик для дверей ITS 96, пригодный практически для всех типов дверей благодаря гибкости системы, имеет широкий ряд функций в сочетании с высоким уровнем качества. Одна система скользящих каналов и координаторов закрывания для ITS 96 и ITS 96 FL. | 32143.72 | 31501.08
00-00076806 | Доводчик клем. BTS75V BC EN1-4,0˚,б/шп. (61701001) | DORMA | Доводчик клеммного крепления BTS75V BC EN1-4, 0˚, б/шп. BTS 75 V - это напольный доводчик, подходящий ко всем стандартным дверям одностороннего или двухстороннего действия, шириной до 1100 мм, имеющая высокую степень приспособляемости, а также возможность отдельной регулировки силы закрытия посредством регулировочного винта. Нижняя пружина BTS 75 V предназначена для всех типов дверей - стандартных, узких или широких, левосторонних, правосторонних, одностороннего или двухстороннего действия. Благодаря широкому ряду функций, которые могут быть отдельно выбраны в зависимости от требований, нижние пружины BTS 75 V обеспечивают максимальную надежность и качество. | 31374.7 | 30747.3
00-00076735 | Доводчик клем. BTS75V BC EN1-4,0˚,со шп.(61701000) | DORMA | Доводчик клеммного крепления BTS75V BC EN1-4, 0˚, со шп. BTS 75 V - это напольный доводчик, подходящий ко всем стандартным дверям одностороннего или двухстороннего действия, шириной до 1100 мм, имеющая высокую степень приспособляемости, а также возможность отдельной регулировки силы закрытия посредством регулировочного винта. Нижняя пружина BTS 75 V предназначена для всех типов дверей - стандартных, узких или широких, левосторонних, правосторонних, одностороннего или двухстороннего действия. Благодаря широкому ряду функций, которые могут быть отдельно выбраны в зависимости от требований, нижние пружины BTS 75 V обеспечивают максимальную надежность и качество. | 41906.13 | 41068.1
00-00076794 | Дов. клем. BTS75V BC EN1-4,105˚,б/шп.(61701301) | DORMA | Доводчик клеммного крепления BTS75V BC EN1-4, 105˚, б/шп. BTS 75 V - это напольный доводчик, подходящий ко всем стандартным дверям одностороннего или двухстороннего действия, шириной до 1100 мм, имеющая высокую степень приспособляемости, а также возможность отдельной регулировки силы закрытия посредством регулировочного винта. Нижняя пружина BTS 75 V предназначена для всех типов дверей - стандартных, узких или широких, левосторонних, правосторонних, одностороннего или двухстороннего действия. Благодаря широкому ряду функций, которые могут быть отдельно выбраны в зависимости от требований, нижние пружины BTS 75 V обеспечивают максимальную надежность и качество. | 29012.97 | 28432.17
00-00076793 | Дов. клем. BTS75V BC EN1-4,105˚,со шп(61701300) | DORMA | Доводчик клеммного крепления BTS75V BC EN1-4, 105˚, со шп. BTS 75 V - это напольный доводчик, подходящий ко всем стандартным дверям одностороннего или двухстороннего действия, шириной до 1100 мм, имеющая высокую степень приспособляемости, а также возможность отдельной регулировки силы закрытия посредством регулировочного винта. Нижняя пружина BTS 75 V предназначена для всех типов дверей - стандартных, узких или широких, левосторонних, правосторонних, одностороннего или двухстороннего действия. Благодаря широкому ряду функций, которые могут быть отдельно выбраны в зависимости от требований, нижние пружины BTS 75 V обеспечивают максимальную надежность и качество. | 38407.9 | 37639.78
00-00076807 | Доводчик клем. BTS75V BC EN1-4,90˚,б/шп.(61701201) | DORMA | Доводчик клеммного крепления BTS75V BC EN1-4, 90˚, б/шп. BTS 75 V - это напольный доводчик, подходящий ко всем стандартным дверям одностороннего или двухстороннего действия, шириной до 1100 мм, имеющая высокую степень приспособляемости, а также возможность отдельной регулировки силы закрытия посредством регулировочного винта. Нижняя пружина BTS 75 V предназначена для всех типов дверей - стандартных, узких или широких, левосторонних, правосторонних, одностороннего или двухстороннего действия. Благодаря широкому ряду функций, которые могут быть отдельно выбраны в зависимости от требований, нижние пружины BTS 75 V обеспечивают максимальную надежность и качество. | 31237.57 | 30612.85
00-00082107 | Дов.клч.TS93 B BC+DC EN 2-5,ан.-сер.P180(43020020) | DORMA | Доводчик кулачковый TS93 B BC+DC EN 2-5, антрацитово-серый P180. Устанавливается на дверное полотно со стороны петель или на дверную коробку со стороны, противоположной петлям. В основе работы которой лежит хорошо зарекомендовавший себя кулачковый механизм в форме сердца, что обеспечивает еще большее удобство при открывании двери. | 32720.04 | 32066.64
00-00082108 | Дов.клч.TS93 B BC+DC EN 2-5,ан.-сер.P180(43030020) | DORMA | Доводчик кулачковый TS93 B BC+DC EN 2-5, антрацитово-серый P180. Устанавливается на дверное полотно со стороны петель или на дверную коробку со стороны, противоположной петлям. В основе работы которой лежит хорошо зарекомендовавший себя кулачковый механизм в форме сердца, что обеспечивает еще большее удобство при открывании двери. | 32196.6 | 31553.06
00-00082106 | Дов.клч.TS93 B BC+DC EN 2-5,чер-сер.P185(43020021) | DORMA | Доводчик кулачковый TS93 B BC+DC EN 2-5, черно-серый P185. Устанавливается на дверное полотно со стороны петель или на дверную коробку со стороны, противоположной петлям. В основе работы которой лежит хорошо зарекомендовавший себя кулачковый механизм в форме сердца, что обеспечивает еще большее удобство при открывании двери. | 32720.04 | 32066.64
00-00082109 | Дов.клч.TS93 B BC+DC EN 2-5,чер-сер.P185(43030021) | DORMA | Доводчик кулачковый TS93 B BC+DC EN 2-5, черно-серый P185. Устанавливается на дверное полотно со стороны петель или на дверную коробку со стороны, противоположной петлям. В основе работы которой лежит хорошо зарекомендовавший себя кулачковый механизм в форме сердца, что обеспечивает еще большее удобство при открывании двери. | 32583.8 | 31932.2
00-00082112 | Дов.клч.TS93 B BC+DC EN 5-7,ан.-сер.P180(43520020) | DORMA | Доводчик кулачковый TS93 B BC+DC EN 5-7, антрацитово-серый P180. Устанавливается на дверное полотно со стороны петель или на дверную коробку со стороны, противоположной петлям. В основе работы которой лежит хорошо зарекомендовавший себя кулачковый механизм в форме сердца, что обеспечивает еще большее удобство при открывании двери. | 57439.77 | 56290.72
00-00082113 | Дов.клч.TS93 B BC+DC EN 5-7,чер-сер.P185(43520021) | DORMA | Доводчик кулачковый TS93 B BC+DC EN 5-7, черно-серый P185. Устанавливается на дверное полотно со стороны петель или на дверную коробку со стороны, противоположной петлям. В основе работы которой лежит хорошо зарекомендовавший себя кулачковый механизм в форме сердца, что обеспечивает еще большее удобство при открывании двери. | 52392.75 | 51344.98
00-00082111 | Дов.клч.TS93 B BC+DC EN 5-7,чер.RAL 9005(43520019) | DORMA | Доводчик кулачковый TS93 B BC+DC EN 5-7, черный RAL 9005. Устанавливается на дверное полотно со стороны петель или на дверную коробку со стороны, противоположной петлям. В основе работы которой лежит хорошо зарекомендовавший себя кулачковый механизм в форме сердца, что обеспечивает еще большее удобство при открывании двери. | 38629.29 | 37856.69
00-00082116 | Дов.клч.TS93 G BC+DC EN 5-7,ан.-сер.P180(43530020) | DORMA | Доводчик кулачковый TS93 G BC+DC EN 5-7, антрацитово-серый P180. Устанавливается на дверное полотно со стороны петель или на дверную коробку со стороны, противоположной петлям. В основе работы которой лежит хорошо зарекомендовавший себя кулачковый механизм в форме сердца, что обеспечивает еще большее удобство при открывании двери. | 59059.37 | 57878.06
00-00082115 | Дов.клч.TS93 G BC+DC EN 5-7,чер.RAL 9005(43530019) | DORMA | Доводчик кулачковый TS93 G BC+DC EN 5-7, черный RAL 9005. Устанавливается на дверное полотно со стороны петель или на дверную коробку со стороны, противоположной петлям. В основе работы которой лежит хорошо зарекомендовавший себя кулачковый механизм в форме сердца, что обеспечивает еще большее удобство при открывании двери. | 37387.03 | 36639.52
00-00076804 | Доводчик св.х ITS96 FL, EN 3-6, удл.8мм (52650150) | DORMA | Доводчик дверной св.х ITS96 FL, EN 3-6, удл.8мм. Доводчик ITS 96 предназначен для скрытой установки в дверное полотно или дверную коробку, что обеспечивает защиту от вандализма. Доводчик для дверей ITS 96, пригодный практически для всех типов дверей благодаря гибкости системы, имеет широкий ряд функций в сочетании с высоким уровнем качества. Одна система скользящих каналов и координаторов закрывания для ITS 96 и ITS 96 FL. | 202720.64 | 198666.71
00-00076803 | Доводчик св.х. ITS96 FL,EN 3-6,стд.шп. (52630150) | DORMA | Доводчик дверной св.х. ITS96 FL, EN 3-6, стд.шп. Доводчик ITS 96 предназначен для скрытой установки в дверное полотно или дверную коробку, что обеспечивает защиту от вандализма. Доводчик для дверей ITS 96, пригодный практически для всех типов дверей благодаря гибкости системы, имеет широкий ряд функций в сочетании с высоким уровнем качества. Одна система скользящих каналов и координаторов закрывания для ITS 96 и ITS 96 FL. | 238012.13 | 233252.82
00-00076727 | Доводчик св.х. ITS96 FL,EN 3-6,удл.4мм (52640150) | DORMA | Доводчик дверной св.х. ITS96 FL, EN 3-6, удл.4мм. Доводчик ITS 96 предназначен для скрытой установки в дверное полотно или дверную коробку, что обеспечивает защиту от вандализма. Доводчик для дверей ITS 96, пригодный практически для всех типов дверей благодаря гибкости системы, имеет широкий ряд функций в сочетании с высоким уровнем качества. Одна система скользящих каналов и координаторов закрывания для ITS 96 и ITS 96 FL. | 202720.64 | 198666.71
00-00021359 | FE-B2W (белый) | Falcon Eye | Доводчик на дверь весом 25-45кг. Литой алюминевый корпус, регулируемая скорость закрытия, используется незамерзающее масло. Рабочая температура от -42С до +55С. | 2240 | 2240
00-00021361 | FE-B2W (бронза) | Falcon Eye | Доводчик на дверь весом 25-45кг. Литой алюминевый корпус, регулируемая скорость закрытия, используется незамерзающее масло. Рабочая температура от -42С до +55С. | 2240 | 2240
00-00021360 | FE-B2W (серебро) | Falcon Eye | Доводчик на дверь весом 25-45кг. Литой алюминевый корпус, регулируемая скорость закрытия, используется незамерзающее масло.Рабочая температура от -42С до +55С. | 2240 | 2240
00-00021362 | FE-B3W (белый) | Falcon Eye | Доводчик на дверь весом 45-65кг. Литой алюминевый корпус, регулируемая скорость закрытия, используется незамержающее масло. Рабочая температура от -42С до +55С. | 2900 | 2900
00-00021364 | FE-B3W (бронза) | Falcon Eye | Доводчик на дверь весом 45-65кг. Литой алюминевый корпус, регулируемая скорость закрытия, используется незамержающее масло. Рабочая температура от -42С до +55С. | 2900 | 2900
00-00021363 | FE-B3W (серебро) | Falcon Eye | FE-B3W (серебро) Доводчик на дверь весом 45-65кг. Литой алюминевый корпус, регулируемая скорость закрытия, используется незамержающее масло.Рабочая температура от -42С до +55С. | 2900 | 2900
00-00021365 | FE-B4W (белый) | Falcon Eye | Доводчик на дверь весом 65-85кг. Литой алюминевый корпус, регулируемая скорость закрытия, используется незамержающее масло. Рабочая температура от -42С до +55С. | 3840 | 3840
00-00021367 | FE-B4W (бронза) | Falcon Eye | Доводчик на дверь весом 65-85кг. Литой алюминевый корпус, регулируемая скорость закрытия, используется незамержающее масло. Рабочая температура от -42С до +55С. | 3840 | 3840
00-00021366 | FE-B4W (серебро) | Falcon Eye | Доводчик на дверь весом 65-85кг. Литой алюминевый корпус, регулируемая скорость закрытия, используется незамержающее масло. Рабочая температура от -42С до +55С. | 3840 | 3840
00-00021368 | FE-B5W (белый) | Falcon Eye | Доводчик на дверь весом 85-120кг. Литой алюминевый корпус, регулируемая скорость закрытия, используется незамержающее масло. Рабочая температура от -42С до +55С. | 4070 | 4070
00-00021370 | FE-B5W (бронза) | Falcon Eye | Доводчик на дверь весом 85-120кг. Литой алюминевый корпус, регулируемая скорость закрытия, используется незамержающее масло. Рабочая температура от -42С до +55С. | 4070 | 4070
00-00021369 | FE-B5W (серебро) | Falcon Eye | Доводчик на дверь весом 85-120кг. Литой алюминевый корпус, регулируемая скорость закрытия, используется незамержающее масло. Рабочая температура от -42С до +55С. | 4070 | 4070
00-00075833 | DS-K4DC103 | HikVision | Дверной доводчик , Угол фиксации двери: от 0 до 15° , Угол закрытия двери: от 15 до 180° , Для веса двери 40 ~ 65 кг, ширина ≤ 950 мм, прочность закрывания: EN3 | Уточняйте у менеджера | Уточняйте у менеджера
00-00075834 | DS-K4DC104 | HikVision | Дверной доводчик , Угол фиксации двери: от 0 до 15°. , Угол закрытия двери: от 15 до 180° , Для веса двери 60 ~ 85 кг, ширина ≤ 1100 мм, прочность закрывания: EN4 | Уточняйте у менеджера | Уточняйте у менеджера
00-00075835 | DS-K4DC105 | HikVision | Дверной доводчик , Угол фиксации двери: от 0 до 15° , Угол закрытия двери: от 15 до 180° , Для веса двери 80 ~ 120 кг, ширина ≤ 1250 мм, прочность закрывания: EN5 | Уточняйте у менеджера | Уточняйте у менеджера
03-00000457 | E-602 (белый) | Oubao | Доводчик механический для дверей весом до 50 кг, двухскоростной, установочный размер 132х20 мм, габариты 148х58х37 мм, -35...+40° С, 1,3 кг, цвет - белый | 1419 | 1277
03-00000458 | E-602 (бронза) | Oubao | Доводчик механический для дверей весом до 50 кг, двухскоростной, установочный размер 132х20 мм, габариты 148х58х37 мм, -35...+40° С, 1,3 кг, цвет - бронза | 1419 | 1277
03-00000460 | E-602 (золото) | Oubao | Доводчик механический для дверей весом до 50 кг, двухскоростной, установочный размер 132х20 мм, габариты 148х58х37 мм, -35...+40° С, 1,3 кг, цвет - золото | 1419 | 1277
03-00000459 | E-602 (серебро) | Oubao | Доводчик механический для дверей весом до 50 кг, двухскоростной, установочный размер 132х20 мм, габариты 148х58х37 мм, -35...+40° С, 1,3 кг, цвет - серебро | 1419 | 1277
03-00002825 | E-602D (белый) | Oubao | Доводчик механический для дверей весом до 50 кг, двухскоростной, фиксация открытого положения, установочный размер 132х20 мм, габариты 148х58х37 мм, -35...+40° С, 1,3 кг, цвет - белый | 1656 | 1490
03-00002826 | E-602D (бронза) | Oubao | Доводчик механический для дверей весом до 50 кг, двухскоростной, фиксация открытого положения, установочный размер 132х20 мм, габариты 148х58х37 мм, -35...+40° С, 1,3 кг, цвет - бронза | 1656 | 1490
03-00002827 | E-602D (золото) | Oubao | Доводчик механический для дверей весом до 50 кг, двухскоростной, фиксация открытого положения, установочный размер 132х20 мм, габариты 148х58х37 мм, -35...+40° С, 1,3 кг, цвет - золото. | 1656 | 1490
03-00002828 | E-602D (серебро) | Oubao | Доводчик механический для дверей весом до 50 кг, двухскоростной, фиксация открытого положения, установочный размер 132х20 мм, габариты 148х58х37 мм, -35...+40° С, 1,3 кг, цвет - серебро | 1656 | 1490
03-00000461 | E-603 (белый) | Oubao | Доводчик механический для дверей весом до 75 кг, двухскоростной, установочный размер 168х19 мм, габариты 186х67х45 мм, -35...+40° С, 1,3 кг, цвет - белый | 2244 | 2020
03-00000462 | E-603 (бронза) | Oubao | Доводчик механический для дверей весом до 75 кг, двухскоростной, установочный размер 168х19 мм, габариты 186х67х45 мм, -35...+40° С, 1,3 кг, цвет - бронза | 2244 | 2020
03-00000463 | E-603 (золото) | Oubao | Доводчик механический для дверей весом до 75 кг, двухскоростной, установочный размер 168х19 мм, габариты 186х67х45 мм, -35...+40° С, 1,3 кг, цвет - золото. | 2244 | 2020
03-00000464 | E-603 (серебро) | Oubao | Доводчик механический для дверей весом до 75 кг, двухскоростной, установочный размер 168х19 мм, габариты 186х67х45 мм, -35...+40° С, 1,3 кг, цвет - серебро. | 2244 | 2020
03-00002829 | E-603D (белый) | Oubao | Доводчик механический для дверей весом до 75 кг, двухскоростной, фиксация открытого положения, установочный размер 168х19 мм, габариты 186х67х45 мм, -35...+40° С, 1,3 кг, цвет - белый. | 2438 | 2194
03-00002830 | E-603D (бронза) | Oubao | Доводчик механический для дверей весом до 75 кг, двухскоростной, фиксация открытого положения, установочный размер 168х19 мм, габариты 186х67х45 мм, -35...+40° С, 1,3 кг, цвет - бронза. | 2438 | 2194
03-00002831 | E-603D (золото) | Oubao | Доводчик механический для дверей весом до 75 кг, двухскоростной, фиксация открытого положения, установочный размер 168х19 мм, габариты 186х67х45 мм, -35...+40° С, 1,3 кг, цвет - золото. | 2438 | 2194
03-00002832 | E-603D (серебро) | Oubao | Доводчик механический для дверей весом до 75 кг, двухскоростной, фиксация открытого положения, установочный размер 168х19 мм, габариты 186х67х45 мм, -35...+40° С, 1,3 кг, цвет - серебро. | 2438 | 2194
03-00000465 | E-604 (белый) | Oubao | Доводчик механический для дверей весом до 100 кг, двухскоростной, установочный размер 206х19 мм, габариты 223х73х45 мм, -35...+40° С, 2,2 кг, цвет - белый. | 2850 | 2565
03-00000466 | E-604 (бронза) | Oubao | Доводчик механический для дверей весом до 100 кг, двухскоростной, установочный размер 206х19 мм, габариты 223х73х45 мм, -35...+40° С, 2,2 кг, цвет - бронза. | 2850 | 2565
03-00000467 | E-604 (золото) | Oubao | Доводчик механический для дверей весом до 100 кг, двухскоростной, установочный размер 206х19 мм, габариты 223х73х45 мм, -35...+40° С, 2,2 кг, цвет - золото. | 2850 | 2565
03-00000468 | E-604 (серебро) | Oubao | Доводчик механический для дверей весом до 100 кг, двухскоростной, установочный размер 206х19 мм, габариты 223х73х45 мм, -35...+40° С, 2,2 кг, цвет - серебро. | 2850 | 2565
03-00002833 | E-604D (белый) | Oubao | Доводчик механический для дверей весом до 100 кг, двухскоростной, фиксация открытого положения, установочный размер 206х19 мм, габариты 223х73х45 мм, -35...+40° С, 2,2 кг, цвет - белый. | 3496 | 3146
03-00002834 | E-604D (бронза) | Oubao | Доводчик механический для дверей весом до 100 кг, двухскоростной, фиксация открытого положения, установочный размер 206х19 мм, габариты 223х73х45 мм, -35...+40° С, 2,2 кг, цвет - бронза. | 3496 | 3146
03-00002836 | E-604D (серебро) | Oubao | Доводчик механический для дверей весом до 100 кг, двухскоростной, фиксация открытого положения, установочный размер 206х19 мм, габариты 223х73х45 мм, -35...+40° С, 2,2 кг, цвет - серебро. | 3496 | 3146
03-00000469 | E-605 (белый) | Oubao | Доводчик механический для дверей весом до 120 кг, двухскоростной, установочный размер 230х19 мм, габариты 248х73х45 мм, -35...+40° С, 2,3 кг, цвет - белый. | 3270 | 2943
03-00000470 | E-605 (бронза) | Oubao | Доводчик механический для дверей весом до 120 кг, двухскоростной, установочный размер 230х19 мм, габариты 248х73х45 мм, -35...+40° С, 2,3 кг, цвет - бронза. | 3270 | 2943
03-00000471 | E-605 (золото) | Oubao | Доводчик механический для дверей весом до 120 кг, двухскоростной, установочный размер 230х19 мм, габариты 248х73х45 мм, -35...+40° С, 2,3 кг, цвет - золото. | 3270 | 2943
03-00000472 | E-605 (серебро) | Oubao | Доводчик механический для дверей весом до 120 кг, двухскоростной, установочный размер 230х19 мм, габариты 248х73х45 мм, -35...+40° С, 2,3 кг, цвет - серебро. | 3270 | 2943
03-00002837 | E-605D (белый) | Oubao | Доводчик механический для дверей весом до 120 кг, двухскоростной, фиксация открытого положения, установочный размер 230х19 мм, габариты 248х73х45 мм, -35...+40° С, 2,3 кг, цвет - белый. | 3934 | 3541
03-00002838 | E-605D (бронза) | Oubao | Доводчик механический для дверей весом до 120 кг, двухскоростной, фиксация открытого положения, установочный размер 230х19 мм, габариты 248х73х45 мм, -35...+40° С, 2,3 кг, цвет - бронза | 3934 | 3541
03-00002839 | E-605D (золото) | Oubao | Доводчик механический для дверей весом до 120 кг, двухскоростной, фиксация открытого положения, установочный размер 230х19 мм, габариты 248х73х45 мм, -35...+40° С, 2,3 кг, цвет - золото | 3934 | 3541
03-00002840 | E-605D (серебро) | Oubao | Доводчик механический для дверей весом до 120 кг, двухскоростной, фиксация открытого положения, установочный размер 230х19 мм,, -35...+40°, габариты 248х73х45 мм, 2,3 кг, цвет - серебро. | 3934 | 3541
03-00013019 | ST-DC001-SL | Smartec | Доводчик дверной c тягой EN1. Покрытие - серебро. Усилие закрывания - 9 Нм. Эксплуатация -35...+70 °С. Размеры - 179х40х65 мм. Наработка на отказ 1000000 циклов.Дверные доводчики серий ST-DC... предназначены для контролируемого и плавного закрытия двери с целью обеспечения гарантированного срабатывания запирающих устройств, а так же для уменьшения ударных нагрузок и обеспечения длительного срока эксплуатации двери и запирающего механизма.Доводчики серий ST-DC... могут быть установлены как на легкие и обычные межкомнатные двери, так и наружные двери, тяжелые двери и двери специального назначения. Доводчики универсальны и могут использоваться на правых или левых дверях.Т.к. габаритно-весовые параметры дверей могут отличаться, то для их закрытия требуется приложение различного усилия. Поэтому тип доводчика выбирают, исходя из ширины и веса створки двери. | 2050 | 2050
00-00121494 | ST-DC001-WT | Smartec | Доводчик двери c тягой EN 1, до 30 кг, 750 мм, 2-х скор., WT - белый. | 2050 | 2050
03-00013022 | ST-DC002-BR | Smartec | Доводчик дверной c тягой EN2. Покрытие - бронза. Усилие закрывания - 13 Нм. Эксплуатация -35...+70 °С. Размеры - 186х45х67 мм. Наработка на отказ 1000000 циклов.Дверные доводчики серий ST-DC... предназначены для контролируемого и плавного закрытия двери с целью обеспечения гарантированного срабатывания запирающих устройств, а так же для уменьшения ударных нагрузок и обеспечения длительного срока эксплуатации двери и запирающего механизма.Доводчики серий ST-DC... могут быть установлены как на легкие и обычные межкомнатные двери, так и наружные двери, тяжелые двери и двери специального назначения. Доводчики универсальны и могут использоваться на правых или левых дверях.Т.к. габаритно-весовые параметры дверей могут отличаться, то для их закрытия требуется приложение различного усилия. Поэтому тип доводчика выбирают, исходя из ширины и веса створки двери.Чтобы сделать процесс закрывания двери контролируемым, в доводчиках применена система жидкостного (масляного) амортизатора с термокомпен | 2100 | 2100
03-00013020 | ST-DC002-SL | Smartec | Доводчик дверной c тягой EN2. Покрытие - серебро. Усилие закрывания - 13 Нм. Эксплуатация -35...+70 °С. Размеры - 186х45х67 мм. Наработка на отказ 1000000 циклов.Дверные доводчики серий ST-DC... предназначены для контролируемого и плавного закрытия двери с целью обеспечения гарантированного срабатывания запирающих устройств, а так же для уменьшения ударных нагрузок и обеспечения длительного срока эксплуатации двери и запирающего механизма.Доводчики серий ST-DC... могут быть установлены как на легкие и обычные межкомнатные двери, так и наружные двери, тяжелые двери и двери специального назначения. Доводчики универсальны и могут использоваться на правых или левых дверях.Т.к. габаритно-весовые параметры дверей могут отличаться, то для их закрытия требуется приложение различного усилия. Поэтому тип доводчика выбирают, исходя из ширины и веса створки двери.Чтобы сделать процесс закрывания двери контролируемым, в доводчиках применена система жидкостного (масляного) амортизатора с термокомпе | 2100 | 2100
03-00013021 | ST-DC002-WT | Smartec | Доводчик дверной c тягой EN2. Покрытие - белое. Усилие закрывания - 13 Нм. Эксплуатация -35...+70 °С. Размеры - 186х45х67 мм. Наработка на отказ 1000000 циклов.Дверные доводчики серий ST-DC... предназначены для контролируемого и плавного закрытия двери с целью обеспечения гарантированного срабатывания запирающих устройств, а так же для уменьшения ударных нагрузок и обеспечения длительного срока эксплуатации двери и запирающего механизма.Доводчики серий ST-DC... могут быть установлены как на легкие и обычные межкомнатные двери, так и наружные двери, тяжелые двери и двери специального назначения. Доводчики универсальны и могут использоваться на правых или левых дверях.Т.к. габаритно-весовые параметры дверей могут отличаться, то для их закрытия требуется приложение различного усилия. Поэтому тип доводчика выбирают, исходя из ширины и веса створки двери.Чтобы сделать процесс закрывания двери контролируемым, в доводчиках применена система жидкостного (масляного) амортизатора с термокомпенс | 2100 | 2100
03-00013025 | ST-DC003-BR | Smartec | Доводчик дверной c тягой EN3. Покрытие - бронза. Усилие закрывания - 18 Нм. Эксплуатация -35...+70 °С. Размеры - 223х45х72 мм. Наработка на отказ 1000000 циклов.Дверные доводчики серий ST-DC... предназначены для контролируемого и плавного закрытия двери с целью обеспечения гарантированного срабатывания запирающих устройств, а так же для уменьшения ударных нагрузок и обеспечения длительного срока эксплуатации двери и запирающего механизма.Доводчики серий ST-DC... могут быть установлены как на легкие и обычные межкомнатные двери, так и наружные двери, тяжелые двери и двери специального назначения. Доводчики универсальны и могут использоваться на правых или левых дверях.Т.к. габаритно-весовые параметры дверей могут отличаться, то для их закрытия требуется приложение различного усилия. Поэтому тип доводчика выбирают, исходя из ширины и веса створки двери.Чтобы сделать процесс закрывания двери контролируемым, в доводчиках применена система жидкостного (масляного) амортизатора с термокомпен | 2500 | 2500
03-00013023 | ST-DC003-SL | Smartec | Доводчик дверной c тягой EN3. Покрытие - серебро. Усилие закрывания - 18 Нм. Эксплуатация -35...+70 °С. Размеры - 223х45х72 мм. Наработка на отказ 1000000 циклов.Дверные доводчики серий ST-DC... предназначены для контролируемого и плавного закрытия двери с целью обеспечения гарантированного срабатывания запирающих устройств, а так же для уменьшения ударных нагрузок и обеспечения длительного срока эксплуатации двери и запирающего механизма.Доводчики серий ST-DC... могут быть установлены как на легкие и обычные межкомнатные двери, так и наружные двери, тяжелые двери и двери специального назначения. Доводчики универсальны и могут использоваться на правых или левых дверях.Т.к. габаритно-весовые параметры дверей могут отличаться, то для их закрытия требуется приложение различного усилия. Поэтому тип доводчика выбирают, исходя из ширины и веса створки двери.Чтобы сделать процесс закрывания двери контролируемым, в доводчиках применена система жидкостного (масляного) амортизатора с термокомпе | 2500 | 2500
03-00013024 | ST-DC003-WT | Smartec | Доводчик дверной c тягой EN3. Покрытие - белое. Усилие закрывания - 18 Нм. Эксплуатация -35...+70 °С. Размеры - 223х45х72 мм. Наработка на отказ 1000000 циклов.Дверные доводчики серий ST-DC... предназначены для контролируемого и плавного закрытия двери с целью обеспечения гарантированного срабатывания запирающих устройств, а так же для уменьшения ударных нагрузок и обеспечения длительного срока эксплуатации двери и запирающего механизма.Доводчики серий ST-DC... могут быть установлены как на легкие и обычные межкомнатные двери, так и наружные двери, тяжелые двери и двери специального назначения. Доводчики универсальны и могут использоваться на правых или левых дверях.Т.к. габаритно-весовые параметры дверей могут отличаться, то для их закрытия требуется приложение различного усилия. Поэтому тип доводчика выбирают, исходя из ширины и веса створки двери.Чтобы сделать процесс закрывания двери контролируемым, в доводчиках применена система жидкостного (масляного) амортизатора с термокомпенс | 2500 | 2500
03-00013028 | ST-DC004-BR | Smartec | Доводчик дверной c тягой EN4. Покрытие - бронза. Усилие закрывания - 26 Нм. Эксплуатация -35...+70 °С. Размеры - 248х45х72 мм. Наработка на отказ 1000000 циклов.Дверные доводчики серий ST-DC... предназначены для контролируемого и плавного закрытия двери с целью обеспечения гарантированного срабатывания запирающих устройств, а так же для уменьшения ударных нагрузок и обеспечения длительного срока эксплуатации двери и запирающего механизма.Доводчики серий ST-DC... могут быть установлены как на легкие и обычные межкомнатные двери, так и наружные двери, тяжелые двери и двери специального назначения. Доводчики универсальны и могут использоваться на правых или левых дверях.Т.к. габаритно-весовые параметры дверей могут отличаться, то для их закрытия требуется приложение различного усилия. Поэтому тип доводчика выбирают, исходя из ширины и веса створки двери.Чтобы сделать процесс закрывания двери контролируемым, в доводчиках применена система жидкостного (масляного) амортизатора с термокомпен | 3000 | 3000
03-00013026 | ST-DC004-SL | Smartec | Доводчик дверной c тягой EN4. Покрытие - серебро. Усилие закрывания - 26 Нм. Эксплуатация -35...+70 °С. Размеры - 248х45х72 мм. Наработка на отказ 1000000 циклов.Дверные доводчики серий ST-DC... предназначены для контролируемого и плавного закрытия двери с целью обеспечения гарантированного срабатывания запирающих устройств, а так же для уменьшения ударных нагрузок и обеспечения длительного срока эксплуатации двери и запирающего механизма.Доводчики серий ST-DC... могут быть установлены как на легкие и обычные межкомнатные двери, так и наружные двери, тяжелые двери и двери специального назначения. Доводчики универсальны и могут использоваться на правых или левых дверях.Т.к. габаритно-весовые параметры дверей могут отличаться, то для их закрытия требуется приложение различного усилия. Поэтому тип доводчика выбирают, исходя из ширины и веса створки двери.Чтобы сделать процесс закрывания двери контролируемым, в доводчиках применена система жидкостного (масляного) амортизатора с термокомпе | 3000 | 3000
03-00013027 | ST-DC004-WT | Smartec | Доводчик дверной c тягой EN4. Покрытие - белый. Усилие закрывания - 26 Нм. Эксплуатация -35...+70 °С. Размеры - 248х45х72 мм. Наработка на отказ 1000000 циклов.Дверные доводчики серий ST-DC... предназначены для контролируемого и плавного закрытия двери с целью обеспечения гарантированного срабатывания запирающих устройств, а так же для уменьшения ударных нагрузок и обеспечения длительного срока эксплуатации двери и запирающего механизма.Доводчики серий ST-DC... могут быть установлены как на легкие и обычные межкомнатные двери, так и наружные двери, тяжелые двери и двери специального назначения. Доводчики универсальны и могут использоваться на правых или левых дверях.Т.к. габаритно-весовые параметры дверей могут отличаться, то для их закрытия требуется приложение различного усилия. Поэтому тип доводчика выбирают, исходя из ширины и веса створки двери.Чтобы сделать процесс закрывания двери контролируемым, в доводчиках применена система жидкостного (масляного) амортизатора с термокомпенс | 3000 | 3000
00-00121489 | ST-DC005-SL | Smartec | Доводчик двери c тягой EN5, 80 - 110 кг, 1250 мм, 2-х скор., серебряный | 3250 | 3250
00-00121490 | ST-DC005-WT | Smartec | Доводчик двери c тягой EN5, 80 - 110 кг, 1250 мм, 2-х скор., WT - белый. | 3250 | 3250
00-00121491 | ST-DC014BC-SL | Smartec | Доводчик двери c тягой EN 1-4, 15 - 85 кг, 1100 мм, 2-х скор., тормоз открывания, серебряный | 3630 | 3630
00-00121492 | ST-DC014BC-WT | Smartec | Доводчик двери c тягой EN 1-4, 15 - 85 кг, 1100 мм, 2-х скор., тормоз открывания, белый | 3630 | 3630
00-00121493 | ST-DC014BCDA-SL | Smartec | Доводчик двери c тягой EN 1-4, 15 - 85 кг, 1100 мм, 2-х скор., тормоз открывания, задержка закрывания, серебряный. | 3900 | 3900
00-00121488 | ST-DC014BCDA-WT | Smartec | Доводчик двери c тягой EN 1-4, 15 - 85 кг, 1100 мм, 2-х скор., тормоз открывания, задержка закрывания, белый. | 3900 | 3900
00-00144583 | ST-DC036BC-GR | Smartec | Доводчик двери c тягой EN 3-6, 40 - 130 кг, 1400 мм, 2-х скор., тормоз открывания, GR - серый | 3950 | 3950
00-00040589 | ST-DC036BC-SL | Smartec | Доводчик дверной c тягой EN3-6. Покрытие - серебро. Усилие закрывания - 18-54 Нм. Эксплуатация -35...+70 °С. Размеры - 248х45х72 мм. Наработка на отказ 1000000 циклов.Дверные доводчики серий ST-DC... предназначены для контролируемого и плавного закрытия двери с целью обеспечения гарантированного срабатывания запирающих устройств, а так же для уменьшения ударных нагрузок и обеспечения длительного срока эксплуатации двери и запирающего механизма.Доводчики серий ST-DC... могут быть установлены как на легкие и обычные межкомнатные двери, так и наружные двери, тяжелые двери и двери специального назначения. Доводчики универсальны и могут использоваться на правых или левых дверях.Т.к. габаритно-весовые параметры дверей могут отличаться, то для их закрытия требуется приложение различного усилия. Поэтому тип доводчика выбирают, исходя из ширины и веса створки двери.Чтобы сделать процесс закрывания двери контролируемым, в доводчиках применена система жидкостного (масляного) амортизатора с термо | 3950 | 3950
00-00040590 | ST-DC036BC-WT | Smartec | Доводчик дверной c тягой EN3-6. Покрытие - белое. Усилие закрывания - 18-54 Нм. Эксплуатация -35...+70 °С. Размеры - 248х45х72 мм. Наработка на отказ 1000000 циклов.Дверные доводчики серий ST-DC... предназначены для контролируемого и плавного закрытия двери с целью обеспечения гарантированного срабатывания запирающих устройств, а так же для уменьшения ударных нагрузок и обеспечения длительного срока эксплуатации двери и запирающего механизма.Доводчики серий ST-DC... могут быть установлены как на легкие и обычные межкомнатные двери, так и наружные двери, тяжелые двери и двери специального назначения. Доводчики универсальны и могут использоваться на правых или левых дверях.Т.к. габаритно-весовые параметры дверей могут отличаться, то для их закрытия требуется приложение различного усилия. Поэтому тип доводчика выбирают, исходя из ширины и веса створки двери.Чтобы сделать процесс закрывания двери контролируемым, в доводчиках применена система жидкостного (масляного) амортизатора с термоко | 3950 | 3950
00-00029469 | ST-DC036BCDA-SL | Smartec | Доводчик дверной c тягой EN 3-6, 40 - 120 кг, 1400 мм, 2-х скор., тормоз открывания, задержка закрывания, SL - алюм | 4150 | 4150
00-00121487 | ST-DC036BCDA-WT | Smartec | Доводчик двери c тягой EN 3-6, 40 - 130 кг, 1400 мм, 2-х скор., тормоз открывания, задержка закрывания, белый. | 4150 | 4150
00-00029512 | ST-DC102-SL | Smartec | Доводчик дверной c тягой EN 2, 30 - 45 кг, 850 мм, 2-х скор., SL - алюм | 1100 | 1100
00-00029513 | ST-DC103-SL | Smartec | Доводчик дверной c тягой EN 3, 40 - 65 кг, 950 мм, 2-х скор., SL - алюм | 1400 | 1400
00-00029514 | ST-DC104-SL | Smartec | Доводчик дверной c тягой EN 4, 60 - 85 кг, 1100 мм, 2-х скор., SL - алюм | 1800 | 1800
00-00126711 | ST-DC204BC-SL | Smartec | Доводчик двери c тягой EN 4, 60 - 85 кг, 1100 мм, 2-х скор., тормоз открывания, SL - алюм. | 2000 | 2000
00-00144566 | ST-DC204DC-SL | Smartec | Дверной доводчик предназначен для контролируемого и плавного закрытия двери с целью обеспечения гарантированного срабатывания запирающих устройств. Кроме того, данные устройства позволяют уменьшить ударные нагрузки на дверные конструкции и продлить срок эксплуатации дверей и запирающих механизмов. | Уточняйте у менеджера | Уточняйте у менеджера
00-00126712 | ST-DC225BC-SL | Smartec | Доводчик двери c тягой EN 2-5, 40 - 120 кг, 1400 мм, 2-х скор., тормоз открывания, SL - алюм. | 2600 | 2600
00-00126713 | ST-DC303-SL | Smartec | Доводчик двери c тягой EN 3, 40 - 65 кг, 950 мм, 2-х скор., SL - алюм. | 2100 | 2100
00-00126714 | ST-DC304-SL | Smartec | Доводчик двери c тягой EN 4, 60 - 85 кг, 1100 мм, 2-х скор., SL - алюм. | 2100 | 2100
00-00126715 | ST-DC324BC-SL | Smartec | Доводчик двери c тягой EN 2-4, 30 - 85 кг, 1100 мм, 2-х скор., BC тормоз открывания, SL - алюм. | 3250 | 3250
00-00126716 | ST-DC503HO-SL | Smartec | Доводчик двери врезной cо скользящей тягой EN 3, 40 - 65 кг, 950 мм, 2-х скор., HO - удержание в открытом положении, SL - алюм. | 3250 | 3250
00-00126717 | ST-DC504HO-SL | Smartec | Доводчик двери врезной cо скользящей тягой EN 4, 60 - 85 кг, 1100 мм, 2-х скор., HO - удержание в открытом положении, SL - алюм. | 3250 | 3250
00-00126718 | ST-DC524HO-SL | Smartec | Доводчик двери врезной cо скользящей тягой EN 2-4, 30 - 85 кг, 1100 мм, 2-х скор., HO - удержание в открытом положении, SL - алюм. | 9100 | 9100
00-00126719 | ST-DC624-SL | Smartec | Доводчик двери c тягой EN 2, EN3, EN4; 40 - 120 кг, 1400 мм, 2-х скор., SL - алюм. | 2250 | 2250
00-00042740 | TS-DC045 (белый) | Tantos | Дверной доводчик для легких дверей. Две регулировки скорости: закрывания и доводки. В комплекте установочный шаблон с реальными размерами. Материал корпуса: алюминий . Цвета: белый, серебро, венге. | 2260 | 2147
00-00085090 | TS-DC045 (графит) | Tantos | Доводчик дверной, усилие EN2, вес двери до 50 кг, две регулировки: скорость закрывания и скорость доводки, рабочая температура: -35..+60С, габаритные размеры: 148х37х57,5мм, установочные размеры:132х20 мм, материал: алюминий, цвет: тёмно-серый металлик | 2260 | 2147
00-00080449 | TS-DC045 (коричневый) | Tantos | Доводчик дверной, усилие EN2, вес двери до 50 кг, две регулировки: скорость закрывания и скорость доводки, рабочая температура: -35..+60С, габаритные размеры: 148х37х57,5мм, установочные размеры:132х20 мм, материал: алюминий | 2260 | 2147
00-00054845 | TS-DC045 (серебро) | Tantos | Дверной доводчик для легких дверей. Две регулировки скорости: закрывания и доводки. В комплекте установочный шаблон с реальными размерами. Материал корпуса: алюминий . Цвета: белый, серебро, венге. | 2260 | 2147
00-00080450 | TS-DC045 (черный) | Tantos | Доводчик дверной, усилие EN2, вес двери до 50 кг, две регулировки: скорость закрывания и скорость доводки, рабочая температура: -35..+60С, габаритные размеры: 148х37х57,5мм, установочные размеры:132х20 мм, материал: алюминий | 2260 | 2147
00-00042741 | TS-DC065 (белый) | Tantos | Дверной доводчик для средних дверей. Две регулировки скорости: закрывания и доводки. В комплекте установочный шаблон с реальными размерами. Материал корпуса: алюминий . Цвета: белый, серебро, венге. | 2900 | 2755
00-00091035 | TS-DC065 (графит) | Tantos | Доводчик дверной, усилие EN3, вес двери до 75 кг, две регулировки: скорость закрывания и скорость доводки, рабочая температура: -35..+60С, габаритные размеры: 186х44.5х67мм, установочные размеры:168х19 мм, материал: алюминий | 2900 | 2755
00-00080451 | TS-DC065 (коричневый) | Tantos | Доводчик дверной, усилие EN3, вес двери до 75 кг, две регулировки: скорость закрывания и скорость доводки, рабочая температура: -35..+60С, габаритные размеры: 186х44.5х67мм, установочные размеры:168х19 мм, материал: алюминий | 2900 | 2755
00-00080452 | TS-DC065 (серебро) | Tantos | Доводчик дверной, усилие EN3, вес двери до 75 кг, две регулировки: скорость закрывания и скорость доводки, рабочая температура: -35..+60С, габаритные размеры: 186х44.5х67мм, установочные размеры:168х19 мм, материал: алюминий, цвет: серебро | 2900 | 2755
00-00080453 | TS-DC065 (черный) | Tantos | Доводчик дверной, усилие EN3, вес двери до 75 кг, две регулировки: скорость закрывания и скорость доводки, рабочая температура: -35..+60С, габаритные размеры: 186х44.5х67мм, установочные размеры:168х19 мм, материал: алюминий | 2900 | 2755
00-00080458 | TS-DC085 (белый) | Tantos | Доводчик дверной, усилие EN4, вес двери до 100 кг, две регулировки: скорость закрывания и скорость доводки, рабочая температура: -35..+60С, габаритные размеры: 223х44.5х72.5мм, установочные размеры:206х19 мм, материал: алюминий, цвет: белый | 3660 | 3477
00-00042742 | TS-DC085 (серебро) | Tantos | Дверной доводчик для тяжелых дверей. Две регулировки скорости: закрывания и доводки. В комплекте установочный шаблон с реальными размерами. Материал корпуса: алюминий . Цвета: белый, серебро, венге. | 3660 | 3477
00-00080454 | TS-DC085 Freeze (белый) | Tantos | Доводчик дверной, усилие EN4, вес двери до 100 кг, две регулировки: скорость закрывания и скорость доводки, рабочая температура: -45..+60С, габаритные размеры: 223х44.5х72.5мм, установочные размеры:206х19 мм, материал: алюминий, цвет: белый | 4020 | 3819
00-00085091 | TS-DC085 Freeze (графит) | Tantos | Доводчик дверной, усилие EN4, вес двери до 100 кг, две регулировки: скорость закрывания и скорость доводки, рабочая температура: -45..+60С, габаритные размеры: 223х44.5х72.5мм, установочные размеры:206х19 мм, материал: алюминий, цвет- темно-серый металлик | 4020 | 3819
00-00080456 | TS-DC085 Freeze (коричневый) | Tantos | Доводчик дверной, усилие EN4, вес двери до 100 кг, две регулировки: скорость закрывания и скорость доводки, рабочая температура: -45..+60С, габаритные размеры: 223х44.5х72.5мм, установочные размеры:206х19 мм, материал: алюминий | 4020 | 3819
00-00042743 | TS-DC085 Freeze (серебро) | Tantos | Две регулировки скорости: закрывания и доводки. В комплекте установочный шаблон с реальными размерами. Материал корпуса: алюминий . Цвета: венге, белый, серебро. | 4020 | 3819
00-00080457 | TS-DC085 Freeze (черный) | Tantos | Доводчик дверной, усилие EN4, вес двери до 100 кг, две регулировки: скорость закрывания и скорость доводки, рабочая температура: -45..+60С, габаритные размеры: 223х44.5х72.5мм, установочные размеры:206х19 мм, материал: алюминий | 4020 | 3819
00-00091036 | TS-DC085 (графит) | Tantos | Доводчик дверной, усилие EN4, вес двери до 100 кг, две регулировки: скорость закрывания и скорость доводки, рабочая температура: -35..+60С, габаритные размеры: 223х44.5х72.5мм, установочные размеры:206х19 мм, материал: алюминий | 3660 | 3477
00-00042744 | TS-DC120 Freeze (белый) | Tantos | Дверной доводчик с морозостойким маслом для тяжелых дверей уличной установки. Расширенный диапазон рабочих температур. Две регулировки скорости: закрывания и доводки. В комплекте установочный шаблон с реальными размерами. Материал корпуса: алюминий. Цвета: белый. | 4650 | 4417.5
00-00080460 | TS-DC120 Freeze (коричневый) | Tantos | Доводчик дверной морозостойкий, усилие EN5, вес двери до 150 кг, две регулировки: скорость закрывания и скорость доводки, рабочая температура: -45..+60С, габаритные размеры: 248х44.5х72.5мм, установочные размеры:230х19 мм, материал: алюминий | 4650 | 4417.5
00-00036947 | TS-DC120 Freeze (серебро) | Tantos | Дверной доводчик с морозостойким маслом для тяжелых дверей уличной установки. Расширенный диапазон рабочих температур. Две регулировки скорости: закрывания и доводки. В комплекте установочный шаблон с реальными размерами. Материал корпуса: алюминий. Цвета: серебро. | 4650 | 4417.5
00-00080461 | TS-DC120 Freeze (черный) | Tantos | Доводчик дверной морозостойкий, усилие EN5, вес двери до 150 кг, две регулировки: скорость закрывания и скорость доводки, рабочая температура: -45..+60С, габаритные размеры: 248х44.5х72.5мм, установочные размеры:230х19 мм, материал: алюминий | 4650 | 4417.5
00-00091037 | TS-DC120 Freeze (графит) | Tantos | Дверной доводчик с морозостойким маслом для тяжелых дверей уличной установки. Расширенный диапазон рабочих температур. Две регулировки скорости: закрывания и доводки. В комплекте установочный шаблон с реальными размерами. Материал корпуса: алюминий. | 4650 | 4417.5
00-00031213 | DC503S ARCTIC | VIZIT | Доводчик дверной для двери весом 65 кг, рычаг с квадратным отверстием, цвет: серебряный.Температура застывания гидравлической жидкости -51°С. | Уточняйте у менеджера | Уточняйте у менеджера
00-00029449 | DC505S ARCTIC | VIZIT | Доводчик дверной для двери весом 120 кг, рычаг с квадратным отверстием, цвет: серебряный.Температура застывания гидравлической жидкости -51°С. | Уточняйте у менеджера | Уточняйте у менеджера
00-00030240 | ZC61Y (EN3) | VIZIT | Доводчик дверной для двери весом 60 кг, рычаг с квадратным отверстием, цвет: серебряный.Температура застывания гидравлической жидкости -60°С. | Уточняйте у менеджера | Уточняйте у менеджера
00-00031214 | ZC61Y (EN5) | VIZIT | Доводчик дверной для двери весом 100 кг, рычаг с квадратным отверстием, цвет: серебряный.Температура застывания гидравлической жидкости -60°С. | Уточняйте у менеджера | Уточняйте у менеджера
00-00138233 | SKAT AC 071GR Door Closer | Бастион | Дверной доводчик является идеальным решением для автоматического закрытия дверей весом до 70 кг. Доводчик обеспечивает плотное закрытие дверей и имеет две скорости работы. | 1870 | 1870
00-00138234 | SKAT AC 091GR Door Closer | Бастион | Дверной доводчик является идеальным решением для автоматического закрытия дверей весом до 90 кг. Доводчик обеспечивает плотное закрытие дверей и имеет две скорости работы. | 2210 | 2210
00-00079754 | SPRUT Door Closer-051GR | Бастион | Доводчик дверной, для дверей весом до 50 кг, шириной 780-850 мм. Усилие EN2. Две скорости работы. Диапазон рабочих температур — от -10…+50°С. Габаритные размеры — 146х58х38 мм, масса — 0,96 кг. Цвет — серый. | 1600 | 1600
00-00079682 | SPRUT Door Closer-071GR | Бастион | Доводчик дверной, для дверей весом до 70 кг, шириной 830-950 мм. Усилие EN3. Две скорости работы. Диапазон рабочих температур — от -10 до +50°С. Габаритные размеры — 176х64х40мм, масса — 1,27 кг. Цвет — серый | 1098 | 1098
00-00079755 | SPRUT Door Closer-091GR | Бастион | Доводчик дверной, для дверей весом до 90 кг, шириной 930-1100 мм. Усилие EN4. Две скорости работы. Диапазон рабочих температур — от -10…+50°С. Габаритные размеры — 186х68х44 мм, масса — 1,60кг. Цвет — серый | 1302 | 1302
00-00079756 | SPRUT Door Closer-121GR | Бастион | Доводчик дверной, для дверей весом до 120 кг, шириной 930-1250 мм. Усилие EN4-EN5. Две скорости работы. Диапазон рабочих температур — от -10…+50°С. Габаритные размеры — 146х58х38 мм, масса —1,8 кг. Цвет — серый. | 2142 | 2142
Досмотровое оборудование
Ручные металлодетекторы
00-00144578 | ST-MD001P | Smartec | Досмотровый подиум предназначен для досмотра обуви с помощью ручного металлодетектора. | 8500 | 8500
00-00144573 | ST-MD520H | Smartec | Металлодетектор ручной, рабочая температура -20 - +60. | 2800 | 2800
00-00144574 | ST-MD620H | Smartec | Металлодетектор ручной, рабочая температура -20 - +60. | 4800 | 4800
00-00082135 | БЛОКПОСТ РД 1000 Т | ИРА-ПРОМ | Ручной металлодетектор с датчиком для измерения температуры тела – новейшая разработка для обеспечения комплексной безопасности в условиях пандемии. Модель БЛОКПОСТ РД 1000 Т предназначена для локального обнаружения запрещенных к проносу предметов и для измерения температуры человека. | 23300 | 20355
00-00121585 | БЛОКПОСТ РД 900 ИМПУЛЬС | ИРА-ПРОМ | Металлодетектор ручной. Предельно максимальная дальность детектирования: Пистолет - 200 мм; Штык-нож - 200 мм; Бритвенное лезвие - 50 мм; Опасная бритва - 50 мм; Канцелярская скрепка - 30 мм. Диапазон рабочих температур от -15 до +60 °C. Масса нетто 0,3 кг, 415х90х33 мм. Позволяет оперативно проверить человека, а также портфели, сумки и другие личные вещи на наличие металлических предметов (оружие, взрывные устройства, содержащие металлические элементы и т. д.). Металлодетектор позволяет обнаруживать черные и цветные металлы. Отличается повышенной надежностью и длительным сроком службы. | 18300 | 14835
00-00027202 | БЛОКПОСТ РД-150 | ИРА-ПРОМ | Металлодетектор ручной высокой чувствительности. Автоматическая настройка чувствительности. Чувствительность: Пистолет: 250 мм; Штык нож: 200 мм; Опасная бритва: 100 мм; Бритвенное лезвие: 50 мм; Канцелярская скрепка: 30 мм. Время работы: 80 часов. 415х85х40 мм. Вес 365 гр. Металлодетектор представляет собой портативный металлоискатель с вихретоковым преобразователем (ВТП), встроенным в корпус прибора из ударопрочного пластика, внутри которого размещены также электронные элементы схемы и источник питания. Принцип работы прибора основан на гармоническом (одночастотном) вихретоковом методе обнаружения скрытых металлических объектов. Суть метода заключается в регистрации электромагнитного поля вихревых токов, возбуждаемых в электропроводящем объекте при питании катушки ВТП переменным током. ЭДС вихревых токов, наводимая в катушке ВТП, вызывает изменения амплитуды установившихся колебаний автогенератора, которые усиливаются и детектируются в электронной схеме прибора. После детектирования | 6400 | 5290
00-00112535 | БЛОКПОСТ РД-200 | ИРА-ПРОМ | Металлодетектор ручной (415х90х33 мм). Предельно максимальная дальность детектирования: Пистолет - 200 мм; Штык-нож - 200 мм; Бритвенное лезвие - 50 мм; Опасная бритва - 100 мм; Концелярская скрепка - 30 мм. Li-ion - литий-ионный аккумулятор типа 18650 не менее 2000mah. Диапазон рабочих температур от -15 до +60 °C Масса нетто 0,3 кг. | 9900 | 8165
00-00036711 | БЛОКПОСТ РД-300 | ИРА-ПРОМ | Металлодетектор ручной высокой чувствительности. Автоматическая настройка чувствительности. Чувствительность: Граната Ф-1: < 190 мм; Пистолет: < 250 мм *; Штык-нож от автомата: < 200 мм; Лезвие безопасной бритвы (немагнитная нержавеющая сталь): < 30 мм; Фрагмент полотна для ручной ножовки по ГОСТ 6645-86 длиной 150 мм < 90 мм. Встроенный стабилизатор напряжения обеспечивает работоспособность прибора при изменении напряжения батареи от 7 до 11 В. Время работы: 40 часов. Габариты 415х85х40. Вес 495 гр. Металлодетектор представляет собой портативный металлоискатель с вихретоковым преобразователем (ВТП), встроенным в корпус прибора из ударопрочного пластика, внутри которого размещены также электронные элементы схемы и источник питания. Принцип работы прибора основан на гармоническом (одночастотном) вихретоковом методе обнаружения скрытых металлических объектов. Суть метода заключается в регистрации электромагнитного поля вихревых токов, возбуждаемых в электропроводящем объекте при пита | 13800 | 11960
Стационарные металлодетекторы
00-00104280 | NP-SG101 | HikVision | Металлодетектор арочный 1-зонный. Обнаруживает металл размером не менее 3 монет в середине двери. Регулируемая чувствительность: каждая зона обнаружения имеет 1000 уровней чувствительности (0 ~ 999), зону можно настроить на соответствующую чувствительность в соответствии с требованиями обнаружения (чем выше значение чувствительности, тем выше чувствительность). Панельный дисплей: использует цифровую трубку высокой яркости Подсчет людей: он может подсчитывать "нормальных / ненормальных" людей, излучая инфракрасный свет противоположным образом. Электропитание: от 100 до 240 В, 50/60 Гц | Уточняйте у менеджера | Уточняйте у менеджера
00-00088183 | NP-SG106 | HikVision | Металлодетектор арочный, 6-зонный многосегментный цифровой индикатор; регулировка чуствительности; 11 рабочих частот с автонастройкой для работы в группах; звуковой сигнал; обнаружение немагнитных металлов; безопасен для кардиостимуляторов; подсчёт посетителей; 1 USB; AC220В; 15Вт; -25 °C...+55°C; IP44; размер 2200×830×500мм; пластик PVC. | Уточняйте у менеджера | Уточняйте у менеджера
00-00088184 | NP-SG112L | HikVision | Металлодетектор арочный, 12-зонный LCD экран для настройки и отображения тревог; регулировка чуствительности; 11 рабочих частот с автонастройкой для работы в группах; звуковой сигнал; обнаружение немагнитных металлов; безопасен для кардиостимуляторов; подсчёт посетителей; 1 USB; AC220В; 15Вт; -25 °C...+55°C; IP44; размер 2200×830×500мм; пластик PVC. | Уточняйте у менеджера | Уточняйте у менеджера
00-00104281 | NP-SG118L | HikVision | Металлодетектор арочный, 18-зонный LCD экран для настройки и отображения тревог; регулировка чуствительности; 11 рабочих частот с автонастройкой для работы в группах; звуковой сигнал; обнаружение немагнитных металлов; безопасен для кардиостимуляторов; подсчёт посетителей; 1 USB; AC220В; 15Вт; -25 °C...+55°C; IP44; размер 2200×830×500мм; пластик PVC. | Уточняйте у менеджера | Уточняйте у менеджера
00-00148503 | F-IM-1106 | iFLOW | Арочный металлодетектор с 6 зонами. Зоны детекции: 6 зон; Дисплей: сегментный светодиодный индикатор (LED Segment Display); Чувствительность обнаружения: монета диаметром 25 мм; Регулировка чувствительности каждой зоны: 255 уровней; Подсчет людей: поддерживает учет входящих и выходящих; Сигнализация: 6 красных светодиодов на перекладине и звуковой сигнал. Светодиодная полоса, установленная с одной стороны устройства, показывает область обнаружения запрещенного предмета; Работа в сети: не поддерживается | 87290 | 87290
00-00148504 | F-IM-1111 | iFLOW | Арочный металлодетектор с 11 зонами. Зоны детекции: 11 зон; Дисплей: сегментный светодиодный индикатор (LED Segment Display); Чувствительность обнаружения: монета диаметром 25 мм; Регулировка чувствительности каждой зоны: 255 уровней; Подсчет людей: поддерживает учет входящих и выходящих; Сигнализация: 11 красных светодиодов на перекладине и звуковой сигнал. Светодиодная полоса, установленная с одной стороны устройства, показывает область обнаружения запрещенного предмета; Работа в сети: не поддерживается | 98590 | 98590
00-00148505 | F-IM-1118 | iFLOW | Арочный металлодетектор с 18 зонами. Зоны детекции: 18 зон; Дисплей: цветной ЖК-экран 4.3"; Чувствительность обнаружения: монета диаметром 25 мм; Регулировка чувствительности каждой зоны: 255 уровней; Подсчет людей: поддерживает учет входящих и выходящих; Сигнализация: световая полоса по обеим сторонам панелей двери, звуковой сигнал, отображение на ЖК-экране; Работа в сети: поддерживается | 124690 | 124690
00-00144564 | ST-MD001A | Smartec | Металлодетектор арочный, 1 зона, 200 уровней чувствительности, световая и звуковая индикация, питание 220 В (AC), рабочая температура -20 - +60. | 44000 | 44000
00-00144579 | ST-MD001T | Smartec | Тумба досмотровая пластиковая на колесах | 10500 | 10500
00-00144565 | ST-MD003A | Smartec | Металлодетектор арочный, 3 зоны, 200 уровней чувствительности, световая и звуковая индикация, питание 220 В (AC), рабочая температура -20 - +60. | 52000 | 52000
00-00144576 | ST-MD003HC | Smartec | Платформа для трех зарядных станций ST-MD001HC | 1400 | 1400
00-00079236 | ST-MD006 | Smartec | Металлодетектор арочный, 6 зон, 100 уровней чувствительности, световая и звуковая индикация, питание 220 В (AC), рабочая температура -20 - +60. | 72000 | 72000
00-00144570 | ST-MD006A | Smartec | Металлодетектор арочный, 6 зон, 200 уровней чувствительности, световая и звуковая индикация, питание 220 В (AC), рабочая температура -20 - +60. | 53000 | 53000
00-00144245 | ST-MD006AX | Smartec | Металлодетектор арочный, ширина прохода 100 см, 6 зон, 200 уровней чувствительности, световая и звуковая индикация, питание 220 В (AC), рабочая температура -20 - +60. | 65000 | 65000
00-00105022 | ST-MD006L | Smartec | Металлодетектор арочный, 6 зон, световая индикация, 100 уровней чувствительности, световая и звуковая индикация, питание 220 В (AC), рабочая температура -20 - +60. | 75000 | 75000
00-00126691 | ST-MD006X | Smartec | Металлодетектор арочный, ширина прохода 100 см, 6 зон, 100 уровней чувствительности, световая и звуковая индикация, питание 220 В (AC), рабочая температура -20 - +60. | 87000 | 87000
00-00079237 | ST-MD018 | Smartec | Металлодетектор арочный, 18 зон, 256 уровней чувствительности, световая и звуковая индикация, релейный выход, питание 220 В (AC), рабочая температура -20 - +60. | 84000 | 84000
00-00144571 | ST-MD018A | Smartec | Металлодетектор арочный, 18 зон, 200 уровней чувствительности, световая и звуковая индикация, питание 220 В (AC), рабочая температура -20 - +60. | 64000 | 64000
00-00105023 | ST-MD018L | Smartec | Металлодетектор арочный, 18 зон, световая индикация, 256 уровней чувствительности, световая и звуковая индикация, релейный выход, питание 220 В (AC), рабочая температура -20 - +60. | 84000 | 84000
00-00131518 | ST-MD018LW | Smartec | Металлодетектор арочный, IP65, 18 зон, световая индикация, 256 уровней чувствительности, световая и звуковая индикация, релейный выход, питание 220 В (AC), рабочая температура -20 - +60. | 150000 | 150000
00-00126692 | ST-MD018X | Smartec | Металлодетектор арочный, ширина прохода 100 см, 18 зон, 256 уровней чувствительности, световая и звуковая индикация, релейный выход, питание 220 В (AC), рабочая температура -20 - +60. | 96000 | 96000
00-00144572 | ST-MD033A | Smartec | Металлодетектор арочный, 33 зоны, 200 уровней чувствительности, световая и звуковая индикация, питание 220 В (AC), рабочая температура -20 - +60. | 72000 | 72000
00-00105024 | ST-MD318L | Smartec | Металлодетектор арочный, 18 зон, 256 уровней чувствительности, световая и звуковая индикация, релейный выход, питание 220 В (AC), рабочая температура -20 - +60. | 126000 | 126000
00-00079238 | ST-MD318LT | Smartec | Металлодетектор арочный, 18 зон, 256 уровней чувствительности, измерение температуры, световая и звуковая индикация, релейный выход, питание 220 В (AC), рабочая температура -20 - +60. | 185000 | 185000
00-00135972 | БЛОКПОСТ PC 3300 М ИМПУЛЬС | ИРА-ПРОМ | Металлодетектор арочный функционирует на основе технологии многозонного сканирования, позволяющей точно определять местоположение металлических предметов. Устройство создает электромагнитное поле в зоне прохода, и при попадании металлического объекта происходит изменение этого поля, что фиксируется системой и сигнализируется оператору. | Уточняйте у менеджера | Уточняйте у менеджера
00-00112538 | БЛОКПОСТ PC 3300М ИМПУЛЬС | ИРА-ПРОМ | Металлодетектор арочный обладает самой высокой степенью локализации объекта на теле человека среди металлодетекторов БЛОКПОСТ. Имеет возможность детектирования как черных, так и цветных металлов, а также возможность синхронизации до 10 металлодетекторов, находящихся на расстоянии от 10 см друг от друга. Габариты прохода (мм) ДхШхВ 2000х760х590. Внешние габариты (мм) 2200х880х690. Вес нетто (кг) 65. Вес брутто (кг) 74. Количество независимых зон обнаружения 33. Кол-во уровней регулировки общей чувствительности 584. Независимая регулировка чувствительности каждой зоны | 498900 | 470580
00-00135973 | БЛОКПОСТ PC 4400 МК ИМПУЛЬС | ИРА-ПРОМ | Металлодетектор арочный функционирует на основе технологии многозонного сканирования, позволяющей точно определять местоположение металлических предметов. Устройство создает электромагнитное поле в зоне прохода, и при попадании металлического объекта происходит изменение этого поля, что фиксируется системой и сигнализируется оператору. | Уточняйте у менеджера | Уточняйте у менеджера
00-00112539 | БЛОКПОСТ PC 4400МК ИМПУЛЬС | ИРА-ПРОМ | Металлодетектор арочный обладает самой высокой степенью локализации объекта на теле человека среди металлодетекторов БЛОКПОСТ. Имеет возможность детектирования как черных, так и цветных металлов, а также возможность синхронизации до 10 металлодетекторов, находящихся на расстоянии от 10 см друг от друга. Габариты прохода (мм) ДхШхВ 2000х760х590. Внешние габариты (мм) 2200х880х690. Вес нетто (кг) 65. Вес брутто (кг) 74. Количество независимых зон обнаружения 11, 22, 33. Кол-во уровней регулировки общей чувствительности 584. Независимая регулировка чувствительности каждой зоны | 541900 | 472075
00-00135970 | БЛОКПОСТ PC 600 МК ИМПУЛЬС | ИРА-ПРОМ | Металлодетектор арочный функционирует на основе технологии многозонного сканирования, позволяющей точно определять местоположение металлических предметов. Устройство создает электромагнитное поле в зоне прохода, и при попадании металлического объекта происходит изменение этого поля, что фиксируется системой и сигнализируется оператору. | Уточняйте у менеджера | Уточняйте у менеджера
00-00112536 | БЛОКПОСТ PC 600МК ИМПУЛЬС | ИРА-ПРОМ | Металлодетектор арочный обладает самой высокой степенью локализации объекта на теле человека среди металлодетекторов БЛОКПОСТ. Имеет возможность детектирования как черных, так и цветных металлов, а также возможность синхронизации до 10 металлодетекторов, находящихся на расстоянии от 10 см друг от друга. Габариты прохода (мм) ДхШхВ 2000х760х590. Внешние габариты (мм) 2200х880х690. Вес нетто (кг) 65. Вес брутто (кг) 74. Количество независимых зон обнаружения 6. Кол-во уровней регулировки общей чувствительности 584. Независимая регулировка чувствительности каждой зоны | 280600 | 242075
00-00135974 | БЛОКПОСТ PC 6300 МК ИМПУЛЬС | ИРА-ПРОМ | Металлодетектор арочный функционирует на основе технологии многозонного сканирования, позволяющей точно определять местоположение металлических предметов. Устройство создает электромагнитное поле в зоне прохода, и при попадании металлического объекта происходит изменение этого поля, что фиксируется системой и сигнализируется оператору. | Уточняйте у менеджера | Уточняйте у менеджера
00-00112540 | БЛОКПОСТ PC 6300МК ИМПУЛЬС | ИРА-ПРОМ | Металлодетектор арочный обладает самой высокой степенью локализации объекта на теле человека среди металлодетекторов БЛОКПОСТ. Имеет возможность детектирования как черных, так и цветных металлов, а также возможность синхронизации до 10 металлодетекторов, находящихся на расстоянии от 10 см друг от друга. Габариты прохода (мм) ДхШхВ 2000х760х590. Внешние габариты (мм) 2200х880х690. Вес нетто (кг) 65. Вес брутто (кг) 74. Количество независимых зон обнаружения 21, 42, 63. Кол-во уровней регулировки общей чувствительности 584. Независимая регулировка чувствительности каждой зоны | 748600 | 658375
00-00108857 | БЛОКПОСТ PC i 3300 (33/22/11) | ИРА-ПРОМ | Современные арочные металлодетекторы отличает доступный интерфейс блока управления, высокая степень безопасности, универсальная применимость, высокая чувствительность, широкий диапазон детектирования, нечувствительность к помехам, возможность эксплуатации в течение 24 часов в интеллектуальном режиме с выдачей одновременно звуковых и световых сигналов тревоги. Размеры: 2250х675х210 мм. Вес: 40 кг. 11-22-33 зон. Сенсорный экран с защитой от влаги IP65. | Уточняйте у менеджера | Уточняйте у менеджера
00-00108859 | БЛОКПОСТ PC i 4800 (48/32/16) | ИРА-ПРОМ | Современные арочные металлодетекторы отличает доступный интерфейс блока управления, высокая степень безопасности, универсальная применимость, высокая чувствительность, широкий диапазон детектирования, нечувствительность к помехам, возможность эксплуатации в течение 24 часов в интеллектуальном режиме с выдачей одновременно звуковых и световых сигналов тревоги. Размеры: 2275х1048х210 мм, Вес: 75 кг 16-32-48 зон. Сенсорный экран с защитой от влаги IP65. | Уточняйте у менеджера | Уточняйте у менеджера
00-00108858 | БЛОКПОСТ PC i 6300 (63/42/21) | ИРА-ПРОМ | Современные арочные металлодетекторы отличает доступный интерфейс блока управления, высокая степень безопасности, универсальная применимость, высокая чувствительность, широкий диапазон детектирования, нечувствительность к помехам, возможность эксплуатации в течение 24 часов в интеллектуальном режиме с выдачей одновременно звуковых и световых сигналов тревоги. Размеры: 2275х848х210 мм, Вес: 67 кг 21-42-63 зон. Сенсорный экран с защитой от влаги - IP65. | Уточняйте у менеджера | Уточняйте у менеджера
00-00108852 | БЛОКПОСТ PC i 900 (9/6/3) | ИРА-ПРОМ | Современные арочные металлодетекторы отличает доступный интерфейс блока управления, высокая степень безопасности, универсальная применимость, высокая чувствительность, широкий диапазон детектирования, нечувствительность к помехам, возможность эксплуатации в течение 24 часов в интеллектуальном режиме с выдачей одновременно звуковых и световых сигналов тревоги. Размеры: 2250х620х210 мм, Вес: 28 кг 3-6-9 зон. Сенсорный экран с защитой от влаги IP65. | Уточняйте у менеджера | Уточняйте у менеджера
00-00108860 | БЛОКПОСТ PC i 9300 (93/62/31) | ИРА-ПРОМ | Современные арочные металлодетекторы отличает доступный интерфейс блока управления, высокая степень безопасности, универсальная применимость, высокая чувствительность, широкий диапазон детектирования, нечувствительность к помехам, возможность эксплуатации в течение 24 часов в интеллектуальном режиме с выдачей одновременно звуковых и световых сигналов тревоги. Размеры: 2275х1048х210 мм. Вес: 75 кг. 31-62-93 зон Сенсорный экран с защитой от влаги IP65. | Уточняйте у менеджера | Уточняйте у менеджера
00-00121586 | БЛОКПОСТ PC V 1 | ИРА-ПРОМ | Металлодетектор арочный, 1 зона детектирования. Ширина прохода - 760 мм. Световая и звуковая индикации, параллельная эксплуатация (количество рабочих частот) - 50. Счетчик проходов, пропускная способность - 60 чел/мин. Степень защищенности (IP) 54. Внешние габариты (мм) ДхШхВ 2165x828x349. Габариты транспортной упаковки (мм) ДхШхВ 2245x505x175. Предназначен для работы в государственных учреждениях, учебных учреждениях, медицинских учреждениях, производствах, бизнес-центрах и в других местах, требующих обеспечение безопасности людей. | 118500 | 107870
00-00108841 | БЛОКПОСТ PC V 1800 (18/12/6) | ИРА-ПРОМ | Современные арочные металлодетекторы отличает доступный интерфейс блока управления, высокая степень безопасности, универсальная применимость, высокая чувствительность, широкий диапазон детектирования, нечувствительность к помехам, возможность эксплуатации в течение 24 часов в интеллектуальном режиме с выдачей одновременно звуковых и световых сигналов тревоги. Размеры: 2250х620х210 мм Вес: 35 кг. 6-12-18 зон. | 273900 | 233795
00-00121587 | БЛОКПОСТ PC V 3 | ИРА-ПРОМ | Металлодетектор арочный, 3 зоны детектирования. Ширина прохода - 760 мм. Световая и звуковая индикации, параллельная эксплуатация (количество рабочих частот) - 50. Счетчик проходов, пропускная способность - 60 чел/мин. Степень защищенности (IP) 54. Внешние габариты (мм) ДхШхВ 2165x828x349. Габариты транспортной упаковки (мм) ДхШхВ 2245x505x175. Предназначен для работы в государственных учреждениях, учебных учреждениях, медицинских учреждениях, производствах, бизнес-центрах и в других местах, требующих обеспечение безопасности людей. | 127600 | 110975
00-00108842 | БЛОКПОСТ PC V 3300 (33/22/11) | ИРА-ПРОМ | Современные арочные металлодетекторы отличает доступный интерфейс блока управления, высокая степень безопасности, универсальная применимость, высокая чувствительность, широкий диапазон детектирования, нечувствительность к помехам, возможность эксплуатации в течение 24 часов в интеллектуальном режиме с выдачей одновременно звуковых и световых сигналов тревоги. Размеры: 2250х675х210 мм Вес: 40 кг. 11-22-33 зон. | 392100 | 360755
00-00108844 | БЛОКПОСТ PC V 4800 (48/32/16) | ИРА-ПРОМ | Современные арочные металлодетекторы отличает доступный интерфейс блока управления, высокая степень безопасности, универсальная применимость, высокая чувствительность, широкий диапазон детектирования, нечувствительность к помехам и возможность эксплуатации в течение 24 часов в интеллектуальном режиме с выдачей одновременно звуковых и световых сигналов тревоги. Размеры: 2275х1048х210 мм. Вес: 75 кг. 16-32-48 зоны. | 608300 | 559705
00-00108843 | БЛОКПОСТ PC V 6300 (63/42/21) | ИРА-ПРОМ | Современные арочные металлодетекторы отличаются доступным интерфейсом блока управления, высокой степенью безопасности, универсальной применимостью, высокой чувствительностью, широким диапазоном детектирования, нечувствительностью к помехам, возможностью эксплуатации в течение 24 часов в интеллектуальном режиме с выдачей одновременно звуковых и световых сигналов тревоги. Размеры: 2275х848х210 мм. Вес: 67 кг. 21-42-63 зоны. | 541900 | 511980
00-00108840 | БЛОКПОСТ PC V 900 (9/6/3) | ИРА-ПРОМ | Современные арочные металлодетекторы отличаются доступным интерфейсом блока управления, высокой степенью безопасности, универсальной применимостью, высокой чувствительностью, широким диапазоном детектирования, нечувствительностью к помехам, возможностью эксплуатации в течение 24 часов в интеллектуальном режиме с выдачей одновременно звуковых и световых сигналов тревоги. Размеры: 2250х620х210 мм. Вес: 28 кг. 3-6-9 зоны. | 228500 | 208265
00-00126587 | БЛОКПОСТ PC V 9300 (93/62/31) | ИРА-ПРОМ | Металлодетектор арочный предназначен для выявления металлических предметов, в том числе запрещённых (оружие, ножи, опасные инструменты), при проходе через зону контроля. Высокочувствительные датчики обеспечивают равномерное покрытие всей зоны сканирования, исключая «слепые» зоны. Металлодетектор способен обнаруживать металлические предметы минимальным весом от 10 грамм (магнитные металлы) и от 50 грамм (немагнитные металлы). Это позволяет фиксировать даже небольшие объекты, скрытые в одежде или обуви. | 751000 | 709435
00-00108845 | БЛОКПОСТ PC V 9300 (93/62/316) | ИРА-ПРОМ | Современные арочные металлодетекторы отличаются доступным интерфейсом блока управления, высокой степенью безопасности, универсальной применимостью, высокой чувствительностью, широким диапазоном детектирования, нечувствительностью к помехам и возможностью эксплуатации в течение 24 часов в интеллектуальном режиме с выдачей одновременно звуковых и световых сигналов тревоги. Размеры: 2275х1048х210 мм. Вес: 75 кг. 31-62-93 зоны. | Уточняйте у менеджера | Уточняйте у менеджера
00-00121590 | БЛОКПОСТ PC Vx 100 | ИРА-ПРОМ | Металлодетектор арочный, 1, 3 зоны детектирования. Ширина прохода - 760 мм Световая и звуковая индикации. Параллельная эксплуатация (количество рабочих частот) - 50. Счетчик проходов. Пропускная способность - 60 чел/мин. Степень защищенности-IP 65. Внешние габариты (мм) ДхШхВ 2204x910x419. Габариты транспортной упаковки (мм) ДхШхВ 2300x540x200 мм. Предназначен для работы в государственных учреждениях, учебных учреждениях, медицинских учреждениях, производствах, бизнес-центрах и в других местах, требующих обеспечение безопасности людей. | 138100 | Уточняйте у менеджера
00-00108847 | БЛОКПОСТ PC Vx 1800 (18/12/6) IP65 | ИРА-ПРОМ | Современные арочные металлодетекторы отличает доступный интерфейс блока управления, высокая степень безопасности, универсальная применимость, высокая чувствительность, широкий диапазон детектирования, нечувствительность к помехам, возможность эксплуатации в течение 24 часов в интеллектуальном режиме с выдачей одновременно звуковых и световых сигналов тревоги. Размеры: 2250х620х210 мм, вес: 35 кг, 6-12-18 зон, цифровой блок управления IP65. | 264300 | 219880
00-00108848 | БЛОКПОСТ PC Vx 3300 (33/22/11) IP65 | ИРА-ПРОМ | Современные арочные металлодетекторы отличает доступный интерфейс блока управления, высокая степень безопасности, универсальная применимость, высокая чувствительность, широкий диапазон детектирования, нечувствительность к помехам, возможность эксплуатации в течение 24 часов в интеллектуальном режиме с выдачей одновременно звуковых и световых сигналов тревоги. Размеры: 2250х675х210 мм, Вес: 40 кг, 11-22-33 зоны, Цифровой блок управления IP65. | 483900 | 445165
00-00108850 | БЛОКПОСТ PC Vx 4800 (48/32/16) IP65 | ИРА-ПРОМ | Современные арочные металлодетекторы отличает доступный интерфейс блока управления, высокая степень безопасности, универсальная применимость, высокая чувствительность, широкий диапазон детектирования, нечувствительность к помехам, возможность эксплуатации в течение 24 часов в интеллектуальном режиме с выдачей одновременно звуковых и световых сигналов тревоги. Размеры: 2275х1048х210 мм Вес: 75 кг. 16-32-48 зон Цифровой блок управления IP65. | 701700 | 645495
00-00108849 | БЛОКПОСТ PC Vx 6300 (63/42/21) IP65 | ИРА-ПРОМ | Современные арочные металлодетекторы отличает доступный интерфейс блока управления, высокая степень безопасности, универсальная применимость, высокая чувствительность, широкий диапазон детектирования, нечувствительность к помехам, возможность эксплуатации в течение 24 часов в интеллектуальном режиме с выдачей одновременно звуковых и световых сигналов тревоги. Размеры: 2275х848х210 мм Вес: 67 кг. 21-42-63 зон Цифровой блок управления IP65. | 606600 | 594205
00-00108846 | БЛОКПОСТ PC Vx 900 (9/6/3) IP65 | ИРА-ПРОМ | Современные арочные металлодетекторы отличает доступный интерфейс блока управления, высокая степень безопасности, универсальная применимость, высокая чувствительность, широкий диапазон детектирования, нечувствительность к помехам, возможность эксплуатации в течение 24 часов в интеллектуальном режиме с выдачей одновременно звуковых и световых сигналов тревоги. Размеры: 2250х620х210 мм Вес: 28 кг. 3-6-9 зон Цифровой блок управления IP65. | 218800 | 182045
00-00108851 | БЛОКПОСТ PC Vx 9300 (93/62/31) IP65 | ИРА-ПРОМ | Современные арочные металлодетекторы отличает доступный интерфейс блока управления, высокая степень безопасности, универсальная применимость, высокая чувствительность, широкий диапазон детектирования, нечувствительность к помехам, возможность эксплуатации в течение 24 часов в интеллектуальном режиме с выдачей одновременно звуковых и световых сигналов тревоги. Размеры: 2275х1048х210 мм Вес: 75 кг. 31-62-93 зон Цифровой блок управления IP65. | 808200 | 791775
00-00108855 | БЛОКПОСТ PC Z 1800 M K с тепловизионной системой D | ИРА-ПРОМ | Модель БЛОКПОСТ PC Z 1800 M K с тепловизионной системой Delta 100 очень проста в использовании и в настройке. Абсолютно новый мощный микропроцессор помогает легко обнаружить и провести дискриминацию металла. Наличие «сухих контактов», а также три способа подключения к сети (справа, слева, сверху) стали уже традиционными преимуществами моделей металлодетекторов БЛОКПОСТ. Для подсчета количества проходящих людей (на вход и на выход) через металлодетектор используется уникальная технология передачи инфракрасного сигнала за счет использования инновационных приемо-передающих ИК-датчиков. Наличие светодиодных индикаторов, располагающихся по боковым антенным панелям, позволяет очень быстро оценить местоположение запрещенных металлических предметов на теле человека. Доступный интерфейс блока управления, высокая степень безопасности, универсальная применимость, высокая чувствительность, широкий диапазон детектирования, нечувствительность к помехам, возможность эксплуатации в течение 24 часов в | 584800 | 562695
00-00108853 | БЛОКПОСТ PC Z 600 M с тепловизионной системой Delt | ИРА-ПРОМ | Модель БЛОКПОСТ PC Z 600 M с тепловизионной системой Delta 100 очень проста в использовании и в настройке. Абсолютно новый мощный микропроцессор помогает легко обнаружить и провести дискриминацию металла. Наличие «сухих контактов», а также три способа подключения к сети (справа, слева, сверху) стали уже традиционными преимуществами моделей металлодетекторов БЛОКПОСТ. Для подсчета количества проходящих людей (на вход и на выход) через металлодетектор используется уникальная технология передачи инфракрасного сигнала за счет использования инновационных приемо-передающих ИК-датчиков. Наличие светодиодных индикаторов, располагающихся по боковым антенным панелям, позволяет очень быстро оценить местоположение запрещенных металлических предметов на теле человека. Доступный интерфейс блока управления, высокая степень безопасности, универсальная применимость, высокая чувствительность, широкий диапазон детектирования, нечувствительность к помехам, возможность эксплуатации в течение 24 часов в инт | Уточняйте у менеджера | Уточняйте у менеджера
00-00108854 | БЛОКПОСТ PC Z 600 MК с тепловизионной системой Del | ИРА-ПРОМ | Модель БЛОКПОСТ PC Z 600 M K с тепловизионной системой Delta 100 очень проста в использовании и в настройке. Абсолютно новый мощный микропроцессор помогает легко обнаружить и провести дискриминацию металла. Наличие «сухих контактов», а также три способа подключения к сети (справа, слева, сверху) стали уже традиционными преимуществами моделей металлодетекторов БЛОКПОСТ. Для подсчета количества проходящих людей (на вход и на выход) через металлодетектор используется уникальная технология передачи инфракрасного сигнала за счет использования инновационных приемо-передающих ИК-датчиков. Наличие светодиодных индикаторов, располагающихся по боковым антенным панелям, позволяет очень быстро оценить местоположение запрещенных металлических предметов на теле человека. Доступный интерфейс блока управления, высокая степень безопасности, универсальная применимость, высокая чувствительность, широкий диапазон детектирования, нечувствительность к помехам, возможность эксплуатации в течение 24 часов в и | 560100 | 545905
00-00112534 | БЛОКПОСТ PC Z 600 с тепловизионной системой Delta | ИРА-ПРОМ | Металлодетектор арочный. Внешние габариты (мм) ДхШхВ 2230х850х460. Габариты прохода (мм) ДхШхВ 2030х750х430. Ширина прохода (мм) 750. Габариты упаковки (мм) ДхШхВ 2270х700х230. Масса нетто (кг) 44. Масса брутто (кг) 52. Количество независимых зон обнаружения 6. Погрешность измерения температуры ± 0,3 °C. Дальность измерения температуры 10 м. Время измерения температуры 0,5 сек. Диапазон определяемой температуры 27 - 40 °C. Световая и звуковая индикация. Кол-во уровней регулировки общей чувствительности 100. Независимая регулировка чувствительности каждой зоны. Кол-во уровней регулировки чувствительности каждой зоны 400. Возможность синхронизации с ПК: нет | 527500 | 513015
00-00056234 | БЛОКПОСТ Защитная крышка арочных металлодетекторов | ИРА-ПРОМ | Защитная крышка для арочных металлодетекторов БЛОКПОСТ серии Z (1055х480х80 мм). Диапазон рабочих температур - от -37 до +50 C. Крепление к антенным панелям с помощью штатных болтов. Предохраняет блок управления от образования наледи, прямого попадания воды (дождь, брызги). | 47700 | 41515
00-00056235 | БЛОКПОСТ Защитная крышка арочных металлодетекторов | ИРА-ПРОМ | Защитная крышка для арочных металлодетекторов БЛОКПОСТ серии Z (1066х390х212 мм). Диапазон рабочих температур - от -37 до +50 C. Крепление к антенным панелям с помощью штатных болтов. Предохраняет блок управления от образования наледи, прямого попадания воды (дождь, брызги). | 43400 | 37720
00-00056236 | БЛОКПОСТ Кофр для арочного металлодетектора | ИРА-ПРОМ | Кофр для арочных металлодетекторов БЛОКПОСТ серий X и Z (2345х465х670 мм). Материал - Трехслойный: прорезиненный слой, фанера, пластик; Хромированный металл/алюминий. Складные утопленные ручки (литые недеформирующиеся), замки-бабочки, поворотные колеса с тормозным механизмом. Съемная крышка. | Уточняйте у менеджера | Уточняйте у менеджера
00-00121588 | БЛОКПОСТ Монопанель M V 6 | ИРА-ПРОМ | Монопанель, 6 зоны детектирования. Световая и звуковая индикации, параллельная эксплуатация (количество рабочих частот) - 50. Степень защищенности (IP) 54. Внешние габариты (мм) ДхШхВ 2218,48х713,50х143,32. Модель оборудована выходом для управления исполнительными устройствами, что позволяет интегрировать её в систему контроля доступа. Металлодетектор можно легко соединить с турникетом, шлюзовой кабиной или автоматической дверью. При обнаружении запрещенного предмета арки металлодетектора подадут сигнал тревоги и заблокируют доступ, делая дальнейшее движение невозможным. Предназначена для использования в государственных учреждениях, детских садах, учебных учреждениях, торговых центрах и кинотеатрах, стадионах, концертных залах, магазинах и в других местах с большим скоплением людей. | 233300 | 195615
00-00121589 | БЛОКПОСТ Монопанель M Vx 6 | ИРА-ПРОМ | Монопанель, 6 зоны детектирования. Световая и звуковая индикации, параллельная эксплуатация (количество рабочих частот) - 50. Степень защищенности (IP) 65. Внешние габариты (мм) ДхШхВ 2218,48х713,50х143,32. Благодаря выходу для подключения к устройствам безопасности (сухие контакты), монопанель можно интегрировать в СКУД. Это устройство может работать совместно с автоматическими дверями, шлюзовыми кабинами, тамбур-шлюзами, турникетами, триподами. Синхронизация устройств безопасности между собой позволяет систематизировать и контролировать работу всей входной группы. Если человек, проходя через монопанель, намерен пронести запрещённый предмет на охраняемую территорию, срабатывает звуковая и световая индикация. В таком случае сигнал передается на все подключенные устройства, и дальнейшее движение человека через систему безопасности автоматически блокируется. Монопанель предназначена для использования в государственных учреждениях, детских садах, учебных учреждениях, торговых центрах и ки | 269100 | 226550
00-00131269 | БЛОКПОСТ Подиум | ИРА-ПРОМ | Подиум для ног, предназначен для размещения на поверхности пола, между створками антенных панелей арочного металлодетектора. Вес брутто (кг)- 13. Материал корпуса- АБС-пластик. | 30600 | 27715
00-00135971 | БЛОКПОСТ РC 1800 МК ИМПУЛЬС | ИРА-ПРОМ | Металлодетекторы серии ИМПУЛЬС функционируют на основе технологии многозонного сканирования, позволяющей точно определять местоположение металлических предметов. Устройство создает электромагнитное поле в зоне прохода, и при попадании металлического объекта происходит изменение этого поля, что фиксируется системой и сигнализируется оператору. | Уточняйте у менеджера | Уточняйте у менеджера
00-00112537 | БЛОКПОСТ РC 1800МК ИМПУЛЬС | ИРА-ПРОМ | Металлодетектор арочный обладает самой высокой степенью локализации объекта на теле человека среди металлодетекторов БЛОКПОСТ. Имеет возможность детектирования как черных, так и цветных металлов, а также возможность синхронизации до 10 металлодетекторов, находящихся на расстоянии от 10 см друг от друга. Габариты прохода (мм) ДхШхВ 2000х760х590. Внешние габариты (мм) 2200х880х690. Вес нетто (кг) 65. Вес брутто (кг) 74. Количество независимых зон обнаружения 6, 12, 18. Кол-во уровней регулировки общей чувствительности 584. Независимая регулировка чувствительности каждой зоны | 331200 | 293020
00-00036710 | БЛОКПОСТ РС X 3300 MK | ИРА-ПРОМ | Металлодетектор арочный 33-зонный. Сверхпрочный с уровнем пылевлагозащиты IP-65. Оснащен новейшей функцией - регистратором событий с SD-card. Наличие «сухих контактов», а также три способа подключения к сети (справа, слева, сверху). Безвредны для человека, 2200х900х300 мм. | 811200 | 705410
00-00036707 | БЛОКПОСТ РС X 600 MK | ИРА-ПРОМ | Металлодетектор арочный 6-зонный. Сверхпрочный с уровнем пылевлагозащиты IP-65. Оснащен новейшей функцией - регистратором событий с SD-card. Наличие «сухих контактов», а также три способа подключения к сети (справа, слева, сверху). Безвредны для человека. 2230х1130х300 мм.Сверхпрочный с уровнем пылевлагозащиты IP-65. Оснащен новейшей функцией - регистратором событий с SD-card. Наличие «сухих контактов», а также три способа подключения к сети (справа, слева, сверху). Безвредны для человека. 2230х1130х300 мм. | 210600 | 195155
00-00046489 | БЛОКПОСТ РС Z 1 | ИРА-ПРОМ | Арочный металлодетектор (Габариты: 2160х840х280 мм. Габариты транспортной упаковки: 2235 x 415 x 170 мм. 1 зона детектирования. Ширина прохода - 750 мм. Световая и звуковая индикации, параллельная эксплуатация (количество рабочих частот) - 50. Счетчик проходов, пропускная способность - 60 чел/мин. Пылевлагозащищенное покрытие корпуса, экспортная упаковка. | 55100 | 51060
00-00036703 | БЛОКПОСТ РС Z 1800 MK (18/12/6) | ИРА-ПРОМ | Металлодетектор арочный 6/12/18 зонный режим работы, 200 уровней чувствительности, селективность черные и цветные металлы, счетчик проходов, выход сухой контакт, экраны детектирования с обеих сторон металлодетектора, три способа подключения к сети (справа, слева, сверху), 85-264 В, 12 Вт, -20...+85 °С, увеличенная ширина прохода, внешние габариты 2200х1130х500 мм, габариты прохода 2000х1000х500 мм. | 145300 | 135585
00-00056229 | БЛОКПОСТ РС Z 3 | ИРА-ПРОМ | Металлодетектор арочный (Габариты: 2160х840х280мм. Габариты транспортной упаковки: 2235 x 415 x 170 мм). 3 зоны детектирования. Ширина прохода - 750 мм. Световая и звуковая индикации, параллельная эксплуатация (количество рабочих частот) - 50. Счетчик проходов, пропускная способность - 60 чел/мин. Пылевлагозащищенное покрытие корпуса, экспортная упаковка. | 69700 | 64630
00-00036704 | БЛОКПОСТ РС Z 3300 MK | ИРА-ПРОМ | Металлодетектор арочный стационарный 33-зонный. Металлодетектор очень прост в использовании и в настройке. Абсолютно новый мощный микропроцессор помогает легко обнаружить и провести дискриминацию металла. Для подсчета количества проходящих людей (на вход и на выход) через металлодетектор используется уникальная технология передачи инфракрасного сигнала за счет использования инновационных приемо-передающих ИК-датчиков. Доступный интерфейс блока управления, высокая степень безопасности, универсальная применимость, высокая чувствительность, широкий диапазон детектирования, нечувствительность к помехам, возможность эксплуатации в течение 24 часов в интеллектуальном режиме с выдачей одновременно звуковых и световых сигналов тревоги. 2200х930х480 мм | 212100 | 203320
00-00036699 | БЛОКПОСТ РС Z 600 | ИРА-ПРОМ | Металлодетектор арочный 6-ти зонный металлодетектор, 200 уровней чувствительности, селективность черные металлы, счетчик проходов, выход сухой контакт, три способа подключения к сети (справа, слева, сверху), экраны детектирования с обеих сторон металлодетектора, 85 -264 В, 12 Вт, -20...+85 °С, внешние габариты 2200х810х580 мм, габариты прохода 2000х700х500 мм. | 88000 | 85905
00-00036701 | БЛОКПОСТ РС Z 600 MK | ИРА-ПРОМ | Металлодетектор арочный 6-зонный арочный металлодетектор. Подсчет количества проходящих людей (на вход и на выход), высокая степень безопасности, универсальная применимость, высокая чувствительность, широкий диапазон детектирования, нечувствительность к помехам, 2230х850х460 мм. | 120600 | 118795
00-00036700 | БЛОКПОСТ РС Z 600M | ИРА-ПРОМ | Металлодетектор арочный 6-зонный арочный металлодетектор. Подсчет количества проходящих людей (на вход и на выход), высокая степень безопасности, универсальная применимость, высокая чувствительность, широкий диапазон детектирования, нечувствительность к помехам, 2200х930х480 мм. | Уточняйте у менеджера | Уточняйте у менеджера
00-00056230 | БЛОКПОСТ РС В 18 | ИРА-ПРОМ | Металлодетектор арочный высокочувствительный (Габариты: 2185х855х470 мм. Габариты транспортной упаковки: 2265 x 690 x 220). 18 зон детектирования. Ширина прохода - 700 мм. Световая и звуковая индикации, параллельная эксплуатация (количество рабочих частот) - 50, повышенная помехоустойчивость. Пульт ДУ, "сухие контакты" на плате управления, подключение к ПК, SD CARD. Счетчик проходов, пропускная способность - 60 чел/мин. Пылевлагозащищенное покрытие корпуса, экспортная упаковка. | Уточняйте у менеджера | Уточняйте у менеджера
00-00082138 | БЛОКПОСТ РС И 18 | ИРА-ПРОМ | Арочный металлодетектор с измерением температуры тела, предназначен для работы в государственных учреждениях, учебных учреждениях, медицинских учреждениях, производствах, бизнес-центрах и в других местах, требующих обеспечение безопасности. | 254800 | 249435
00-00082137 | БЛОКПОСТ РС И 6 | ИРА-ПРОМ | Арочный металлодетектор со встроенным термодатчиком, предназначен для работы в государственных учреждениях, учебных учреждениях, медицинских учреждениях, производствах, бизнес-центрах и в других местах, требующих обеспечение безопасности людей. | 230100 | 232645
00-00108856 | БЛОКПОСТ РС-0300 М | ИРА-ПРОМ | Сборно-разборный арочный металлодетектор. Габариты: 2240х980х780 мм. Габариты транспортной упаковки: 705 x 675 x 1065 мм. 3 зоны детектирования. Ширина прохода - 770 мм (расширенный проход). Звуковая и световая индикации, параллельная эксплуатация (количество рабочих частот) - 8, повышенная помехоустойчивость. "Сухие контакты" на плате управления. Счетчик проходов, пропускная способность - 60 чел/мин. Пылевлагозащищенное покрытие корпуса, экспортная упаковка. | 469600 | 435045
00-00056239 | БЛОКПОСТ Тумба для металлодетектора 600х300х752 | ИРА-ПРОМ | Тумба для арочных металлодетекторов БЛОКПОСТ (600х300х752 мм). Площадь огороженной панели для выкладки - 568х268мм Утопленные ручки из высокопрочного пластика - 31х104 мм. Материал: ЛДСП/Пластик | 25700 | 24495
00-00131285 | БЛОКПОСТ Тумба досмотровая с автономным источ. пит | ИРА-ПРОМ | Досмотровая тумба предназначена для выкладки металлосодержащих предметов перед проходом человека в зону контроля металлодетектора. Оснащена блоком аккумуляторных батарей. Внешние габариты (мм) ДхШхВ. 250х530х751. Материал корпуса. АБС-пластик. | 246200 | 214935
00-00056238 | БЛОКПОСТ Чехол для арочного металлодетектора серии | ИРА-ПРОМ | Пылевлагозащитный чехол для арочных металлодетекторов БЛОКПОСТ сери PC X. Материал - Oxford 600D / ПВХ плёнка. Водонепроницаемость, износостойкость, отсутствие деформации, стойкость к загрязнениям, защита от механических повреждений, термостойкость - от -50 до +100 °С | 34300 | 30360
00-00056237 | БЛОКПОСТ Чехол для арочного металлодетектора серии | ИРА-ПРОМ | Пылевлагозащитный чехол для арочных металлодетекторов БЛОКПОСТ сери PC Z. Материал - Oxford 600D / ПВХ плёнка. Водонепроницаемость, износостойкость, отсутствие деформации, стойкость к загрязнениям, защита от механических повреждений, термостойкость - от -50 до +100 °С | 31200 | 27600
00-00112543 | БЛОКПОСТ Чехол для арочного металлодетектора PC Z1 | ИРА-ПРОМ | Пылевлагозащитный чехол для арочных металлодетекторов БЛОКПОСТ серии PC Z1/ PC Z 3. Материал - Oxford 600D / ПВХ плёнка. Водонепроницаемость, износостойкость, отсутствие деформации, стойкость к загрязнениям, защита от механических повреждений, термостойкость - от -50 до +100 °С | 31200 | 27600
00-00082146 | БЛОКПОСТ Чехол для монопанели | ИРА-ПРОМ | Пылевлагозащитный чехол для монопанели. Материал - Oxford 600D / ПВХ плёнка. Водонепроницаемость, износостойкость, отсутствие деформации, стойкость к загрязнениям, защита от механических повреждений, термостойкость - от -50 до +100 °С | 26000 | 23000
00-00124696 | Фракталь-720 (3315) | СКИЗЭЛ | Магнитометрический пассивный арочный металлодетектор для использования внутри помещений. Безопасен для беременных женщин, детей, животных. Не оказывает влияния на кардиостимуляторы, слуховые аппараты, не создаёт помех приборам контроля здоровья. Ширина прохода 720 мм. Диаметр опоры D32 мм. В стандартный комплект поставки металлодетектора входят: - металлодетектор стационарный - 1 шт.; - блок питания (адаптер) (12V, 1A, 12W) - 1 шт.; - набор инструментов и принадлежностей. Гарантия 2 года. СНЛБ.425718.006. ОКПД2- 26.30.50.110 Сертификат СТ-1, включен в Единый реестр российской радиоэлектронной продукции. | 110000 | 99000
00-00124695 | Фракталь-720 (Сертификат Росатома) (3319) | СКИЗЭЛ | Магнитометрический пассивный арочный металлодетектор для использования внутри помещений. Не оказывает влияния на кардиостимуляторы, слуховые аппараты, не создаёт помех приборам контроля здоровья. Ширина прохода 720 мм. Диаметр опоры D32 мм. В стандартный комплект поставки металлодетектора входят: - металлодетектор стационарный - 1 шт.; - блок питания (адаптер) (12V, 1A, 12W) - 1 шт.; - набор инструментов и принадлежностей. Код ОКПД2 26.30.50.143. Гарантия 2 года. СНЛБ.425718.006 Сертификат СТ-1, включен в Единый реестр российской радиоэлектронной продукции. Сертификат Росатома. | 159000 | 143100
00-00124698 | Фракталь-800 (3316) | СКИЗЭЛ | Магнитометрический пассивный арочный антивандальный металлодетектор для использования внутри помещений. Безопасен для беременных женщин, детей, животных. Не оказывает влияния на кардиостимуляторы, слуховые аппараты, не создаёт помех приборам контроля здоровья. Ширина прохода 800 мм. Технологичный и лаконичный дизайн. Яркий, крупный световой сигнал «Тревога». Бесплатная установка.В стандартный комплект поставки металлодетектора входят: - металлодетектор стационарный - 1 шт.; - кабель подключения релейного выхода (длина – 5м) - 1 шт.; - блок питания (адаптер) (12V, 1A, 12W) – 1 шт.; - комплект инструмента и принадлежностей; Гарантия 5 лет. СНЛБ.425718.008. ОКПД2- 26.30.50.110 Сертификат СТ-1, включен в Единый реестр российской радиоэлектронной продукции. | 276000 | 248400
00-00124699 | Фракталь-С (3317) | СКИЗЭЛ | Магнитометрический пассивный встраиваемый металлодетектор для использования внутри помещений. Безопасен для беременных женщин, детей, животных. Не оказывает влияния на кардиостимуляторы, слуховые аппараты, не создаёт помех приборам контроля здоровья. Вывод сигнала "тревога" на силовое реле и сухие контакты. Ширина прохода до 1100 мм. В стандартный комплект поставки металлодетектора входят: - система антенн «СА-1» - 1 компл.; - блок управления - 1 компл.; - инфракрасный датчик «ИД-1» - 1 компл. Блок питания в комплект не входит и приобретается отдельно. Гарантия 2 года. СНЛБ.425718.007. ОКПД2- 26.30.50.110 Сертификат СТ-1, включен в Единый реестр российской радиоэлектронной продукции. | 150000 | 135000
Замки, защелки
00-00120130 | LM-Z-KD-295A/350A | Accordtec | Кронштейн Z типа выполнен из алюминия и предназначен для крепления якоря электромагнитных замков на двери, открывающиеся внутрь. Совместимость с замком замки ML-295A/ML-350A. | 2667 | 2533.65
00-00120131 | LM-Z-KD-500A | Accordtec | Кронштейн Z типа выполнен из алюминия и предназначен для крепления якоря электромагнитных замков на двери, открывающиеся внутрь. Совместимость с замком ML-500A. | 2889 | 2744.55
Доп. оборудование
03-00002328 | AT-FL | Accordtec | Планка запорная для электрозащёлки AT-ES01 d=250мм. | 526 | 499.7
03-00009591 | AT-FS | Accordtec | Планка запорная для электрозащёлки AT-ES01 d=110мм. | 373 | 354.35
00-00101011 | AT-FS02 | Accordtec | Планка для электрозащёлки AT-ES02 NO. Габаритные размеры: 149 x 28 x 3 мм. | 295 | 280.25
03-00007572 | AT-MGN | Accordtec | Плата размагничивания для устранения возникающей в процессе работы остаточной намагниченности у электромагнитных замков, до 15 В, не более 1 А, 30х15х15 мм. | 326 | 309.7
03-00003190 | LM-180A | Accordtec | Уголок L-образный для ML-180A. | 602 | 571.9
00-00054962 | LM-180A-2 | Accordtec | Монтажная пластина для крепления замков ML-180A, ML-180AS, ML-180A-2 на стеклянную дверь толщиной 6-15мм. Габаритные размеры: 130х46х28 мм. Масса брутто 285 г. | 523 | 496.85
00-00014639 | LM-180AS | Accordtec | Уголок L-образный для ML-180AS. | 664 | 630.8
03-00003191 | LM-180K | Accordtec | Уголок L-образный для ML-100K, ML-150K, ML-180K. | 640 | 608
00-00137972 | LM-180K-M-35x45-S 7032 | Accordtec | Уголок для ML-180K с возможностью плавной регулировки положения замка. Цвет - серый | 1111 | 1055.45
00-00046858 | LM-180KB | Accordtec | Уголок для крепления замка. К замкам серии: ML-100KB/-180KB. Габаритные размеры: Масса брутто 325 г.Цвет коричневый. | 640 | 608
00-00080887 | LM-180К (белый) | Accordtec | Уголок L-образный для крепления замка. К замкам серии: ML-100K/-180K. Габаритные размеры:180*31*31мм. Масса брутто 325 г. | 640 | 608
00-00114696 | LM-180К (серебряный металлик) | Accordtec | Уголок для крепления замка. К замкам серии: ML-100K/-180K. Габаритные размеры:180*31*31мм Масса брутто 325 г.Цвета: серый, белый, коричневый, серебряный металлик | 640 | 608
00-00085412 | LM-187A | Accordtec | Планка для крепления замка. К замкам серии: ML-180A. Цвета: серый | Уточняйте у менеджера | Уточняйте у менеджера
00-00085413 | LM-187AS | Accordtec | Планка для крепления замка. К замкам серии: ML-180AS. Цвета: серый | Уточняйте у менеджера | Уточняйте у менеджера
00-00046856 | LM-187KB | Accordtec | Планка для крепления замка. К замкам серии: ML-100K/-180K. Габаритные размеры: 180х24 мм. Масса брутто 320 г.Цвет коричневый. | 322 | 305.9
00-00014636 | LM-187К | Accordtec | Планка для крепления замка. К замкам серии: ML- 100K/ -150К/ -180K. | 322 | 305.9
00-00080885 | LM-187К (белый) | Accordtec | Планка для крепления замка. К замкам серии: ML-100K/180K. Габаритные размеры: 180х24 мм. Масса брутто 320 г | 322 | 305.9
00-00114688 | LM-187К (серебряный металлик) | Accordtec | Планка для крепления замка. К замкам серии: ML-100K/180K. Габаритные размеры: 180х24 мм. Масса брутто 320 г.Цвета: серый, коричневый, белый, серебряный металлик | 322 | 305.9
00-00014642 | LM-194K | Accordtec | Уголок L-образный для крепления замка серии ML-194/ -194K. | 959 | 911.05
00-00114698 | LM-194K (серебряный металлик) | Accordtec | Уголок для крепления замка серии ML-194/-194K. Габаритные размеры 270х50х50 мм. Масса брутто 750 г. | Уточняйте у менеджера | Уточняйте у менеджера
00-00014638 | LM-197K | Accordtec | Планка для крепления замка серии ML-194/ 194K. | 640 | 608
00-00114690 | LM-197K (серебряный металлик) | Accordtec | Планка для крепления замка серии ML-194/-194K. Габаритные размеры: 272х40 мм. Масса брутто 640 г. | 640 | 608
00-00054961 | LM-295-350-2 | Accordtec | Z-образное крепление для электромагнитных замков ML-295A, ML-295AL, ML-350AL. Масса брутто 450г. Габаритные размеры: 180х53 мм. | 1536 | 1459.2
00-00147924 | LM-295A/350A-M | Accordtec | Уголок для крепления замков серий ML-295A**/ML-350A** с плавной регулировкой положения замка относительно уголка (за счёт наличия технологического паза) - для более точного совмещения замка с якорем. Цвет серебряный, материал алюминий. Саморезы и Т-образные гайки в комплекте. Размеры: 250х47х31 мм. | 652 | 619.4
00-00014640 | LM-295K | Accordtec | Уголок L-образный для ML-295K. | 959 | 911.05
00-00114697 | LM-295K (серебряный металлик) | Accordtec | Уголок к ML-295K. Габаритные размеры: 220х40х40 мм. Масса брутто 480 г.Цвета: серый, коричневый, серебряный металлик | 959 | 911.05
00-00046859 | LM-295KB | Accordtec | Уголок к ML-295KB.Цвет коричневый. Габаритные размеры: 220х40х38 мм. Масса брутто 480 г.Цвет коричневый. | 959 | 911.05
00-00085414 | LM-297A | Accordtec | Планка для крепления замка. К замкам серии: ML-295A. Цвета: серый | 174 | 165.3
00-00085415 | LM-297AL | Accordtec | Планка для крепления замка. К замкам серии: ML-295AL. Цвета: серый | 174 | 165.3
00-00014637 | LM-297K | Accordtec | Планка для крепления замка ML-295K. | 640 | 608
00-00080886 | LM-297K (белый) | Accordtec | Планка к замку ML-295K. Габаритные размеры: 227х40 мм. Масса брутто 520 г. | 640 | 608
00-00114689 | LM-297K (серебряный металлик) | Accordtec | Планка к замку ML-295K. Габаритные размеры: 227х40 мм. Масса брутто 520 г. Цвета серый, коричневый, белый, серебряный металлик | 640 | 608
00-00046857 | LM-297KB | Accordtec | Планка к замку ML-295K. Габаритные размеры: 227х40 мм. Масса брутто 520 г. Цвет коричневый. | 640 | 608
00-00109638 | LM-300К | Accordtec | Уголок для ML-300K. Габаритные размеры: 164х40х4. Цвет: серый. | 640 | 608
00-00109639 | LM-300КB | Accordtec | Уголок для ML-300K. Габаритные размеры: 164х40х4. Цвет: коричневый. | 640 | 608
00-00120509 | LM-300П цвет черный | Accordtec | Уголок для ML-300П. Габаритные размеры:138х40х50. Цвет: черный. | 640 | 608
00-00109635 | LM-307К | Accordtec | Планка к замку ML-300K. Габаритные размеры: 164х30х6. Цвет: серый. | 507 | 481.65
00-00109636 | LM-307КB | Accordtec | Планка к замку ML-300K. Габаритные размеры: 164х30х6. Цвет: коричневый. | 507 | 481.65
00-00120507 | LM-307П цвет черный | Accordtec | Планка к замку ML-300П. Габаритные размеры:132х31. Цвет: черный. | 507 | 481.65
00-00014644 | LM-350AWS | Accordtec | Уголок L-образный для замка ML-350AWS. | 1187 | 1127.65
00-00137971 | LM-350AWS-M-50x50-S 9006 | Accordtec | Уголок для ML-350AWS с возможностью плавной регулировки положения замка. | 1187 | 1127.65
00-00085416 | LM-357AL | Accordtec | Планка для крепления замка. К замкам серии: ML-350AL. Цвета: серый | 174 | 165.3
00-00085417 | LM-357AWS | Accordtec | Планка для крепления замка. К замкам серии: ML-350AWS. Цвета: серый | 174 | 165.3
00-00014643 | LM-395 | Accordtec | Уголок L-образный для крепления замка серии ML-395. | 959 | 911.05
00-00109637 | LM-395КВ | Accordtec | Уголок для крепления замка серии ML-395. Габаритные размеры 270х50х50 мм. Масса брутто 740 г. Цвет Коричневый | 959 | 911.05
03-00001335 | LM-397 | Accordtec | Планка для крепления замка серии ML-395. | 640 | 608
00-00114691 | LM-397KB | Accordtec | Планка для крепления замка серии ML-395. Габаритные размеры: 271х40х6 мм. Масса брутто 630 г. Цвет: коричневый. | 640 | 608
00-00014641 | LM-500A | Accordtec | Уголок L-образный для крепления замка ML-500A. | 1305 | 1239.75
00-00086882 | LM-507A | Accordtec | Планка для ML-500AN | 174 | 165.3
00-00120127 | LM-G-295A | Accordtec | U образный кронштейн для крепления якоря на стеклянную дверь. Совместимо с замком ML-295A. | 859 | 816.05
00-00120128 | LM-G-350A | Accordtec | U образный кронштейн для крепления якоря на стеклянную дверь. Совместимо с замком ML-350A. | 1467 | 1393.65
00-00120129 | LM-G-500A | Accordtec | U образный кронштейн для крепления якоря на стеклянную дверь. Совместимо с замком ML-500A. | 1496 | 1421.2
00-00112982 | LM-KD-100K/180K BR | Accordtec | Декоративный кожух предназначен для использования с уголками серии LM-180K для установки на замки ML-100K / ML-180K. Цвет кожуха - коричневый. | 1147 | 1089.65
00-00112981 | LM-KD-100K/180K GR | Accordtec | Декоративный кожух предназначен для использования с уголками серии LM-180K для установки на замки ML-100K / ML-180K. Цвет кожуха - серый. | 1147 | 1089.65
00-00112983 | LM-KD-100K/180K SL | Accordtec | Декоративный кожух предназначен для использования с уголками серии LM-180K для установки на замки ML-100K / ML-180K. Цвет кожуха - серебро. | 1147 | 1089.65
00-00125351 | LM-KD-200 Premium BL | Accordtec | Декоративный кожух предназначен для использования с уголками серии LM-200K для установки на замки ML-200K Premium Black. Цвет кожуха - черный. | 1348 | 1280.6
00-00125352 | LM-KD-200 Premium GR | Accordtec | Декоративный кожух предназначен для использования с уголками серии LM-200K для установки на замки ML-200K Premium Grey. Цвет кожуха - серый. | 1348 | 1280.6
00-00112984 | LM-KD-295K/350N BR | Accordtec | Декоративный кожух предназначен для использования с уголками серии LM-295K для установки на замки ML-295K / ML-350N. Цвет кожуха - коричневый. | Уточняйте у менеджера | Уточняйте у менеджера
00-00112985 | LM-KD-295K/350N GR | Accordtec | Декоративный кожух предназначен для использования с уголками серии LM-295K для установки на замки ML-295K / ML-350N. Цвет кожуха - серый. | Уточняйте у менеджера | Уточняйте у менеджера
00-00112986 | LM-KD-295K/350N SL | Accordtec | Декоративный кожух предназначен для использования с уголками серии LM-295K для установки на замки ML-295K / ML-350N. Цвет кожуха - серебро. | Уточняйте у менеджера | Уточняйте у менеджера
00-00147915 | LM-KD-295K/350N/400K BR | Accordtec | Декоративный кожух предназначен для использования с уголками серии LM-295K для установки на замки ML-295K / ML-350N. Цвет кожуха - коричневый. | 1300 | 1235
00-00147916 | LM-KD-295K/350N/400K GR | Accordtec | Декоративный кожух предназначен для использования с уголками серии LM-295K для установки на замки ML-295K / ML-350N. Цвет кожуха - серый. | 1300 | 1235
00-00147917 | LM-KD-295K/350N/400K SL | Accordtec | Декоративный кожух предназначен для использования с уголками серии LM-295K для установки на замки ML-295K / ML-350N. Цвет кожуха - серебро. | 1300 | 1235
00-00125350 | LM-KD-300K BR | Accordtec | Декоративный кожух предназначен для использования с уголками серии LM-300K для установки на замок ML-300K. Цвет кожуха - коричневый. | 1200 | 1140
00-00125349 | LM-KD-300K GR | Accordtec | Декоративный кожух предназначен для использования с уголками серии LM-300K для установки на замок ML-300K. Цвет кожуха - серый. | 1200 | 1140
00-00125348 | LM-KD-300K SL | Accordtec | Декоративный кожух предназначен для использования с уголками серии LM-300K для установки на замок ML-300K. Цвет кожуха - серебряный металлик. | 1200 | 1140
00-00112987 | LM-KP-194K/395 BR | Accordtec | Защитный кожух предназначен для использования с замками ML-194K / ML-395. Цвет кожуха - коричневый. | 1730 | 1643.5
00-00112988 | LM-KP-194K/395 SL | Accordtec | Защитный кожух предназначен для использования с замками ML-194K / ML-395. Цвет кожуха - серебро. | 1730 | 1643.5
00-00147918 | LM-L-KD-295A/350A-M | Accordtec | Уголок с декоративным кожухом для крепления замков серий ML-295A**/350A**, с плавной регулировкой положения замка относительно уголка (за счёт наличия технологического паза) - для более точного совмещения замка с якорем и защиты кабеля от несанкционированного доступа. Цвет серебряный. Материал алюминий. Саморезы и Т-образные гайки в комплекте. Размеры: 253х50х33 мм. | 1304 | 1238.8
00-00101014 | LMP-180K/200K Black | Accordtec | Монтажная пластина предназначена для крепления якоря электромагнитных замков без сквозного сверления двери. Монтажные пластины предназначены для использования с электромагнитными замками серии ML-180K/ML-200K Premium. Цвет черный. Габаритные размеры 114*34*4 мм. | 536 | 509.2
00-00114692 | LMP-180K/200K Brown | Accordtec | Монтажная пластина предназначена для крепления якоря электромагнитных замков без сквозного сверления двери. Монтажные пластины предназначены для использования с электромагнитными замками серии ML-180K/ML-200K Premium. Цвет коричневый. Габаритные размеры 114*34*4 мм. | 536 | 509.2
00-00101016 | LMP-180K/200K Dark Grey | Accordtec | Монтажная пластина предназначена для крепления якоря электромагнитных замков без сквозного сверления двери. Монтажные пластины предназначены для использования с электромагнитными замками серии ML-180K/ML-200K Premium. Цвет темно серый. Габаритные размеры 114*34*4 мм. | 536 | 509.2
00-00101015 | LMP-180K/200K Grey | Accordtec | Монтажная пластина предназначена для крепления якоря электромагнитных замков без сквозного сверления двери. Монтажные пластины предназначены для использования с электромагнитными замками серии ML-180K/ML-200K Premium. Цвет серый. Габаритные размеры 114*34*4 мм. | 536 | 509.2
00-00114693 | LMP-180K/200K White | Accordtec | Монтажная пластина предназначена для крепления якоря электромагнитных замков без сквозного сверления двери. Монтажные пластины предназначены для использования с электромагнитными замками серии ML-180K/ML-200K Premium. Цвет белый. Габаритные размеры 114*34*4 мм. | 536 | 509.2
00-00014647 | LMP-295 | Accordtec | Планка для крепления якоря (для замка ML-295A). | 935 | 888.25
00-00101017 | LMP-295K/194K Brown | Accordtec | Монтажная пластина предназначена для крепления якоря электромагнитных замков без сквозного сверления двери. Монтажные пластины предназначены для использования с электромагнитными замками серии ML-194K/ML-295K. Цвет коричневый. Габаритные размеры 158*46*4 мм. | 856 | 813.2
00-00101018 | LMP-295K/194K Grey | Accordtec | Монтажная пластина предназначена для крепления якоря электромагнитных замков без сквозного сверления двери. Монтажные пластины предназначены для использования с электромагнитными замками серии ML-194K/ML-295K. Цвет серый. Габаритные размеры 158*46*4 мм. | 856 | 813.2
00-00114694 | LMP-295K/194K Silver | Accordtec | Монтажная пластина предназначена для крепления якоря электромагнитных замков без сквозного сверления двери. Монтажные пластины предназначены для использования с электромагнитными замками серии ML-194K/ML-295K. Цвет серебряный. Габаритные размеры 158*46*4 мм. | 856 | 813.2
00-00114695 | LMP-295K/194K White | Accordtec | Монтажная пластина предназначена для крепления якоря электромагнитных замков без сквозного сверления двери. Монтажные пластины предназначены для использования с электромагнитными замками серии ML-194K/ML-295K. Цвет белый. Габаритные размеры 158*46*4 мм. | 856 | 813.2
00-00147919 | LMP-300K/300П Black | Accordtec | Монтажная пластина предназначена для крепления якоря электромагнитных замков без сквозного сверления двери. Монтажные пластины предназначены для использования с электромагнитными замками серии ML-300K/ML-300П. Цвет чёрный. Габаритные размеры 100х46х4 мм. | 785 | 745.75
00-00147920 | LMP-300K/300П Brown | Accordtec | Монтажная пластина предназначена для крепления якоря электромагнитных замков без сквозного сверления двери. Монтажные пластины предназначены для использования с электромагнитными замками серии ML-300K/ML-300П. Цвет коричневый. Габаритные размеры 100х46х4 мм. | 785 | 745.75
00-00147921 | LMP-300K/300П Grey | Accordtec | Монтажная пластина предназначена для крепления якоря электромагнитных замков без сквозного сверления двери. Монтажные пластины предназначены для использования с электромагнитными замками серии ML-300K/ML-300П. Цвет серый. Габаритные размеры 100х46х4 мм. | 785 | 745.75
00-00147922 | LMP-300K/300П Silver | Accordtec | Монтажная пластина предназначена для крепления якоря электромагнитных замков без сквозного сверления двери. Монтажные пластины предназначены для использования с электромагнитными замками серии ML-300K/ML-300П. Цвет серебряный. Габаритные размеры 100х46х4 мм. | 785 | 745.75
00-00147923 | LMP-300K/300П White | Accordtec | Монтажная пластина предназначена для крепления якоря электромагнитных замков без сквозного сверления двери. Монтажные пластины предназначены для использования с электромагнитными замками серии ML-300K/ML-300П. Цвет белый. Габаритные размеры 100х46х4 мм. | 785 | 745.75
00-00014634 | PM-194 K | Accordtec | Пятка якоря замка. К замкам серии: ML-100K/ -150K/ -180K/ -194K/ 194/ -395. | Уточняйте у менеджера | Уточняйте у менеджера
00-00014635 | PM-295K | Accordtec | "Пятка" якоря замка. К замкам серии: ML-100/-180/-194/-295/-395. Габаритные размеры: L=40 мм. Масса брутто 50 г. | 704 | 668.8
00-00014645 | VK-194K | Accordtec | Винт корпусной с гайкой. К замкам серии ML-194K/ -395 | 306 | 290.7
00-00014630 | YM-100 K | Accordtec | Якорь без пятки для замка ML-100 K. Габариты: 120х30х5мм. | 896 | 851.2
00-00014631 | YM-180 K | Accordtec | Якорь без пятки. К замкам серии ML- 150K/ -180K. Габариты: 120х40х12мм. | 1073 | 1019.35
00-00089323 | YM-295A/AL | Accordtec | Якорь без пятки к замкам серии ML-295A/AL. | 935 | 888.25
00-00014632 | YM-295К | Accordtec | Якорь без пятки. К замкам серии ML-295K. | 1138 | 1081.1
00-00014633 | YM-395/ 194 K | Accordtec | Якорь без пятки. К замкам серии ML- 395/ 194 K. Габариты: 165x60x15мм. | 1138 | 1081.1
00-00131166 | Винт M8x80 (DIN7991) | Accordtec | Винт с потайной головкой и внутренним шестигранником, оцинкованный металл, удлиненный, для крепления якоря замка. | Уточняйте у менеджера | Уточняйте у менеджера
00-00054990 | Гибкий переход KL- 8 ПВХ (8 мм) | Accordtec | Гибкий переход (чёрный) Øвнутр.8х400мм, оцинкованная сталь в ПВХ | Уточняйте у менеджера | Уточняйте у менеджера
00-00054991 | Гибкий переход KL-10 ПВХ (10 мм) | Accordtec | Гибкий переход (чёрный) Øвнутр.10х400мм, оцинкованная сталь в ПВХ | Уточняйте у менеджера | Уточняйте у менеджера
00-00054992 | Гибкий переход KL-468 (6 мм) | Accordtec | Гибкий переход 6 мм Øвнутр.6х400мм, уличный, нержавеющая сталь. | Уточняйте у менеджера | Уточняйте у менеджера
00-00054993 | Гибкий переход KL-468 (8мм) | Accordtec | Гибкий переход 8 мм Øвнутр.8х400мм, уличный, нержавеющая сталь. | Уточняйте у менеджера | Уточняйте у менеджера
00-00080888 | Гибкий переход KL-468 (8мм) (серое крепление) | Accordtec | Гибкий переход 8 мм Øвнутр.8х400мм, уличный, нержавеющая сталь, серое крепление. | Уточняйте у менеджера | Уточняйте у менеджера
00-00080889 | Гибкий переход KL-468T (10мм) (белое крепление) | Accordtec | Гибкий переход 10 мм Øвнутр.10х400мм, оцинкованная сталь, белое крепление. | Уточняйте у менеджера | Уточняйте у менеджера
00-00147935 | Комплект СКУД №1 офис лайт | Accordtec | Универсальный комплект СКУД, в котором все компоненты полностью совместимы и подобраны для быстрого монтажа и надёжной работы. В комплекте: электромагнитный замок ML-180A, уголок крепления LM-180A, контроллер со считывателем AT-PR702EM GR, кнопка выхода AT-H805A, 10 карт EM-Marine, блок питания ATEC-БП12-3. | 5933 | 5636.35
00-00147938 | Комплект СКУД №2 офис лайт | Accordtec | Универсальный комплект СКУД, в котором все компоненты полностью совместимы и подобраны для быстрого монтажа и надёжной работы. В комплекте: электромагнитный замок ML-295A, универсальный уголок LM-295A/350A, контроллер со считывателем AT-PR702EM GR, кнопка выхода AT-H805A, 10 карт EM-Marine, блок питания ATEC-БП12-3. | 6458 | 6135.1
00-00147939 | Комплект СКУД №3 офис лайт | Accordtec | Универсальный комплект СКУД, в котором все компоненты полностью совместимы и подобраны для быстрого монтажа и надёжной работы. В комплекте: замок ML-180A, уголок LM-180A, кодонаборная панель AT-CP200EM-W со встроенным считывателем EM-Marine, кнопка выхода AT-H805A, 10 карт EM-Marine, блок питания ATEC-БП12-3. | 9055 | 8602.25
00-00147940 | Комплект СКУД №4 офис лайт | Accordtec | Универсальный комплект СКУД, в котором все компоненты полностью совместимы и подобраны для быстрого монтажа и надёжной работы. В комплекте: замок ML-295A, уголок LM-295A/350A, кодонаборная панель AT-CP200EM-W, кнопка выхода AT-H805A, 10 карт EM-Marine, блок питания ATEC-БП12-3. | 9448 | 8975.6
00-00147941 | Комплект СКУД №5 офис стандарт | Accordtec | Универсальный комплект СКУД, в котором все компоненты полностью совместимы и подобраны для быстрого монтажа и надёжной работы. В комплекте: замок ML-180A, уголок LM-180A, контроллер AT-PR702EM GR, кнопка выхода AT-H805A, 10 карт EM-Marine, бесперебойный источник питания ББП-20 исп.1, доводчик ATEC-D132E-Sl. | 8308 | 7892.6
00-00147942 | Комплект СКУД №6 офис стандарт | Accordtec | Универсальный комплект СКУД, в котором все компоненты полностью совместимы и подобраны для быстрого монтажа и надёжной работы. В комплекте: замок ML-295A, уголок LM-295A/350A, контроллер AT-PR702EM GR, кнопка выхода AT-H805A, 10 карт EM-Marine, ББП-20 исп.1, доводчик ATEC-D132E-Sl. | 8702 | 8266.9
00-00147943 | Комплект СКУД №7 дом лайт | Accordtec | Универсальный комплект СКУД, в котором все компоненты полностью совместимы и подобраны для быстрого монтажа и надёжной работы. В комплекте: электромеханический замок AT-EL101WN, автономный контроллер AT-K1000 U Box, уличный считыватель AT-PR600EM GR, защитный козырёк AT-H600M, 10 брелоков EM-Marine, кнопка выхода AT-HSB1 LED Gray, влагозащищённый БП AT-12/30W. | 8662 | 8228.9
00-00147944 | Комплект СКУД №8 дом лайт | Accordtec | Универсальный комплект СКУД, в котором все компоненты полностью совместимы и подобраны для быстрого монтажа и надёжной работы. В комплекте: электромагнитный замок ML-300KB с уголком, планка LM-307KB, автономный контроллер AT-K1000 U Box, уличный считыватель AT-PR600EM GR, защитный козырёк AT-H600M, 10 брелоков EM-Marine, кнопка выхода AT-HSB1 LED Gray, влагозащищённый БП AT-12/30W. | 9985 | 9485.75
00-00014651 | ML-194 | Accordtec | Электронная плата управления электромагнитным замком, время открывания от 1-15 сек, тип кнопки НО, схема перемагничивания, световая и звуковая индикация, управление питанием, 12V AC/DC, 0.05 A. кг., габариты 50x33x25 мм. Темп.диапазон -30°С…+50°С | 858 | 815.1
00-00014652 | ML-194 box | Accordtec | Электронная плата управления электромагнитным замком. Аналог платы ML-194, в корпусе, габариты корпуса 88x44x22 мм | 1250 | 1187.5
00-00014654 | ML-194.03 | Accordtec | Электронная плата управления электромагнитным замком. Шлейф считывателя до 20м, 500 ключа доступа, 10 блокирующих ключей, комплектация - без мастер-ключа (программируется пользователем), режим Accept (режим свободного прохода с автоматической записью ключей), без контактора, время открывания 1-255 сек, схема перемагничивания, выход МДП-тр., защита входа, энергонезависимая память, свет. и звук. индикация | 1173 | 1114.35
00-00014655 | ML-194.03 box | Accordtec | Электронная плата управления электромагнитным замком. Аналог платы ML-194.03 в корпусе, габариты корпуса 88х44х22 мм | 1523 | 1446.85
00-00014648 | ML-395 | Accordtec | Электронная плата управления электромагнитным замком ML-395. | 828 | 786.6
00-00014649 | ML-395.03 | Accordtec | Электронная плата управления электромагнитным замком. Шлейф считывателя до 20м, 500 ключа доступа, 10 блокирующих ключей, комплектация - без мастер-ключа (программируется пользователем), режим Accept (режим свободного прохода с автоматической записью ключей), время открывания 1-255 сек, схема перемагничивания, выход МДП-тр., защита входа, энергонезависимая память, свет. и звук. индикация. | 1232 | 1170.4
00-00131167 | Спецгайка М6 | Accordtec | Спецгайка M6 для крепления электромагнитных замков серии "К" к монтажному уголку. | Уточняйте у менеджера | Уточняйте у менеджера
00-00090325 | Штифт пружинный 4х20 | Accordtec | Штифт пружинный 4х20 (мм), предназначен для фиксации якоря электромагнитного замка. | Уточняйте у менеджера | Уточняйте у менеджера
00-00131338 | ALM MK 700S (серый) | ALeko | ALM MK 700S (серый) Монтажный комплект для замка ALM-700S в накладном варианте. Цвет: серый. | Уточняйте у менеджера | Уточняйте у менеджера
00-00131339 | EM-10-0,15м | ALeko | Гибкий многожильный кабель с разъемом для замка ALM-560/561EM, длина 0,15 м. | 1410 | 1410
00-00131340 | EM-10-10м | ALeko | EM-10-10м Гибкий многожильный кабель с разъемом для замка ALM-560/561EM, длина 10 м. | 4945 | 4945
00-00131341 | EM-10-6м | ALeko | EM-10-6м Гибкий многожильный кабель с разъемом для замка ALM-560/561EM, длина 6 м. | 3410 | 3410
00-00149116 | EM-324U | ALeko | Универсальная, двухсторонняя запорная планка для замков ALM-560/561EM | 2090 | 2090
00-00149120 | L-уголок AL-250UZ (белый) | ALeko | Монтажный L-уголок для крепления электромагнитного замка AL-250UZ | 2380 | 2380
00-00149121 | L-уголок AL-250UZ (коричневый) | ALeko | Монтажный L-уголок для крепления электромагнитного замка AL-250UZ | 2380 | 2380
00-00149119 | L-уголок AL-250UZ (серый) | ALeko | Монтажный L-уголок для крепления электромагнитного замка AL-250UZ | 2380 | 2380
00-00149115 | L-уголок AL-50FC | ALeko | Монтажный L-уголок для крепления AL-50FC к полу | 2350 | 2350
00-00102272 | MK 150 (белый) | ALeko | Монтажный комплект для замка ALM-150P на L-образном уголке с декоративным кожухом и планкой. Цвет: белый. Применяется для дверей, открывающихся наружу. | 3730 | 3730
00-00102273 | MK 150 (коричневый) | ALeko | Монтажный комплект для замка ALM-150P на L-образном уголке с декоративным кожухом и планкой. Цвет: коричневый. Применяется для дверей, открывающихся наружу. | 3730 | 3730
00-00102274 | MK 150 (серый) | ALeko | Монтажный комплект для замка ALM-150P на L-образном уголке с декоративным кожухом и планкой. Цвет: серый. Применяется для дверей, открывающихся наружу. | 3730 | 3730
00-00125113 | MK 150 (черный) | ALeko | Монтажный комплект для замка ALM-150P на L-образном уголке с декоративным кожухом и планкой. Цвет: черный. Применяется для дверей, открывающихся наружу. | Уточняйте у менеджера | Уточняйте у менеджера
00-00102275 | MK 150-200-KU | ALeko | Комплект крепежа для крепления корпуса замка ALM-150P/ALM-200P к уголку. | 1250 | 1250
00-00102276 | MK 150-400-FS | ALeko | Комплект крепления якоря для накладных замков. | 1310 | 1310
00-00102277 | MK 150-GL (серый) | ALeko | Монтажный комплект для крепления замка и якоря ALM-150P на стеклянную дверь. Цвет: серый. | 5850 | 5850
00-00102278 | MK 150-GLU (серый) | ALeko | Монтажный комплект для крепления якоря замка ALM-150P на стеклянную дверь. Цвет: серый. | 2680 | 2680
00-00102279 | MK 150-IN (белый) | ALeko | Монтажный комплект для крепления замка ALM-150P на дверях, открывающихся внутрь. Цвет: белый. | 4750 | 4750
00-00102280 | MK 150-IN (коричневый) | ALeko | Монтажный комплект для крепления замка ALM-150P на дверях, открывающихся внутрь. Цвет: коричневый. | 4750 | 4750
00-00102281 | MK 150-IN (серый) | ALeko | Монтажный комплект для крепления замка ALM-150P на дверях, открывающихся внутрь. Цвет: серый. | 4750 | 4750
00-00125185 | MK 150-IN (черный) | ALeko | Монтажный комплект для крепления замка ALM-150P на дверях, открывающихся внутрь. Цвет: черный. | 4750 | 4750
00-00125306 | MK 150-PD (белый) | ALeko | Монтажный комплект для установки якоря замка ALM-150P на дверное полотно без сквозного сверления. Цвет: белый. | 2120 | 2120
00-00125314 | MK 150-PD (коричневый) | ALeko | Монтажный комплект для установки якоря замка ALM-150P на дверное полотно без сквозного сверления. Цвет: коричневый. | 2120 | 2120
00-00102282 | MK 150-PD (серый) | ALeko | Монтажный комплект для установки якоря замка ALM-150P на дверное полотно без сквозного сверления. Цвет: серый. | 2120 | 2120
00-00125305 | MK 150-PD (черный) | ALeko | Монтажный комплект для установки якоря замка ALM-150P на дверное полотно без сквозного сверления. Цвет: черный. | 2120 | 2120
00-00102283 | MK 150-PS (белый) | ALeko | Комплект смещения MK 150-PS предназначен для регулируемой установки якоря замка ALM-150P на расстоянии от 8 до 34 мм от полотна двери. Цвет: белый. | 3320 | 3320
00-00102284 | MK 150-PS (коричневый) | ALeko | Комплект смещения MK 150-PS предназначен для регулируемой установки якоря замка ALM-150P на расстоянии от 8 до 34 мм от полотна двери. Цвет: коричневый. | 3320 | 3320
00-00102285 | MK 150-PS (серый) | ALeko | Комплект смещения MK 150-PS предназначен для регулируемой установки якоря замка ALM-150P на расстоянии от 8 до 34 мм от полотна двери. Цвет: серый. | 3320 | 3320
00-00125112 | MK 150-PS (черный) | ALeko | Комплект смещения MK 150-PS предназначен для регулируемой установки якоря замка ALM-150P на расстоянии 8…34 мм от полотна двери. Цвет: черный. | 3320 | 3320
00-00102289 | MK 180-PD (белый) | ALeko | Монтажный комплект для установки якоря на дверь с помощью переходной пластины, с возможностью регулировки. Для замков: ALM-180FB, ALM-200P, ALM-200FB. Цвет белый. | 2120 | 2120
00-00102290 | MK 180-PD (коричневый) | ALeko | Монтажный комплект для установки якоря на дверь с помощью переходной пластины, с возможностью регулировки. Для замков: ALM-180FB, ALM-200P, ALM-200FB. Цвет коричневый. | 2120 | 2120
00-00101969 | MK 180-PD (серый) | ALeko | Монтажный комплект для установки якоря на дверь с помощью переходной пластины, с возможностью регулировки. Для замков: ALM-180FB, ALM-200P, ALM-200FB. Цвет серый. | 2120 | 2120
00-00125102 | MK 180-PD (черный) | ALeko | Монтажный комплект для установки якоря на дверь с помощью переходной пластины, с возможностью регулировки. Для замков: ALM-180FB, ALM-200P, ALM-200FB. Цвет: черный. | 2120 | 2120
00-00102286 | MK 180FB (серый) | ALeko | Монтажный уголок с декоративной крышкой для замка ALM-180FB. Габаритные размеры: 163х40х33,5мм. Цвет: серый. | 3730 | 3730
00-00102287 | MK 180FB-IN (серый) | ALeko | Монтажный комплект для крепления замка ALM-180FB на дверях, открывающихся внутрь. Габаритные размеры: 163х90х54,5мм. Цвет серый. | 4630 | 4630
00-00102288 | MK 180FB-PS (серый) | ALeko | Комплект смещения MK 180FB-PS предназначен для регулируемой установки якоря замка ALM-180FB на расстоянии от 8 до 34 мм от полотна двери. Цвет серый. | 3320 | 3320
00-00102292 | MK 200 (белый) | ALeko | Монтажный комплект для замка ALM-200P на L-образном уголке с декоративным кожухом и планкой. Цвет: белый. Применяется для дверей, открывающихся наружу. | 4050 | 4050
00-00102293 | MK 200 (коричневый) | ALeko | Монтажный комплект для замка ALM-200P на L-образном уголке с декоративным кожухом и планкой. Цвет: коричневый. Применяется для дверей, открывающихся наружу. | 4050 | 4050
00-00102294 | MK 200 (серый) | ALeko | Монтажный комплект для замка ALM-200P на L-образном уголке с декоративным кожухом и планкой. Цвет: серый. Применяется для дверей, открывающихся наружу. | 4050 | 4050
00-00125124 | MK 200 (черный) | ALeko | Монтажный комплект для замка ALM-200P на L-образном уголке с декоративным кожухом и планкой. Цвет: черный. Применяется для дверей, открывающихся наружу. | 4050 | 4050
00-00102296 | MK 200-IN (белый) | ALeko | Монтажный комплект для крепления замка ALM-200P на дверях, открывающихся внутрь. Цвет: белый. | 5480 | 5480
00-00102297 | MK 200-IN (коричневый) | ALeko | Монтажный комплект для крепления замка ALM-200P на дверях, открывающихся внутрь. Цвет: коричневый. | 5480 | 5480
00-00102298 | MK 200-IN (серый) | ALeko | Монтажный комплект для крепления замка ALM-200P на дверях, открывающихся внутрь. Цвет: серый. | 5480 | 5480
00-00125121 | MK 200-IN (черный) | ALeko | Монтажный комплект для крепления замка ALM-200P на дверях, открывающихся внутрь. Цвет: черный. | 5480 | 5480
00-00102299 | MK 200-PS (белый) | ALeko | Комплект смещения MK 200-PS предназначен для регулируемой установки якоря замков ALM-200P/ALM-200FB на расстоянии от 8 до 34 мм от полотна двери. Цвет: белый. | 3320 | 3320
00-00102300 | MK 200-PS (коричневый) | ALeko | Комплект смещения MK 200-PS предназначен для регулируемой установки якоря замков ALM-200P/ALM-200FB на расстоянии от 8 до 34 мм от полотна двери. Цвет: коричневый. | 3320 | 3320
00-00102301 | MK 200-PS (серый) | ALeko | Комплект смещения MK 200-PS предназначен для регулируемой установки якоря замков ALM-200P/ALM-200FB на расстоянии от 8 до 34 мм от полотна двери. Цвет: серый. | 3320 | 3320
00-00125151 | MK 200-PS (черный) | ALeko | Комплект смещения MK 200-PS предназначен для регулируемой установки якоря замков ALM-200P/ALM-200FB на расстоянии 8…34 мм от полотна двери. Цвет: черный. | 3320 | 3320
00-00102295 | MK 200FB-MR (серый) | ALeko | Монтажный уголок с декоративной крышкой для замка ALM200FB. Подключение кабеля питания в металлорукаве типа МРПИ-15. Габаритные размеры: 240х40х40мм. Цвет: серый. | 4630 | 4630
00-00102302 | MK 300 (белый) | ALeko | Монтажный комплект для замка ALM-300P на L-образном уголке с декоративным кожухом и планкой. Цвет: белый. Применяется для дверей, открывающихся наружу. | 4210 | 4210
00-00102303 | MK 300 (коричневый) | ALeko | Монтажный комплект для замка ALM-300P на L-образном уголке с декоративным кожухом и планкой. Цвет: коричневый. Применяется для дверей, открывающихся наружу. | 4210 | 4210
00-00102304 | MK 300 (серый) | ALeko | Монтажный комплект для замка ALM-300P на L-образном уголке с декоративным кожухом и планкой. Цвет: серый. | 4210 | 4210
00-00125133 | MK 300 (черный) | ALeko | Монтажный комплект для замка ALM-300P на L-образном уголке с декоративным кожухом и планкой. Цвет: черный. | 4210 | 4210
00-00125159 | MK 300-400 IN (черный) | ALeko | Монтажный комплект для крепления замка ALM-300P/ALM-400P на дверях, открывающихся внутрь. Цвет: черный. | 6190 | 6190
00-00102305 | MK 300-400-IN (белый) | ALeko | Монтажный комплект для крепления замка ALM-300P/ALM-400P на дверях, открывающихся внутрь. Цвет: белый. | 6190 | 6190
00-00102306 | MK 300-400-IN (коричневый) | ALeko | Монтажный комплект для крепления замка ALM-300P/ALM-400P на дверях, открывающихся внутрь. Цвет: коричневый. | 6190 | 6190
00-00102307 | MK 300-400-IN (серый) | ALeko | Монтажный комплект для крепления замка ALM-300P/ALM-400P на дверях, открывающихся внутрь. Цвет: серый. | 6190 | 6190
00-00102308 | MK 300-400-PS (белый) | ALeko | Комплект смещения MK 300-400-PS предназначен для регулируемой установки якоря замков ALM-300P/ALM-400P на расстоянии от 8 до 34 мм от полотна двери. Цвет: белый. | 3320 | 3320
00-00102309 | MK 300-400-PS (коричневый) | ALeko | Комплект смещения MK 300-400-PS предназначен для регулируемой установки якоря замков ALM-300P/ALM-400P на расстоянии от 8 до 34 мм от полотна двери. Цвет: коричневый. | 3320 | 3320
00-00102310 | MK 300-400-PS (серый) | ALeko | Комплект смещения MK 300-400-PS предназначен для регулируемой установки якоря замков ALM-300P/ALM-400P на расстоянии от 8 до 34 мм от полотна двери. Цвет: серый. | 3320 | 3320
00-00125150 | MK 300-400-PS (черный) | ALeko | Комплект смещения MK 300-400-PS предназначен для регулируемой установки якоря замков ALM-300P/ALM-400P на расстоянии 8…34 мм от полотна двери. Цвет: черный. | 3320 | 3320
00-00102311 | MK 300-KU | ALeko | Комплект крепежа для крепления корпуса замка ALM-300P к уголку. | 1250 | 1250
00-00102317 | MK 350-PD (белый) | ALeko | Монтажный комплект для установки якоря на дверь с помощью переходной пластины, с возможностью регулировки. Для замков: ALM-350FB, ALM-300, ALM-400. Цвет белый. | 2310 | 2310
00-00102318 | MK 350-PD (коричневый) | ALeko | Монтажный комплект для установки якоря на дверь с помощью переходной пластины, с возможностью регулировки. Для замков: ALM-350FB, ALM-300, ALM-400. Цвет коричневый. | 2310 | 2310
00-00102319 | MK 350-PD (серый) | ALeko | Монтажный комплект для установки якоря на дверь с помощью переходной пластины, с возможностью регулировки. Для замков: ALM-350FB, ALM-300, ALM-400. Цвет серый. | 2310 | 2310
00-00125143 | MK 350-PD (черный) | ALeko | Монтажный комплект для установки якоря на дверь с помощью переходной пластины, с возможностью регулировки. Для замков: ALM-350FB, ALM-300, ALM-400. Цвет: черный. | 2310 | 2310
00-00102312 | MK 350FB (серый) | ALeko | Монтажный комплект для замка ALM-350FB на L-образном уголке с декоративным кожухом. Цвет серый. | 3810 | 3810
00-00102313 | MK 350FB-GP (серый) | ALeko | Монтажный уголок с антивандальной декоративной крышкой для крепления замка ALM-350FB. Ввод под металлорукав типа МРПИ-10. Цвет серый. | 14310 | 14310
00-00102314 | MK 350FB-IN (серый) | ALeko | Монтажный комплект для замка ALM-350FB на L-образном уголке с декоративным кожухом. Позволяет установить замок со стороны открывания двери (внутрь). Цвет серый. | 6390 | 6390
00-00102315 | MK 350FB-MR (серый) | ALeko | Монтажный комплект для замка ALM-350FB на L-образном уголке с декоративным кожухом, для подключения кабеля питания в металлорукаве типа МРПИ-8 или МРПИ-10. Цвет серый. | 4460 | 4460
00-00102316 | MK 350FB-PS (серый) | ALeko | Комплект смещения MK 350FB-PS предназначен для регулируемой установки якоря замков ALM-350FB/ALM-300FR/ALM-400FR на расстоянии от 8 до 34 мм от полотна двери. Цвет: серый. | 3320 | 3320
00-00102320 | MK 400 (белый) | ALeko | Монтажный комплект для замка ALM-400P на L-образном уголке с декоративным кожухом и планкой. Цвет: белый. | 4210 | 4210
00-00102321 | MK 400 (коричневый) | ALeko | Монтажный комплект для замка ALM-400P на L-образном уголке с декоративным кожухом и планкой. Цвет: коричневый. | 4210 | 4210
00-00102322 | MK 400 (серый) | ALeko | Монтажный комплект для замка ALM-400P на L-образном уголке с декоративным кожухом и планкой. Цвет: серый. | 4210 | 4210
00-00125184 | MK 400 (черный) | ALeko | Монтажный комплект для замка ALM-400P на L-образном уголке с декоративным кожухом и планкой. Цвет: черный. | 4210 | 4210
00-00102323 | MK 400-KU | ALeko | Комплект крепежа для крепления корпуса замка ALM-400P к уголку. | 1250 | 1250
00-00125093 | MK 400S (белый) | ALeko | Монтажный комплект для крепления замка ALM-400S в накладном варианте установки. Цвет: белый. | 7110 | 7110
00-00125119 | MK 400S (коричневый) | ALeko | Монтажный комплект для крепления замка ALM-400S в накладном варианте установки. Цвет: коричневый. | 7110 | 7110
00-00125089 | MK 400S (серый) | ALeko | Монтажный комплект для крепления замка ALM-400S в накладном варианте установки. Цвет: серый. | 7110 | 7110
00-00125320 | MK 400S (черный) | ALeko | Монтажный комплект для крепления замка ALM-400S в накладном варианте установки. Цвет: черный. | 7110 | 7110
00-00125088 | MK 400S-GL (нерж.) | ALeko | Монтажный комплект для крепления якорной части замка ALM-400S на полотно стеклянной двери. Цвет кожуха: полированная нержавеющая сталь; цвет кронштейна: серый. Для монтажа обеих частей замка (якорной и корпусной) необходимо два монтажных комплекта MK 400S-GL. | 5890 | 5890
00-00119558 | MK 400S-MP | ALeko | Монтажный комплект для крепления замка ALM-400S в металлическую дверь. | 1610 | 1610
00-00125101 | MK 400S-PS (белый) | ALeko | Монтажный комплект для крепления замка ALM-400S в накладном варианте установки, с возможностью регулировки положения якоря замка в пределах от 0 до 23 мм от кронштейна корпуса замка. Цвет: белый. | 8160 | 8160
00-00125118 | MK 400S-PS (коричневый) | ALeko | Монтажный комплект для крепления замка ALM-400S в накладном варианте установки, с возможностью регулировки положения якоря замка в пределах от 0 до 23 мм от кронштейна корпуса замка. Цвет: коричневый. | 8160 | 8160
00-00125105 | MK 400S-PS (серый) | ALeko | Монтажный комплект для крепления замка ALM-400S в накладном варианте установки, с возможностью регулировки положения якоря замка в пределах от 0 до 23 мм от кронштейна корпуса замка. Цвет: серый. | 8160 | 8160
00-00125308 | MK 400S-PS (черный) | ALeko | Монтажный комплект для замка ALM-400S в накладном варианте, с возможностью регулировки положения якоря. Цвет: чёрный. | 8160 | 8160
00-00102324 | MK 700S (белый) | ALeko | Монтажный комплект для установки замка ALM-700S в накладном варианте. Цвет: белый. | 8350 | 8350
00-00102325 | MK 700S (коричневый) | ALeko | Монтажный комплект для установки замка ALM-700S в накладном варианте. Цвет: коричневый. | 8350 | 8350
00-00102326 | MK 700S (серый) | ALeko | Монтажный комплект для установки замка ALM-700S в накладном варианте. Цвет: серый. | Уточняйте у менеджера | Уточняйте у менеджера
00-00125316 | MK 700S (черный) | ALeko | Монтажный комплект для крепления замка ALM-700S в накладном варианте установки, с возможностью регулировки положения якоря замка в пределах 0…23 мм от кронштейна корпуса замка. Цвет: черный. | 8350 | 8350
00-00102327 | MK 700S-PS (белый) | ALeko | Монтажный комплект для установки замка ALM-700S в накладном варианте, с возможностью регулировки положения якоря относительно кронштейна корпуса замка от 0 до 23 мм. Цвет: белый. | 8630 | 8630
00-00102328 | MK 700S-PS (коричневый) | ALeko | Монтажный комплект для установки замка ALM-700S в накладном варианте, с возможностью регулировки положения якоря относительно кронштейна корпуса замка от 0 до 23 мм. Цвет: коричневый. | 8630 | 8630
00-00102329 | MK 700S-PS (серый) | ALeko | Монтажный комплект для установки замка ALM-700S в накладном варианте, с возможностью регулировки положения якоря относительно кронштейна корпуса замка от 0 до 23 мм. Цвет: серый. | 8630 | 8630
00-00125313 | MK 700S-PS (черный) | ALeko | Монтажный комплект для установки замка ALM-700S в накладном варианте, с возможностью регулировки положения якоря относительно кронштейна корпуса замка 0…23 мм. Цвет: черный. | 8630 | 8630
00-00149081 | MK AL-250 S Glass | ALeko | Комплект монтажа для замка AL-250SH на стеклянную дверь, исполнение из нерж. стали «под хром». Для монтажа обеих частей замка (якорной и корпусной) необходимо два монтажных комплекта MK AL-250S-Glass. | 6250 | 6250
00-00149089 | MK AL-250 SM-Shift (белый) | ALeko | Монтажный комплект предназначен для крепления замка AL-250SM в накладном варианте установки. Комплект позволяет осуществить регулируемую установку кронштейна якоря замка на расстоянии от 0 до 23 мм от кронштейна корпуса замка. В комплекте: 2 кронштейна и 2 кожуха + элементы крепления. Цвет:белый. | 7980 | 7980
00-00149090 | MK AL-250 SM-Shift (коричневый) | ALeko | Монтажный комплект предназначен для крепления замка AL-250SM в накладном варианте установки. Комплект позволяет осуществить регулируемую установку кронштейна якоря замка на расстоянии от 0 до 23 мм от кронштейна корпуса замка. В комплекте: 2 кронштейна и 2 кожуха + элементы крепления. Цвет: коричневый. | 7980 | 7980
00-00149087 | MK AL-250 SM-Shift (серый) | ALeko | Монтажный комплект предназначен для крепления замка AL-250SM в накладном варианте установки. Комплект позволяет осуществить регулируемую установку кронштейна якоря замка на расстоянии от 0 до 23 мм от кронштейна корпуса замка. В комплекте: 2 кронштейна и 2 кожуха + элементы крепления. Цвет: серый | 7980 | 7980
00-00149079 | MK AL-250S (белый) | ALeko | Комплект монтажа для установки замков AL-250SH, AL-250SV, AL-250SM в накладном варианте | 6980 | 6980
00-00149084 | MK AL-250S (коричневый) | ALeko | Комплект монтажа для установки замков AL-250SH, AL-250SV, AL-250SM в накладном варианте | 6980 | 6980
00-00149080 | MK AL-250S (серый) | ALeko | Комплект монтажа для установки замков AL-250SH, AL-250SV, AL-250SM в накладном варианте | 6980 | 6980
00-00149092 | MK AL-250UZ (белый) | ALeko | Комплект монтажа для установки замка AL-250UZ на двери, открывающиеся вовнутрь | 5310 | 5310
00-00149088 | MK AL-250UZ (коричневый) | ALeko | Комплект монтажа для установки замка AL-250UZ на двери, открывающиеся вовнутрь | 5310 | 5310
00-00149091 | MK AL-250UZ (серый) | ALeko | Комплект монтажа для установки замка AL-250UZ на двери, открывающиеся вовнутрь | 5310 | 5310
00-00149086 | MK AL-250UZ-Glass | ALeko | Комплект монтажа для замка AL-250UZ на стеклянную дверь | 3060 | 3060
00-00149085 | MK AL-ZL-Inside (черный) | ALeko | Монтажный комплект MK AL-ZL-Inside предназначен для крепления замка AL-ZL-01 на уличных калитках, воротах, дверях и т.д. открывающихся вовнутрь. Цвет: - Черный (RAL 9005). В комплект входит: кронштейн зацепа; кожух кронштейна; прокладки зацепа 3 мм (3 шт.); элементы крепежа. | 6980 | 6980
00-00149083 | MK AL-ZL-Outside (черный) | ALeko | Монтажный комплект MK AL-ZL-Slide предназначен для крепления замка AL-ZL-01 на уличных откатных калитках, воротах, дверях и т.д. Цвет: - Черный (RAL 9005). В комплект входит: кронштейн зацепа; кронштейн корпуса; кожух зацепа; кожух кронштейна; прокладки зацепа 3 мм (3 шт.); прокладки зацепа 1,5 мм (2 шт.); элементы крепежа. | 9250 | 9250
00-00149082 | MK AL-ZL-Slide (черный) | ALeko | Монтажный комплект MK AL-ZL-Slide предназначен для крепления замка AL-ZL-01 на уличных откатных калитках, воротах, дверях и т.д. Цвет: - Черный (RAL 9005). В комплект входит: кронштейн зацепа; кронштейн корпуса; кожух зацепа; кожух кронштейна; прокладки зацепа 3 мм (3 шт.); прокладки зацепа 1,5 мм (2 шт.); элементы крепежа. | 13090 | 13090
00-00102330 | MK FM-M22-GP (серый) | ALeko | Монтажный уголок с антивандальной декоративной крышкой для крепления замка ALM-FM-M22. Ввод под металлорукав типа МРПИ-10. Цвет серый. | 17020 | 17020
00-00149112 | Комплект смещения 250SM (20-25) | ALeko | Комплект смещения для установки замка AL-250SM на профильные двери с зазором между плоскостями 20,8...26 мм. Цвет - серый (RAL 9006) | 4820 | 4820
00-00125312 | Планка 150P (белая) | ALeko | Планка толщиной 3мм для замка ALM-150P. Используется как прослойка для отдаления корпуса замка от места крепления. Цвет: белый. | 750 | 750
00-00125322 | Планка 150P (коричневая) | ALeko | Планка толщиной 3мм для замка ALM-150P. Используется как прослойка для отдаления корпуса замка от места крепления. Цвет: коричневый. | 750 | 750
00-00102331 | Планка 150P (серый) | ALeko | Планка толщиной 3мм для замка ALM-150P. Используется как прослойка для отдаления корпуса замка от места крепления. Цвет: серый. | 750 | 750
00-00125324 | Планка 150P (черная) | ALeko | Планка толщиной 3мм для замка ALM-150P. Используется как прослойка для отдаления корпуса замка от места крепления. Цвет: черный. | 750 | 750
00-00125311 | Планка 200P (белая) | ALeko | Планка 200P толщиной 3 мм предназначена для обеспечения зазора между корпусом замка ALM-200P и дверной коробкой. Цвет: белый. | 750 | 750
00-00125327 | Планка 200P (коричневая) | ALeko | Планка 200P толщиной 3 мм предназначена для обеспечения зазора между корпусом замка ALM-200P и дверной коробкой. Цвет: коричневый. | 750 | 750
00-00102332 | Планка 200P (серый) | ALeko | Планка толщиной 3мм для замка ALM-200P. Используется как прослойка для отдаления корпуса замка от места крепления. Цвет: серый. | 750 | 750
00-00125323 | Планка 200P (черная) | ALeko | Планка 200P толщиной 3 мм предназначена для обеспечения зазора между корпусом замка ALM-200P и дверной коробкой. Цвет: черный. | 750 | 750
00-00125315 | Планка 300P (белая) | ALeko | Планка 300P толщиной 3 мм предназначена для обеспечения зазора между корпусом замка ALM-300P и дверной коробкой. Цвет: белый. | 750 | 750
00-00125328 | Планка 300P (коричневая) | ALeko | Планка 300P толщиной 3 мм предназначена для обеспечения зазора между корпусом замка ALM-300P и дверной коробкой. Цвет: коричневый. | 750 | 750
00-00102333 | Планка 300P (серый) | ALeko | Планка толщиной 3мм для замка ALM-300P. Используется как прослойка для отдаления корпуса замка от места крепления. Цвет: серый. | 750 | 750
00-00125326 | Планка 300P (черная) | ALeko | Планка 300P толщиной 3 мм предназначена для обеспечения зазора между корпусом замка ALM-300P и дверной коробкой. Цвет: черный. | 750 | 750
00-00102334 | Планка 350FB (серый) | ALeko | Планка толщиной 2 мм, применяется для изменения положения корпуса замка ALM-350FB относительно положения якоря и увеличению зазора между торцом якоря и монтажной пластиной или кронштейнами монтажных комплектов МК 350FB/МК 350FB-IN/МК 350FB-MR и уголком 350FB. Цвет серый. | 950 | 950
00-00125310 | Планка 400FP (белая) | ALeko | Планка толщиной 4мм для замка ALM-400FP. Цвет белый. | 1250 | 1250
00-00125319 | Планка 400FP (коричневая) | ALeko | Планка толщиной 4мм для замка ALM-400FP. Цвет коричневый. | 1250 | 1250
00-00125325 | Планка 400FP (серая) | ALeko | Планка толщиной 4мм для замка ALM-400FP. Цвет серый. | 1250 | 1250
00-00125317 | Планка 400P (белая) | ALeko | Планка толщиной 3мм для замков ALM-400P, ALM-400FR. Цвет: белый. | 750 | 750
00-00125318 | Планка 400P (коричневая) | ALeko | Планка толщиной 3мм для замков ALM-400P, ALM-400FR. Цвет: коричневый. | 750 | 750
00-00102335 | Планка 400P (серый) | ALeko | Планка толщиной 3мм для замка ALM-400P. Используется как прослойка для отдаления корпуса замка от места крепления. Цвет: серый. | 750 | 750
00-00125321 | Планка 400P (черная) | ALeko | Планка толщиной 3мм для замков ALM-400P, ALM-400FR. Цвет: чёрный. | 750 | 750
00-00102336 | Уголок 150P (белый) | ALeko | Монтажный уголок для замков ALM-150P/ALM-180FB. Цвет: белый. | 1250 | 1250
00-00102337 | Уголок 150P (коричневый) | ALeko | Монтажный уголок для замков ALM-150P/ALM-180FB. Цвет: коричневый. | 1250 | 1250
00-00102338 | Уголок 150P (серый) | ALeko | Монтажный уголок для замков ALM-150P/ALM-180FB. Цвет: серый. | 1250 | 1250
00-00125142 | Уголок 150Р (черный) | ALeko | Монтажный уголок для замков ALM-150P/ALM-180FB. Цвет: черный. | 1250 | 1250
00-00102339 | Уголок 200P (белый) | ALeko | Монтажный уголок для замка ALM-200P. Цвет: белый. | 1310 | 1310
00-00102340 | Уголок 200P (коричневый) | ALeko | Монтажный уголок для замка ALM-200P. Цвет: коричневый. | 1310 | 1310
00-00102341 | Уголок 200P (серый) | ALeko | Монтажный уголок для замка ALM-200P. Цвет: серый. | 1310 | 1310
00-00125126 | Уголок 200Р (черный) | ALeko | Монтажный уголок для замка ALM-200P. Цвет: черный. | 1310 | 1310
00-00102342 | Уголок 300-400P (белый) | ALeko | Монтажный уголок для замков ALM-300P/ALM-400P. Цвет: белый. | 1750 | 1750
00-00102343 | Уголок 300-400P (коричневый) | ALeko | Монтажный уголок для замков ALM-300P/ALM-400P. Цвет: коричневый. | 1750 | 1750
00-00102344 | Уголок 300-400P (серый) | ALeko | Монтажный уголок для замков ALM-300P/ALM-400P. Цвет: серый. | 1750 | 1750
00-00125146 | Уголок 300-400Р (черный) | ALeko | Монтажный уголок для замков ALM-300P/ALM-400P. Цвет: черный. | 1750 | 1750
00-00102345 | Уголок 350FB (серый) | ALeko | Монтажный уголок для замка ALM-350FB. Габаритные размеры: 215х47х47мм. Цвет: серый. | 1830 | 1830
00-00149114 | Якорная часть ALM-400S ЗИП | ALeko | Якорная часть ALM-400S ЗИП. Комплектация: якорная часть 400S - 1 шт., пластина переходная - 2 шт., винт саморез 5х30 мм - 2 шт., винт М5х10 - 8 шт. | 15980 | 15980
00-00149118 | Якорная часть ALM-700S ЗИП | ALeko | Якорная часть для замка ALM-700S ЗИП | 16550 | 16550
00-00149113 | Якорь ALM-180FB ЗИП | ALeko | Якорь ALM-180FB ЗИП. Комплектация: якорь, штифт 5х20 мм. | 1550 | 1550
00-00149117 | Якорь ALM-350FB ЗИП | ALeko | Якорь ALM-350FB ЗИП. Комплектация: якорь, штифт 5х20 мм. | 1880 | 1880
00-00125801 | 1.02104.00.0 (02.104.00.0) | CISA | Цилиндр для замка CISA 1.11630.XX.X | 7430 | 7058.5
00-00125803 | 1.02110.00.0 (02.110.00.0) | CISA | Цилиндр для замка CISA 1.11931.XX.X | 6600 | 6270
00-00126011 | 1.02716.61.1.00 (02.716.61.1.00) | CISA | Секретная накладка на сувальдный механизм CISA | 41420 | 39349
00-00126012 | 1.02716.61.1.18 (02.716.61.1.18) | CISA | Секретная накладка на сувальдный механизм CISA | 41420 | 39349
00-00125972 | 1.05001.00.0.12 (05.001.00.0.12) | CISA | Планка длинная для защелок серий 15100, 15102, 15140 | 1820 | 1729
00-00125973 | 1.05005.00.0.12 (05.005.00.0.12) | CISA | Планка короткая для защелок серий 15100, 15102, 15140 | 1490 | 1415.5
00-00125974 | 1.05030.00.0 (05.030.00.0) | CISA | Планка для защелок серии 15300 | 4290 | 4075.5
03-00002572 | 1.06012.00.0 (06.012.00.0) | CISA | Накладка на евроцилиндр | 200 | 190
03-00002573 | 1.06027.00.0 (06.027.00.0) | CISA | Накладка на овальный цилиндр | 260 | 247
00-00151478 | 1.06035.00.0 (06035.00.0) | CISA | Планка ответная для замков серии 12011 узкая. | 3000 | 2850
00-00125966 | 1.06218.00.0 (06.218.00.0) | CISA | Ответная планка для замков серии 12011 | 2310 | 2194.5
00-00125967 | 1.06220.20.0 (06.220.20.0) | CISA | Ответная планка для замков серии 15535, 17535, 17685 | 2480 | 2356
00-00125968 | 1.06221.00.0 (06.221.00.0) | CISA | Планка торцевая для замков серии 57600 CISA 06221.00.0 | 2310 | 2194.5
00-00125969 | 1.06221.01.0 (06.221.01.0) | CISA | Планка торцевая для замков серии 56500 CISA 06221.01.0 | 2310 | 2194.5
00-00125970 | 1.06221.51.0 (06.221.51.0) | CISA | Планка торцевая для замков серии 56900 CISA 06221.51.0 | 2970 | 2821.5
00-00125971 | 1.06221.52.0 (06.221.52.0) | CISA | Планка торцевая для замков серии 57900 CISA 06221.52.0 | 2970 | 2821.5
00-00125975 | 1.06429.60.1 (06.429.60.1) | CISA | Защитная накладка для сувальдных цилиндров серии 02715 и 02716, латунь CISA 06429.60.1 | 11060 | 10507
00-00125976 | 1.06429.60.1.18 (06.429.60.1.18) | CISA | Защитная накладка для сувальдных цилиндров серии 02715 и 02716, хром CISA 06429.60.1.18 | 11060 | 10507
00-00125977 | 1.06429.60.1.B1 (06.429.60.1.B1) | CISA | Защитная накладка для сувальдных цилиндров серии 02715 и 02716, хром CISA 06429.60.1.B1 | 12210 | 11599.5
03-00002574 | 1.06462.01.0 (06.462.01.0) | CISA | Ответная планка из нержавеющей стали с ползунком из нейлона для замка 16215. | 2700 | 2565
03-00002575 | 1.06462.20.0 (06.462.20.0) | CISA | Ответная планка из нержавеющей стали с ползунком из нейлона для замка 14020.18. | 2970 | 2821.5
00-00125980 | 1.06510.00.0 (06.510.00.0) | CISA | Контактная пара | 2810 | 2669.5
00-00086743 | 1.06510.10.0 (06.510.10.0) | CISA | Контактная пара для электромеханических замков | 2810 | 2669.5
03-00002576 | 1.06511.00.0 (06.511.00.0) | CISA | Комплект нейлоновых контактов для электромеханических замков с прокладками - 2 мм. (6 шт.), 5 мм. (1 шт.). | 2810 | 2669.5
00-00063335 | 1.06515.00.0 (06.515.00.0) | CISA | Коаксиальная защита кабелепрохода предназначена для обеспечения безопасного перехода различных кабелей через вращающиеся на одной оси поверхности. | 9750 | 9262.5
00-00125982 | 1.06515.15.0 (06.515.15.0) | CISA | Кабель-защита, вертикальная | 9740 | 9253
00-00125962 | 1.07009.00.0 (07.009.00.0) | CISA | Катушка для замков серии 12011 | 6000 | 5700
00-00125963 | 1.07013.00.0 (07.013.00.0) | CISA | Катушка для замков серии 14017 | 4950 | 4702.5
00-00125983 | 1.07017.10.1 (07.017.10.1) | CISA | Ответная часть для замков серии 11610 и 11630 | 3800 | 3610
00-00125984 | 1.07017.10.2 (07.017.10.2) | CISA | Ответная часть для замков серии 11610 и 11630 | 3800 | 3610
00-00125978 | 1.07021.00.0 (07.021.00.0) | CISA | Ответная планка для замков 1A721 и 1A731 | 4000 | 3800
00-00125979 | 1.07021.10.0 (07.021.10.0) | CISA | Ответная планка для замков 1A630 | 4000 | 3800
00-00016822 | 1.07022.00.0 (07.022.00.0) | CISA | Модуль "Бустер". Адаптер для подключения к различным источникам питания - 12 В постоянного тока, 24 В переменного тока, 24 В постоянного тока. Снижение потребляемой энергии. Стабилизация напряжения. Предназначен для любых электромеханических замков. | 10730 | 10193.5
03-00012463 | 1.07022.10.0 (07.022.10.0) | CISA | Модуль «Бустер плюс» в комплекте с микровыключателем. Адаптер для подключения к различным источникам питания - 12 В постоянного тока, 24 В переменного тока, 24 В постоянного тока. Снижение потребляемой энергии. Стабилизация напряжения. Установка времени удержания замка в открытом состоянии. Сигнал незапертой двери. Удержание замка в открытом состоянии неограниченное время. Модуль устанавливается внутри корпуса замка «Elettrika», закрыт крышкой замка и не меняет внешний вид изделия. | 28050 | 26647.5
00-00125964 | 1.07025.00.0 (07.025.00.0) | CISA | Катушка для замков серии Elettrika 1A630, 1A721, 1A731 | 4950 | 4702.5
00-00125965 | 1.07047.00.0 (07.047.00.0) | CISA | Катушка для замков серий 14020 | 4950 | 4702.5
00-00125987 | 1.07070.26.0 (07.070.26.0) | CISA | Комплект ручек для врезных замков, 9мм, 72мм | Уточняйте у менеджера | Уточняйте у менеджера
00-00126001 | 1.07072.21.0 (07.072.21.0) | CISA | Ответная планка для накладной Антипаники | Уточняйте у менеджера | Уточняйте у менеджера
00-00126002 | 1.07072.21.0.B9 (07.072.21.0.B9) | CISA | Ответная планка для накладной Антипаники, цвет стальной | Уточняйте у менеджера | Уточняйте у менеджера
00-00125989 | 1.07073.20.0 (07.073.20.0) | CISA | Ответная планка для врезной Антипаники | Уточняйте у менеджера | Уточняйте у менеджера
00-00125988 | 1.07076.16.0 (07.076.16.0) | CISA | Внешняя ручка для врезной Антипаники | Уточняйте у менеджера | Уточняйте у менеджера
00-00126003 | 1.07078.38.0 (07.078.38.0) | CISA | Внешняя ручка для накладной Антипаники | Уточняйте у менеджера | Уточняйте у менеджера
00-00126004 | 1.07078.38.0.B9 (07.078.38.0.B9) | CISA | Внешняя ручка для накладной Антипаники, цвет стальной | Уточняйте у менеджера | Уточняйте у менеджера
00-00126005 | 1.07078.68.0 (07.078.68.0) | CISA | Внешняя ручка для накладной Антипаники | Уточняйте у менеджера | Уточняйте у менеджера
00-00126006 | 1.07078.68.0.B9 (07.078.68.0.B9) | CISA | Внешняя ручка для накладной Антипаники, цвет стальной | Уточняйте у менеджера | Уточняйте у менеджера
03-00002577 | 1.07086.00.0 (07.086.00.0) | CISA | Комплект катушек для замков 16215/15535/17535. Напряжение 12 В переменного тока. | 6450 | 6127.5
00-00076434 | 1.07118.00.1 (07.118.00.1) | CISA | Катушка для замков серий 11610, 11630, 11931 | 6000 | 5700
00-00023764 | 1.07118.00.2 (07.118.00.2) | CISA | Катушка для замков серий 11610, 11630, 11931 | 6000 | 5700
00-00125806 | 1.08210.12.0 (08.210.12.0) | CISA | Цилиндр для замка, овальный, 70=30/40 | 3470 | 3296.5
00-00125876 | 1.08210.13.0 (08.210.13.0) | CISA | Цилиндр для замка, овальный, 70=35/35 | 3800 | 3610
00-00125807 | 1.08210.14.0 (08.210.14.0) | CISA | Цилиндр для замка, овальный, 73=28/45 | 3800 | 3610
00-00125808 | 1.08210.18.0 (08.210.18.0) | CISA | Цилиндр для замка, овальный, 80=40/40 | 3960 | 3762
00-00125809 | 1.0A3S7.07.0.12.CL.C5 (0A.3S7.07.0.12.CL.C5) | CISA | Цилиндр Astral S 60 мм 30х30 шток, никель, 5 ключей | Уточняйте у менеджера | Уточняйте у менеджера
00-00125811 | 1.0A3S7.12.0.12.CL.C5 (0A.3S7.12.0.12.CL.C5) | CISA | Цилиндр Astral S 70 мм 40х30 шток, никель, 5 ключей | Уточняйте у менеджера | Уточняйте у менеджера
00-00125810 | 1.0A3S7.81.0.12.CL.C5 (0A.3S7.81.0.12.CL.C5) | CISA | Цилиндр Astral S 65 мм 35х30 шток, никель, 5 ключей | Уточняйте у менеджера | Уточняйте у менеджера
00-00125815 | 1.0A3S7.87.0.12.CL.C5 (0A.3S7.87.0.12.CL.C5) | CISA | Цилиндр Astral S 90 мм 60х30 шток, никель, 5 ключей | Уточняйте у менеджера | Уточняйте у менеджера
00-00125816 | 1.0A3S7.88.0.12.CL.C5 (0A.3S7.88.0.12.CL.C5) | CISA | Цилиндр Astral S 100 мм 70х30 шток, никель, 5 ключей | Уточняйте у менеджера | Уточняйте у менеджера
00-00125813 | 1.0A3S7.90.0.12.CL.C5 (0A.3S7.90.0.12.CL.C5) | CISA | Цилиндр Astral S 80 мм 50х30 шток, никель, 5 ключей | Уточняйте у менеджера | Уточняйте у менеджера
00-00125812 | 1.0A3S7.91.0.12.CL.C5 (0A.3S7.91.0.12.CL.C5) | CISA | Цилиндр Astral S 75 мм 45х30 шток, никель, 5 ключей | Уточняйте у менеджера | Уточняйте у менеджера
00-00125814 | 1.0A3S7.92.0.12.CL.C5 (0A.3S7.92.0.12.CL.C5) | CISA | Цилиндр Astral S 85 мм 55х30 шток, никель, 5 ключей | Уточняйте у менеджера | Уточняйте у менеджера
00-00125817 | 1.0E307.07.0.12.00.C5 (0E.307.07.0.12.00.C5) | CISA | Цилиндр Asix 60 мм 30х30 шток, никель, 5 ключей | Уточняйте у менеджера | Уточняйте у менеджера
00-00125819 | 1.0E307.12.0.12.00.C5 (0E.307.12.0.12.00.C5) | CISA | Цилиндр Asix 70 мм 40х30 шток, никель, 5 ключей | Уточняйте у менеджера | Уточняйте у менеджера
00-00125818 | 1.0E307.81.0.12.00.C5 (0E.307.81.0.12.00.C5) | CISA | Цилиндр Asix 65 мм 35х30 шток, никель, 5 ключей | Уточняйте у менеджера | Уточняйте у менеджера
00-00125822 | 1.0E307.87.0.12.00.C5 (0E.307.87.0.12.00.C5) | CISA | Цилиндр Asix 90 мм 60х30 шток, никель, 5 ключей | Уточняйте у менеджера | Уточняйте у менеджера
00-00125823 | 1.0E307.88.0.12.00.C5 (0E.307.88.0.12.00.C5) | CISA | Цилиндр Asix 100 мм 70х30 шток, никель, 5 ключей | Уточняйте у менеджера | Уточняйте у менеджера
00-00125821 | 1.0E307.90.0.12.00.C5 (0E.307.90.0.12.00.C5) | CISA | Цилиндр Asix 80 мм 50х30 шток, никель, 5 ключей | Уточняйте у менеджера | Уточняйте у менеджера
00-00125820 | 1.0E307.91.0.12.00.C5 (0E.307.91.0.12.00.C5) | CISA | Цилиндр Asix 75 мм 45х30 шток, никель, 5 ключей | Уточняйте у менеджера | Уточняйте у менеджера
00-00125804 | 1.0G115.00.0 (0G.115.00.0) | CISA | Цилиндр для замка Elettrika CISA 1A630 | 6110 | 5804.5
00-00125805 | 1.0G150.00.0 (0G.150.00.0) | CISA | Цилиндр для замка Elettrika CISA 1A731 | 6110 | 5804.5
03-00002579 | 1.0G300.07.0 (0G.300.07.0) | CISA | Цилиндр CISA серии С2000 ключ-ключ 60мм (30х30) латунь | Уточняйте у менеджера | Уточняйте у менеджера
00-00125824 | 1.0G300.07.0.12 (0G.300.07.0.12) | CISA | Цилиндр CISA серии С2000 ключ-ключ 60мм (30х30) никель | Уточняйте у менеджера | Уточняйте у менеджера
00-00125825 | 1.0G300.13.0 (0G.300.13.0) | CISA | Цилиндр CISA серии С2000 ключ-ключ 70мм (35х35) латунь | Уточняйте у менеджера | Уточняйте у менеджера
00-00125826 | 1.0G300.13.0.12 (0G.300.13.0.12) | CISA | Цилиндр CISA серии С2000 ключ-ключ 70мм (35х35) никель | Уточняйте у менеджера | Уточняйте у менеджера
00-00125827 | 1.0G300.14.0 (0G.300.14.0) | CISA | Цилиндр CISA серии С2000 ключ-ключ 73мм (30х43) латунь | Уточняйте у менеджера | Уточняйте у менеджера
00-00125828 | 1.0G300.18.0 (0G.300.18.0) | CISA | Цилиндр CISA серии С2000 ключ-ключ 80мм (40х40) латунь | Уточняйте у менеджера | Уточняйте у менеджера
00-00125829 | 1.0G300.18.0.12 (0G.300.18.0.12) | CISA | Цилиндр CISA серии С2000 ключ-ключ 80мм (40х40) никель | Уточняйте у менеджера | Уточняйте у менеджера
00-00125830 | 1.0G302.07.0 (0G.302.07.0) | CISA | Цилиндр CISA серии С2000 ключ-вертушка 60мм (30х30) латунь | Уточняйте у менеджера | Уточняйте у менеджера
00-00125831 | 1.0G302.07.0.12 (0G.302.07.0.12) | CISA | Цилиндр CISA серии С2000 ключ-вертушка 60мм (30х30) никель | Уточняйте у менеджера | Уточняйте у менеджера
00-00125832 | 1.0G302.12.0 (0G.302.12.0) | CISA | Цилиндр CISA серии С2000 ключ-вертушка 70мм (35х35) латунь | Уточняйте у менеджера | Уточняйте у менеджера
00-00125833 | 1.0G302.12.0.12 (0G.302.12.0.12) | CISA | Цилиндр CISA серии С2000 ключ-вертушка 70мм (40х30) никель | Уточняйте у менеджера | Уточняйте у менеджера
00-00125834 | 1.0G302.13.0 (0G.302.13.0) | CISA | Цилиндр CISA серии С2000 ключ-вертушка 70мм (35х35) латунь | Уточняйте у менеджера | Уточняйте у менеджера
00-00125835 | 1.0G302.13.0.12 (0G.302.13.0.12) | CISA | Цилиндр CISA серии С2000 ключ-вертушка 70мм (35х35) никель | Уточняйте у менеджера | Уточняйте у менеджера
00-00125836 | 1.0G302.82.0 (0G.302.82.0) | CISA | Цилиндр CISA серии С2000 ключ-вертушка 70мм (30х40) латунь | Уточняйте у менеджера | Уточняйте у менеджера
00-00125837 | 1.0G302.82.0.12 (0G.302.82.0.12) | CISA | Цилиндр CISA серии С2000 ключ-вертушка 70мм (30х40) никель | Уточняйте у менеджера | Уточняйте у менеджера
00-00151477 | 1.0G500.00.0 (0G500.00.0) | CISA | Внешний цилиндр для накладных замков серии 11610 и замка 1A610 | 6110 | 5804.5
00-00125838 | 1.0L3S7.07.0.12.CL.C5 (0L.3S7.07.0.12.CL.C5) | CISA | Цилиндр RS3S 60 мм 30х30 шток, никель, 5 ключей | Уточняйте у менеджера | Уточняйте у менеджера
00-00125840 | 1.0L3S7.12.0.12.CL.C5 (0L.3S7.12.0.12.CL.C5) | CISA | Цилиндр RS3S 70 мм 40х30 шток, никель, 5 ключей | Уточняйте у менеджера | Уточняйте у менеджера
00-00125839 | 1.0L3S7.81.0.12.CL.C5 (0L.3S7.81.0.12.CL.C5) | CISA | Цилиндр RS3S 65 мм 35х30 шток, никель, 5 ключей | Уточняйте у менеджера | Уточняйте у менеджера
00-00125843 | 1.0L3S7.87.0.12.CL.C5 (0L.3S7.87.0.12.CL.C5) | CISA | Цилиндр RS3S 90 мм 60х30 шток, никель, 5 ключей | Уточняйте у менеджера | Уточняйте у менеджера
00-00125844 | 1.0L3S7.88.0.12.CL.C5 (0L.3S7.88.0.12.CL.C5) | CISA | Цилиндр RS3S 100 мм 70х30 шток, никель, 5 ключей | Уточняйте у менеджера | Уточняйте у менеджера
00-00125842 | 1.0L3S7.90.0.12.CL.C5 (0L.3S7.90.0.12.CL.C5) | CISA | Цилиндр RS3S 80 мм 50х30 шток, никель, 5 ключей | Уточняйте у менеджера | Уточняйте у менеджера
00-00125841 | 1.0L3S7.91.0.12.CL.C5 (0L.3S7.91.0.12.CL.C5) | CISA | Цилиндр RS3S 75 мм 45х30 шток, никель, 5 ключей | Уточняйте у менеджера | Уточняйте у менеджера
00-00125845 | 1.0N310.13.0.12 (0N.310.13.0.12) | CISA | Цилиндр CISA серии С3000 ключ-ключ 70мм (35х35) никель | Уточняйте у менеджера | Уточняйте у менеджера
00-00125846 | 1.0N3S1.13.0.12 (0N.3S1.13.0.12) | CISA | Цилиндр CISA серии С3000 S ключ-ключ 70мм (35х35) никель | Уточняйте у менеджера | Уточняйте у менеджера
00-00125847 | 1.0P3S7.07.0.12.CL.C5 (0P.3S7.07.0.12.CL.C5) | CISA | Цилиндр AP4S 60 мм 30х30 шток, никель, 5 ключей | Уточняйте у менеджера | Уточняйте у менеджера
00-00125849 | 1.0P3S7.12.0.12.CL.C5 (0P.3S7.12.0.12.CL.C5) | CISA | Цилиндр AP4S 70 мм 40х30 шток, никель, 5 ключей | Уточняйте у менеджера | Уточняйте у менеджера
00-00125848 | 1.0P3S7.81.0.12.CL.C5 (0P.3S7.81.0.12.CL.C5) | CISA | Цилиндр AP4S 65 мм 35х30 шток, никель, 5 ключей | Уточняйте у менеджера | Уточняйте у менеджера
00-00125853 | 1.0P3S7.87.0.12.CL.C5 (0P.3S7.87.0.12.CL.C5) | CISA | Цилиндр AP4S 90 мм 60х30 шток, никель, 5 ключей | Уточняйте у менеджера | Уточняйте у менеджера
00-00125855 | 1.0P3S7.88.0.12.CL.C5 (0P.3S7.88.0.12.CL.C5) | CISA | Цилиндр AP4S 100 мм 70х30 шток, никель, 5 ключей | Уточняйте у менеджера | Уточняйте у менеджера
00-00125851 | 1.0P3S7.90.0.12.CL.C5 (0P.3S7.90.0.12.CL.C5) | CISA | Цилиндр AP4S 80 мм 50х30 шток, никель, 5 ключей | Уточняйте у менеджера | Уточняйте у менеджера
00-00125850 | 1.0P3S7.91.0.12.CL.C5 (0P.3S7.91.0.12.CL.C5) | CISA | Цилиндр AP4S 75 мм 45х30 шток, никель, 5 ключей | Уточняйте у менеджера | Уточняйте у менеджера
00-00125852 | 1.0P3S7.92.0.12.CL.C5 (0P.3S7.92.0.12.CL.C5) | CISA | Цилиндр AP4S 85 мм 55х30 шток, никель, 5 ключей | Уточняйте у менеджера | Уточняйте у менеджера
00-00125856 | 1.0P3S7.93.0.12.CL.C5 (0P.3S7.93.0.12.CL.C5) | CISA | Цилиндр AP4S 110 мм 80х30 шток, никель, 5 ключей | Уточняйте у менеджера | Уточняйте у менеджера
00-00125854 | 1.0P3S7.A3.0.12.CL.C5 (0P.3S7.A3.0.12.CL.C5) | CISA | Цилиндр AP4S 95 мм 65х30 шток, никель, 5 ключей | Уточняйте у менеджера | Уточняйте у менеджера
00-00125857 | 1.0Q317.07.0.12SD (0Q.317.07.0.12SD) | CISA | Цилиндр CISA серии ASIX P8 ключ-шток 60мм (30х30) никель | Уточняйте у менеджера | Уточняйте у менеджера
00-00125859 | 1.0Q317.12.0.12SD (0Q.317.12.0.12SD) | CISA | Цилиндр CISA серии ASIX P8 ключ-шток 70мм (40х30) никель | Уточняйте у менеджера | Уточняйте у менеджера
00-00125858 | 1.0Q317.81.0.12SD (0Q.317.81.0.12SD) | CISA | Цилиндр CISA серии ASIX P8 ключ-шток 65мм (35х30) никель | Уточняйте у менеджера | Уточняйте у менеджера
00-00125863 | 1.0Q317.87.0.12SD (0Q.317.87.0.12SD) | CISA | Цилиндр CISA серии ASIX P8 ключ-шток 90мм (60х30) никель | Уточняйте у менеджера | Уточняйте у менеджера
00-00125865 | 1.0Q317.88.0.12SD (0Q.317.88.0.12SD) | CISA | Цилиндр CISA серии ASIX P8 ключ-шток 100мм (70х30) никель | Уточняйте у менеджера | Уточняйте у менеджера
00-00125861 | 1.0Q317.90.0.12SD (0Q.317.90.0.12SD) | CISA | Цилиндр CISA серии ASIX P8 ключ-шток 80мм (50х30) никель | Уточняйте у менеджера | Уточняйте у менеджера
00-00125860 | 1.0Q317.91.0.12SD (0Q.317.91.0.12SD) | CISA | Цилиндр CISA серии ASIX P8 ключ-шток 75мм (45х30) никель | Уточняйте у менеджера | Уточняйте у менеджера
00-00125862 | 1.0Q317.92.0.12SD (0Q.317.92.0.12SD) | CISA | Цилиндр CISA серии ASIX P8 ключ-шток 85мм (55х30) никель | Уточняйте у менеджера | Уточняйте у менеджера
00-00125866 | 1.0Q317.93.0.12SD (0Q.317.93.0.12SD) | CISA | Цилиндр CISA серии ASIX P8 ключ-шток 110мм (80х30) никель | Уточняйте у менеджера | Уточняйте у менеджера
00-00125864 | 1.0Q317.A3.0.12SD (0Q.317.A3.0.12SD) | CISA | Цилиндр CISA серии ASIX P8 ключ-шток 95мм (65х30) никель | Уточняйте у менеджера | Уточняйте у менеджера
00-00125867 | 1.0R3M7.07.0.1200.С5 (0R.3M7.07.0.1200.С5) | CISA | Цилиндр CISA серии RS5 ключ-шток 60мм (30х30) никель | Уточняйте у менеджера | Уточняйте у менеджера
00-00125869 | 1.0R3M7.12.0.1200.С5 (0R.3M7.12.0.1200.С5) | CISA | Цилиндр CISA серии RS5 ключ-шток 70мм (40х30) никель | Уточняйте у менеджера | Уточняйте у менеджера
00-00125868 | 1.0R3M7.81.0.1200.С5 (0R.3M7.81.0.1200.С5) | CISA | Цилиндр CISA серии RS5 ключ-шток 65мм (35х30) никель | Уточняйте у менеджера | Уточняйте у менеджера
00-00125873 | 1.0R3M7.87.0.1200.С5 (0R.3M7.87.0.1200.С5) | CISA | Цилиндр CISA серии RS5 ключ-шток 90мм (60х30) никель | Уточняйте у менеджера | Уточняйте у менеджера
00-00125875 | 1.0R3M7.88.0.1200.С5 (0R.3M7.88.0.1200.С5) | CISA | Цилиндр CISA серии RS5 ключ-шток 100мм (70х30) никель | Уточняйте у менеджера | Уточняйте у менеджера
00-00125871 | 1.0R3M7.90.0.1200.С5 (0R.3M7.90.0.1200.С5) | CISA | Цилиндр CISA серии RS5 ключ-шток 80мм (50х30) никель | Уточняйте у менеджера | Уточняйте у менеджера
00-00125870 | 1.0R3M7.91.0.1200.С5 (0R.3M7.91.0.1200.С5) | CISA | Цилиндр CISA серии RS5 ключ-шток 75мм (45х30) никель | Уточняйте у менеджера | Уточняйте у менеджера
00-00125872 | 1.0R3M7.92.0.1200.С5 (0R.3M7.92.0.1200.С5) | CISA | Цилиндр CISA серии RS5 ключ-шток 85мм (55х30) никель | Уточняйте у менеджера | Уточняйте у менеджера
00-00125874 | 1.0R3M7.A3.0.1200.С5 (0R.3M7.A3.0.1200.С5) | CISA | Цилиндр CISA серии RS5 ключ-шток 95мм (65х30) никель | Уточняйте у менеджера | Уточняйте у менеджера
00-00125990 | 1.59011.10.0 (59.011.10.0) | CISA | Накладное устройство аварийного выхода серии FAST PUSH с функцией "Антипаника". Красная штанга в комплект не входит! Накладное устройство аварийного выхода CISA 59.011.10.0 серии FAST PUSH с функцией "Антипаника". Новые устройства аварийного выхода серии FAST воплотили в себе лучшие инженерные решения прежних моделей, дополнив их новыми идеями и технологиями. Система FAST сделала устройства аварийного выхода еще более надёжными, дизайн более заметным, монтаж более быстрым и удобным. Компоненты новой системы FAST полностью совместимы и взаимозаменяемы с прежними, что делает систему FAST максимально удобной с точки зрения использования и апгрейда. | Уточняйте у менеджера | Уточняйте у менеджера
00-00125991 | 1.59011.10.0.B9 (59.011.10.0.B9) | CISA | Накладное устройство аварийного выхода серии FAST PUSH с функцией "Антипаника", стальной цвет. Красная штанга в комплект не входит! Накладное устройство аварийного выхода CISA 59.011.10.0 серии FAST PUSH с функцией "Антипаника". Новые устройства аварийного выхода серии FAST воплотили в себе лучшие инженерные решения прежних моделей, дополнив их новыми идеями и технологиями. Система FAST сделала устройства аварийного выхода еще более надёжными, дизайн более заметным, монтаж более быстрым и удобным. Компоненты новой системы FAST полностью совместимы и взаимозаменяемы с прежними, что делает систему FAST максимально удобной с точки зрения использования и апгрейда. | Уточняйте у менеджера | Уточняйте у менеджера
00-00125992 | 1.59061.10.0 (59.061.10.0) | CISA | Накладное устойство аварийного выхода серии FAST PUSH PAD с функцией "Антипаника". Накладное устойство аварийного выхода CISA 59.061.10.0 серии FAST PUSH PAD с функцией "Антипаника". Новые устройства аварийного выхода серии FAST воплотили в себе лучшие инженерные решения прежних моделей, дополнив их новыми идеями и технологиями. Система FAST сделала устройства аварийного выхода еще более надёжными, дизайн более заметным, монтаж более быстрым и удобным. Компоненты новой системы FAST полностью совместимы и взаимозаменяемы с прежними, что делает систему FAST максимально удобной с точки зрения использования и апгрейда. | Уточняйте у менеджера | Уточняйте у менеджера
00-00125993 | 1.59061.10.0.B9 (59.061.10.0.B9) | CISA | Накладное устойство аварийного выхода серии FAST PUSH PAD с функцией "Антипаника", стальной цвет. Накладное устойство аварийного выхода CISA 59.061.10.0 серии FAST PUSH PAD с функцией "Антипаника". Новые устройства аварийного выхода серии FAST воплотили в себе лучшие инженерные решения прежних моделей, дополнив их новыми идеями и технологиями. Система FAST сделала устройства аварийного выхода еще более надёжными, дизайн более заметным, монтаж более быстрым и удобным. Компоненты новой системы FAST полностью совместимы и взаимозаменяемы с прежними, что делает систему FAST максимально удобной с точки зрения использования и апгрейда. | Уточняйте у менеджера | Уточняйте у менеджера
00-00125985 | 1.59607.10.0 (59.607.10.0) | CISA | Ручка серии FAST PUSH для замков с функцией "Антипаника". Красная штанга в комплект не входит! Шатнга для ручки серии FAST для врезной "Антипаники" имеет длину 1200 мм и может быть укорочена до 300 мм. Корпус ручки окрашенный из алюминия/алюминиевого сплава, штанга из окрашенной стали. Внутренние компоненты ручки CISA 59.607.10.0 изготовлены из стали с прочным гальваническим покрытием и соответствуют требованиям безопасности для противопожарных дверей. | Уточняйте у менеджера | Уточняйте у менеджера
00-00125986 | 1.59617.00.0 (59.617.00.0) | CISA | Устройство "Антипаника" для врезного замка. Красная перекладина (арт.07007) в комплект не входит! Шатнга для ручки серии Fast для врезной "Антипаники" имеет длину 1200 мм и может быть укорочена до 300 мм. Корпус ручки окрашенный из алюминия/алюминиевого сплава, штанга из окрашенной стали. Внутренние компоненты ручки FAST Push 59607.10.0 изготовлены из стали с прочным гальваническим покрытием и соответствуют требованиям безопасности для противопожарных дверей. | Уточняйте у менеджера | Уточняйте у менеджера
00-00125994 | 1.59811.10.0 (59.811.10.0) | CISA | Самозапирающееся устройство с боковой защёлкой с опцией отключение и перекладиной. Окрашенный корпус из алюминия/алюминиевого сплава. Штанга из окрашенной стали L=1200 мм, укарачиваемая до 300 мм на всех моделях. Защёлка-ригель из хромированного алюминиевого сплава. | Уточняйте у менеджера | Уточняйте у менеджера
00-00125995 | 1.59851.10.0 (59.851.10.0) | CISA | Устройство аварийного выхода «антипаника», оснащённое электрическим приводом открывания. С целью увеличения эффективности применения устройства аварийного выхода, к системе «антипаника» могут быть подключены различные внешние устройства контроля доступа, в том числе кодонаборные панели или считыватели карт. | Уточняйте у менеджера | Уточняйте у менеджера
00-00108123 | DHI-ASF180L-V1 | Dahua | L адаптер Для крепления замка на дверную раму; Для ASF180A-V1 или ASF180B-V1; | 690 | 552
00-00108124 | DHI-ASF180U-V1 | Dahua | U адаптер Для крепления якоря замка на стеклянной двери; Для ASF180A-V1 или ASF180B-V1; | 690 | 552
00-00108125 | DHI-ASF180ZL-V1 | Dahua | ZL адаптер Для крепления якоря замка на двери, открывающиеся внутрь; Для ASF180A-V1 или ASF180B-V1; | 1090 | 872
00-00108126 | DHI-ASF280L-V1 | Dahua | L адаптер Для крепления замка на дверную раму; Для ASF280A-V1 или ASF280B-V1; | 690 | 552
00-00108127 | DHI-ASF280U-V1 | Dahua | U адаптер Для крепления якоря замка на стеклянной двери; Для ASF280A-V1 или ASF280B-V1; | 690 | 552
00-00108128 | DHI-ASF280ZL-V1 | Dahua | ZL адаптер Для крепления якоря замка на двери, открывающиеся внутрь; Для ASF280A-V1 или ASF280B-V1; | 1290 | 1032
00-00044393 | DHI-ASF500L | Dahua | L-адаптер для крепления замка на дверную раму, для ASF500A или ASF500B ; рабочая температура: -30°C~+60°C. | 1790 | 1432
00-00044394 | DHI-ASF500ZL | Dahua | ZL-адаптер для крепления замка и/или якоря, для ASF500A или ASF500B ; Рабочая температура: -10°C~+50°C. | 2890 | 2312
00-00124718 | Крышка петли вер.8064,под нерж.ст.(46020044) | DORMA | Крышка петли вер. 8064, под нерж.ст. (46020044) | Уточняйте у менеджера | Уточняйте у менеджера
00-00124719 | Набор для уст-ки ск.к.G96N20 д/проф.дв.(52000405) | DORMA | Набор для уст-ки ск.к. G96N20 д/проф.дв. (52000405) | Уточняйте у менеджера | Уточняйте у менеджера
00-00124722 | Рамная часть петли вер.8062/8067,стд.(46020031) | DORMA | Рамная часть петли вер. 8062/8067, стд. (46020031) | Уточняйте у менеджера | Уточняйте у менеджера
00-00144399 | FE-CUBE | Falcon Eye | Устройство разблокировки двери с восстанавливаемой вставкой и защитной крышкой, -30…+70С, 87,5x87,5x24,5/56,5 мм (с монтажной коробкой). | 1540 | 1540
03-00002930 | FE-L280 уголок | Falcon Eye | Уголок L-280 (уголок для крепления замка) | 1050 | 1050
00-00031881 | Катушка к замкам FE-2369 и FE-2370 | Falcon Eye | Катушка к замкам FE-2369 и FE-2370 | 1370 | 1370
00-00144401 | Уголок L180 для крепления замка FE-L180 | Falcon Eye | Уголок L180 для крепления замка FE-L180 | 1060 | 1060
00-00021374 | Уголок L280W для крепления замка FE-L280W | Falcon Eye | Уголок L280W для крепления замка FE-L280W | 1740 | 1740
00-00144403 | Уголок L350 для крепления замка FE-L350 | Falcon Eye | Уголок L350 для крепления замка FE-L350 | 1370 | 1370
00-00144404 | Уголок L500 для крепления замка FE-L500 | Falcon Eye | Уголок L500 для крепления замка FE-L500 | 2190 | 2190
00-00021375 | Уголок L500W для крепления замка FE-L500W | Falcon Eye | Уголок L500W для крепления замка FE-L500W | 2190 | 2190
00-00034711 | DS-K4H250-LZ | HikVision | Комплект монтажных уголков для электромагнитных замков DS-K4H250 Размер L-образного кронштейна 250×47×28.5мм; размер Z-образного кронштейна 180×50×50мм; сталь. | Уточняйте у менеджера | Уточняйте у менеджера
00-00034712 | DS-K4H250-U | HikVision | Монтажный уголок для электромагнитных замков DS-K4H250 Размер 180×40×28мм; сталь. | 1023.26 | 1023.26
00-00104279 | DS-K4H255-LZ | HikVision | Комплект монтажных уголков для электромагнитных замков DS-K4H255 Размер L-образного кронштейна 250×47×28.5мм; размер Z-образного кронштейна 180×50×50мм; сталь. | Уточняйте у менеджера | Уточняйте у менеджера
00-00047348 | DS-K4H258D-LZ | HikVision | Комплект монтажных уголков для электромагнитных замков DS-K4H258D Размер L-образного кронштейна 250×47×28.5мм; размер Z-образного кронштейна 180×50×50мм; сталь. | Уточняйте у менеджера | Уточняйте у менеджера
00-00034714 | DS-K4H450-LZ | HikVision | Комплект монтажных уголков для электромагнитных замков DS-K4Hxxx Размер L-образного кронштейна 250×47×28.5мм; размер Z-образного кронштейна 180×50×50мм; сталь. | 3079.58 | 3079.58
00-00034707 | DS-K4T100-U1 | HikVision | Монтажный комплект для замка DS-K4T100 Открытие двери в обе стороны на 180°; подходит для стеклянных дверей; размер 93×50×30мм; алюминиевый сплав. | 1089.85 | 1089.85
00-00034708 | DS-K4T100-U2 | HikVision | Монтажный комплект для замка DS-K4T100 Открытие двери в обе стороны на 180°; подходит для стеклянных дверей; размер 205×58×46мм; алюминиевый сплав. | 4448.51 | 4448.51
00-00019241 | NAK-1 | IronLogic | Набор накладок для установки замка Z-396 на металлический шкафчик. Снимает все барьеры по установке электронных замков на металлический шкафчик. Учитывает конструктивные особенности профиля металлического шкафчика. Проверен на шкафчиках фирмы ДИКОМ: - шкафы серии КД-8xx - шкафы серии ОД-3хх. | 1300 | 1200
00-00019242 | NAM-2 | IronLogic | Накладка стальная на мебельный электронный замок для Z-395 и Z-396. Предназначен для установки на внутреннею часть электронного замка для мебели. Придает замку привлекательный внешний вид и антивандальные свойства. | 1300 | 1200
00-00019248 | Z-3XX | IronLogic | Модуль электронного замка для мебели поставляется без электроники, подходит к следующим моделям замков: Z-395 и Z-396. Материал: АВС пластик, размер модуля (мм): 145x63x21. | 1600 | 1450
00-00019249 | Z-4XX | IronLogic | Модуль электронного замка для мебели поставляется без электроники, подходит к следующим моделям мебельных замков: Z-495 и Z-496. Материал: АВС пластик, размер модуля (мм): 135x64x26. | 1600 | 1450
03-00012048 | Z-Eurolock (мод. 0) - электронная накладка на замо | IronLogic | Электронная накладка на дверной замок стандарта DIN - это бесконтактный считыватель и контроллер с питанием от 3х батареек 1,5 размера ААА. Для открывания двери снаружи необходимо поднести карту, а изнутри достаточно только нажать ручку. Уникальность Eurolock EHT net в возможности оборудовать практически любую существующую дверь, потратив на монтаж и программирование всего 10минут. Система позволяет пользователям и администраторам создавать и обновлять гибкую систему контроля доступа в помещение в составе сети RS-485 с использованием специализированного ПО, так и автономно без участия компьютера. Модель Eurolock EHT net имеет два режима работы: Режим «ОФИС» - замок могут открыть только карты занесенные в базу контроллера замка. При использовании специализированного ПО, карты доступа так же будут починяться ограничениям по времени и дням недели. Режим «ОТЕЛЬ» - учитывает все особенности в безопасности и жизнедеятельности отелей/гостиниц/общежитий/студенческих кампусов и т.п. Позволяет с | 13700 | 13150
03-00008283 | Z-Eurolock (мод. 72) - электронная накладка на зам | IronLogic | Электронная накладка на дверной замок стандарта DIN - это бесконтактный считыватель и контроллер с питанием от 3х батареек 1,5 размера ААА. Для открывания двери снаружи необходимо поднести карту, а изнутри достаточно только нажать ручку. Уникальность Eurolock EHT net в возможности оборудовать практически любую существующую дверь, потратив на монтаж и программирование всего 10минут. Система позволяет пользователям и администраторам создавать и обновлять гибкую систему контроля доступа в помещение в составе сети RS-485 с использованием специализированного ПО, так и автономно без участия компьютера. Модель Eurolock EHT net имеет два режима работы: Режим «ОФИС» - замок могут открыть только карты занесенные в базу контроллера замка. При использовании специализированного ПО, карты доступа так же будут починяться ограничениям по времени и дням недели. Режим «ОТЕЛЬ» - учитывает все особенности в безопасности и жизнедеятельности отелей/гостиниц/общежитий/студенческих кампусов и т.п. Позволяет с | 13700 | 13150
00-00023867 | Z-Eurolock (мод. 85) - электронная накладка на зам | IronLogic | Электронная накладка на дверной замок стандарта DIN - это бесконтактный считыватель и контроллер с питанием от 3х батареек 1,5 размера ААА. Для открывания двери снаружи необходимо поднести карту, а изнутри достаточно только нажать ручку. Уникальность Eurolock EHT net в возможности оборудовать практически любую существующую дверь, потратив на монтаж и программирование всего 10минут. Система позволяет пользователям и администраторам создавать и обновлять гибкую систему контроля доступа в помещение в составе сети RS-485 с использованием специализированного ПО, так и автономно без участия компьютера. Модель Eurolock EHT net имеет два режима работы: Режим «ОФИС» - замок могут открыть только карты занесенные в базу контроллера замка. При использовании специализированного ПО, карты доступа так же будут починяться ограничениям по времени и дням недели. Режим «ОТЕЛЬ» - учитывает все особенности в безопасности и жизнедеятельности отелей/гостиниц/общежитий/студенческих кампусов и т.п. Позволяет с | 13700 | 13150
03-00008282 | Z-Eurolock (мод. 92) - электронная накладка на зам | IronLogic | Электронная накладка на дверной замок стандарта DIN - это бесконтактный считыватель и контроллер с питанием от 3х батареек 1,5 размера ААА. Для открывания двери снаружи необходимо поднести карту, а изнутри достаточно только нажать ручку. Уникальность Eurolock EHT net в возможности оборудовать практически любую существующую дверь, потратив на монтаж и программирование всего 10минут. Система позволяет пользователям и администраторам создавать и обновлять гибкую систему контроля доступа в помещение в составе сети RS-485 с использованием специализированного ПО, так и автономно без участия компьютера. Модель Eurolock EHT net имеет два режима работы: Режим «ОФИС» - замок могут открыть только карты занесенные в базу контроллера замка. При использовании специализированного ПО, карты доступа так же будут починяться ограничениям по времени и дням недели. Режим «ОТЕЛЬ» - учитывает все особенности в безопасности и жизнедеятельности отелей/гостиниц/общежитий/студенческих кампусов и т.п. Позволяет с | 13700 | 13150
00-00019243 | Замок 001 | IronLogic | Модуль электромеханического дверного замка для Z-7 EHT. Подходит для левой, правой двери. Направление двери наружу, внутрь. | 6000 | 5500
00-00019244 | Замок 002 | IronLogic | Модуль электромеханического дверного замка для Z-8 EHT. Подходит для левой, правой двери. Направление двери наружу, внутрь. | 6000 | 5500
00-00019246 | Замок 004 | IronLogic | Запасной модуль механической части дверного замка EuroLock EHT net. Подходит для левой, правой двери. Направление двери наружу, внутрь. | 6000 | 5500
00-00019250 | Модуль внешнего питания | IronLogic | Модуль внешнего питания, размер (мм): 71x65x20, длинна провода (мм): 350, питание: 4шт. батарейки,1.5В, размер АА. Предназначен для подачи внешнего питания в электронные замки для мебели. Удобен для процесса программирования логики работы замков. Используется для подачи внешнего питания в случае закрытия шкафчика и низкого заряда батареек. | 1700 | 1450
00-00072949 | Съемник для замка Z-795 | IronLogic | Съемник для замка Z-795 | 130 | 120
00-00019247 | Шток 130 мм | IronLogic | Шток 130 мм для установки EuroLock EHT net на дверное полотно толщиной 85-115мм. | 700 | 650
00-00023005 | PERCo-BP1 | PERCo | Запорная планка для замка серии PERCo-LBP85 для установки в двери из профилей типов Т34, Т53, Т81, Т85, Т72-14 (пр-ва ООО «Петралюм») или аналогичных я с контактным устройством, крепеж. | 4220 | 4220
00-00023006 | PERCo-BP2 | PERCo | Запорная планка для замка серии PERCo-LBP85 для установки в двери из профилей типов AGS68_6863(64), AGS50_5215 (пр-ва ООО «Агрисовгаз») или аналогичных с контактным устройством, крепеж. | 4220 | 4220
00-00144569 | ST-323BLZ-SL | Smartec | LZ-образное крепление для замка | Уточняйте у менеджера | Уточняйте у менеджера
03-00012975 | ST-BR050U | Smartec | U-адаптер для крепления на стеклянной двери, толщина 8-15 мм якоря замка, усилие 50 кг. | 950 | 950
00-00105038 | ST-BR140Z | Smartec | Z-образное крепление с возможностью регулировки для замков серии ST-EL140ххх | 600 | 600
03-00012981 | ST-BR180U | Smartec | U-адаптер для крепления на стеклянной двери 8-15 мм якоря замка ST-EL180ML, ST-EL150S. | Уточняйте у менеджера | Уточняйте у менеджера
03-00012982 | ST-BR181I | Smartec | Адаптер для монтажа якоря для замка ST-EL181S | 539 | 539
03-00012990 | ST-BR350U | Smartec | U-адаптер для крепления на стеклянной двери 8 - 15 мм якоря замка ST-EL350ML | 1714 | 1714
00-00105041 | ST-BR500IS | Smartec | Адаптер для монтажа якоря для замка ST-EL500ML | 1705 | 1705
03-00012999 | ST-BR500U | Smartec | U-адаптер для крепления на стеклянной двери 8 - 15 мм якоря замка 500 кг | 1850 | 1850
00-00135454 | ST-DB100BSM | Smartec | Кронштейн SM типа из алюминия предназначен для крепления замка ST-DB100M на двери, когда ширина дверной коробки не допускает врезку замка. | 4037 | 4037
00-00149159 | ST-DB100BU | Smartec | Кронштейн из нержавеющей стали предназначен для крепления замка ST-DB100M на стеклянной дверной коробке. В комплект входит кронштейн для замка и для запорной планки. | 5434 | 5434
00-00133260 | ST-DB100BUP | Smartec | Кронштейн UP типа из нержавеющей стали предназначен для крепления запорной планки замка ST-DB100M на стеклянной двери. | 1155 | 1155
00-00126709 | ST-DB602SP | Smartec | Запорная планка для замка ST-DB650**, нержавеющая сталь. | 550 | 550
00-00126710 | ST-DB603SP | Smartec | Запорная планка для замка ST-DB650**, нержавеющая сталь. | 750 | 750
00-00044279 | ST-DH600B | Smartec | Кронштейн регулируемый, предназначен для крепления электромагнитных фиксаторов дверей любого типа. | 1900 | 1900
00-00044280 | ST-DH600UB | Smartec | U-образный якорь, предназначен для использования на дверях из стекла толщиной 12−18 мм и применяется в качестве якоря для электромагнитных фиксаторов дверей любого типа. | 1600 | 1600
00-00029467 | ST-DH603L | Smartec | L-образное крепление для ST-DH603U | 660 | 660
00-00084966 | ST-DL110-WT | Smartec | Кабелепереход контактный из пластика и стали, предназначенный для предохранения проводов от механических повреждений. | 390 | 390
00-00126725 | ST-DL113-WT | Smartec | Кабелепереход кулачковый, 3 контакта. | 400 | 400
00-00084967 | ST-DL220-WT | Smartec | Кабелепереход гибкий металлический, пластиковые белые фиксаторы, длина 430 мм, диаметр 10 мм, предназначенный для предохранения проводов от механических повреждений. | 380 | 380
00-00084968 | ST-DL240 | Smartec | Кабелепереход гибкий металлический, металлические фиксаторы, длина 430 мм, диаметр 10 мм, из цинкового сплава и стали, предназначенный для предохранения проводов от механических повреждений. | 645 | 645
00-00087105 | ST-DL340 | Smartec | Кабелепереход усиленный, длина 450 мм, диаметр 13 мм, из цинкового сплава и стали, предназначенный для предохранения проводов от механических повреждений. | 1080 | 1080
00-00089379 | ST-DL440 | Smartec | Гибкий кабелепереход предназначен для защиты кабеля, идущего от рамы к дверному полотну. Врезная конструкция обеспечивает скрытый подвод кабеля к замку двери. | 1550 | 1550
00-00089380 | ST-DL441 | Smartec | Гибкий кабелепереход предназначен для защиты кабеля, идущего от рамы к дверному полотну. Врезная конструкция обеспечивает скрытый подвод кабеля к замку двери. | 2030 | 2030
00-00114518 | ST-EL050BZ | Smartec | Z-образное крепление для замка с усилием 50 кг. | 780 | 780
00-00114574 | ST-EL140BI-SL | Smartec | Кронштейн I типа предназначен для крепления якоря электромагнитного замка на двери без сверления сквозного отверстия. | 490 | 490
00-00136370 | ST-EL140BL-SL | Smartec | Кронштейн L типа выполнен из алюминия и предназначен для крепления электромагнитных замков на двери, открывающиеся наружу, когда глубина дверной коробки не допускает непосредственный монтаж замка. | 500 | 500
00-00114573 | ST-EL140BLC-SL | Smartec | Кронштейн LC типа выполнен из алюминия и предназначен для крепления электромагнитных замков на открывающиеся наружу двери, когда глубина дверной коробки не допускает непосредственный монтаж замка. Кронштейн имеет возможность регулировки выноса замка от двери. Крышка кронштейна позволяет скрыть монтажные элементы замка и проводку, что придает входной группе более эстетичный вид и защищает проводку от преднамеренного повреждения. | 1000 | 1000
00-00126695 | ST-EL140BU-SL | Smartec | U-адаптер для замков серий ST-EL140ххх и ST-EL143ххх | 470 | 470
00-00109046 | ST-EL143BL-SL | Smartec | L-образное крепление с возможностью регулировки для замков серии ST-EL143ххх | 500 | 500
00-00114575 | ST-EL143BLC-SL | Smartec | Кронштейн LC типа выполнен из алюминия и предназначен для крепления электромагнитных замков на открывающиеся наружу двери, когда глубина дверной коробки не допускает непосредственный монтаж замка. Кронштейн имеет возможность регулировки выноса замка от двери. Крышка кронштейна позволяет скрыть монтажные элементы замка и проводку, что придает более эстетичный вид входной группе и защает проводку от преднамеренного повреждения. | 1050 | 1050
00-00109047 | ST-EL143BLZ-SL | Smartec | LZ-образное крепление с возможностью регулировки для замков серии ST-EL143ххх | 1150 | 1150
00-00149156 | ST-EL180BI | Smartec | Кронштейн выполнен из алюминия и предназначен для монтажа якоря электромагнитного замка на дверь без сквозного отверстия крепления. | 660 | 660
00-00138491 | ST-EL180BIS | Smartec | Кронштейн выполнен из алюминия и предназначен для выноса крепления якоря электромагнитного замка на 15 мм. | 957 | 957
00-00125794 | ST-EL180BL | Smartec | Уголок монтажный L-образный с возможностью регулировки для замка ST-EL180ML | 595 | 595
00-00140303 | ST-EL180BU | Smartec | Кронштейн U типа выполнен из алюминия и предназначен для крепления якоря электромагнитного замка на стеклянной двери 10–15 мм. | 690 | 690
00-00129774 | ST-EL180BZ | Smartec | Z-образное крепление с возможностью регулировки для замка ST-EL180ML | 992 | 992
00-00126696 | ST-EL250BI | Smartec | Адаптер для монтажа якоря для замка ST-EL250ML | 1100 | 1100
00-00121474 | ST-EL250BIS | Smartec | Адаптер для монтажа якоря для замка ST-EL250ML. | 1100 | 1100
00-00121284 | ST-EL250BL | Smartec | L-образное крепление с возможностью регулировки для замка ST-EL250ML. | 690 | 690
00-00121285 | ST-EL250BLC | Smartec | L-образное крепление с крышкой возможностью регулировки для замка ST-EL250ML. | 1590 | 1590
00-00131527 | ST-EL250BU | Smartec | U-адаптер для крепления на стеклянной двери 8 - 15 мм якоря замка ST-EL250ML | 950 | 950
00-00131520 | ST-EL250BZ | Smartec | Z-образное крепление с возможностью регулировки для замка ST-EL250ML | 1082 | 1082
00-00131521 | ST-EL250BZC | Smartec | Z-образное крепление с крышкой с возможностью регулировки для замка ST-EL250ML | 3150 | 3150
00-00114577 | ST-EL260BI-SL | Smartec | Кронштейн I типа предназначен для крепления якоря электромагнитного замка на двери без сверления сквозного отверстия. | 590 | 590
00-00109048 | ST-EL260BL-SL | Smartec | L-образное крепление с возможностью регулировки для замков серии ST-EL260ххх | 560 | 560
00-00114576 | ST-EL260BLC-SL | Smartec | Кронштейн LC типа выполнен из алюминия и предназначен для крепления электромагнитных замков на открывающиеся наружу двери, когда глубина дверной коробки не допускает непосредственный монтаж замка. Кронштейн имеет возможность регулировки выноса замка от двери. Крышка кронштейна позволяет скрыть монтажные элементы замка и проводку, что придает более эстетичный вид входной группе и защает проводку от преднамеренного повреждения. | 1400 | 1400
00-00144580 | ST-EL260BLCA-SL | Smartec | LC-образное крепление с возможностью регулировки с шагом 1,6 мм для замков серии ST-EL260ххх | 2400 | 2400
00-00126697 | ST-EL260BU-SL | Smartec | U-адаптер для замков серии ST-EL260ххх и ST-EL263ххх | 590 | 590
00-00109049 | ST-EL260BZ-SL | Smartec | Z-образное крепление с возможностью регулировки для замков серии ST-EL260ххх | 790 | 790
00-00109050 | ST-EL263BL-SL | Smartec | L-образное крепление с возможностью регулировки для замков серии ST-EL263ххх | 590 | 590
00-00114578 | ST-EL263BLC-SL | Smartec | Кронштейн LC типа выполнен из алюминия и предназначен для крепления электромагнитных замков на открывающиеся наружу двери, когда глубина дверной коробки не допускает непосредственный монтаж замка. Кронштейн имеет возможность регулировки выноса замка от двери. Крышка кронштейна позволяет скрыть монтажные элементы замка и проводку, что придает более эстетичный вид входной группе и защает проводку от преднамеренного повреждения. | 1450 | 1450
00-00109051 | ST-EL263BLZ-SL | Smartec | LZ-образное крепление с возможностью регулировки для замков серии ST-EL263ххх | 1390 | 1390
00-00114580 | ST-EL320BI-SL | Smartec | Кронштейн I типа предназначен для крепления якоря электромагнитного замка на двери без сверления сквозного отверстия. | 800 | 800
00-00109052 | ST-EL320BL-SL | Smartec | L-образное крепление с возможностью регулировки для замков серии ST-EL320ххх | 790 | 790
00-00114579 | ST-EL320BLC-SL | Smartec | Кронштейн LC типа выполнен из алюминия и предназначен для крепления электромагнитных замков на открывающиеся наружу двери, когда глубина дверной коробки не допускает непосредственный монтаж замка. Кронштейн имеет возможность регулировки выноса замка от двери. Крышка кронштейна позволяет скрыть монтажные элементы замка и проводку, что придает входной группе более эстетичный вид и защищает проводку от преднамеренного повреждения. | 1750 | 1750
00-00144581 | ST-EL320BLCA-SL | Smartec | LC-образное крепление с возможностью регулировки с шагом 1,6 мм для замков серии ST-EL320ххх | 2600 | 2600
00-00126698 | ST-EL320BU-SL | Smartec | U-адаптер для замков серий ST-EL320ххх, ST-EL323ххх и ST-EL324ххх | 790 | 790
00-00109053 | ST-EL320BZ-SL | Smartec | Z-образное крепление с возможностью регулировки для замков серии ST-EL320ххх | 990 | 990
00-00109054 | ST-EL323BL-SL | Smartec | L-образное крепление с возможностью регулировки для замков серии ST-EL323ххх | 790 | 790
00-00114581 | ST-EL323BLC-SL | Smartec | Кронштейн LC типа выполнен из алюминия и предназначен для крепления электромагнитных замков на открывающиеся наружу двери, когда глубина дверной коробки не допускает непосредственный монтаж замка. Кронштейн имеет возможность регулировки выноса замка от двери. Крышка кронштейна позволяет скрыть монтажные элементы замка и проводку, что придает входной группе более эстетичный вид и защищает проводку от преднамеренного повреждения. | 1750 | 1750
00-00109055 | ST-EL323BLZ-SL | Smartec | LZ-образное крепление с возможностью регулировки для замков серии ST-EL323ххх | 1790 | 1790
00-00126699 | ST-EL324BL-SL | Smartec | L-образное крепление с возможностью регулировки для замков серии ST-EL324ххх | 1300 | 1300
00-00126700 | ST-EL324BLC-SL | Smartec | LC-образное крепление с возможностью регулировки для замков серии ST-EL324ххх. | 2550 | 2550
00-00126702 | ST-EL350BIS | Smartec | Адаптер для монтажа якоря для замка ST-EL350ML | 1320 | 1320
00-00121504 | ST-EL350BL | Smartec | L-образное крепление с возможностью регулировки для замка ST-EL350ML | 950 | 950
00-00121503 | ST-EL350BLC | Smartec | LC-образное крепление с крышкой с возможностью регулировки для замка ST-EL350ML | 1850 | 1850
00-00126701 | ST-EL350BZ | Smartec | Z-образное крепление с возможностью регулировки для замка ST-EL350ML. | 1090 | 1090
00-00126703 | ST-EL500BL | Smartec | L-образное крепление с возможностью регулировки для замка с усилием 500 кг | 992 | 992
00-00126125 | ST-EL500BLC | Smartec | L-образное крепление с декоративной крышкой для замка с усилием 500 кг. | 1800 | 1800
00-00130073 | ST-EL500BLW | Smartec | L-образное крепление с возможностью регулировки для замка ST-EL500MW. | 1100 | 1100
00-00149157 | ST-EL500BZ | Smartec | Кронштейн Z типа выполнен из алюминия и предназначен для крепления якоря электромагнитных замков на двери, открывающиеся внутрь. | 1650 | 1650
00-00114583 | ST-EL520BI-SL | Smartec | Кронштейн I типа предназначен для крепления якоря электромагнитного замка на двери без сверления сквозного отверстия. | 990 | 990
00-00109056 | ST-EL520BL-SL | Smartec | L-образное крепление с возможностью регулировки для замков серии ST-EL520ххх | 1050 | 1050
00-00114582 | ST-EL520BLC-SL | Smartec | Кронштейн LC типа выполнен из алюминия и предназначен для крепления электромагнитных замков на открывающиеся наружу двери, когда глубина дверной коробки не допускает непосредственный монтаж замка. Кронштейн имеет возможность регулировки выноса замка от двери. Крышка кронштейна позволяет скрыть монтажные элементы замка и проводку, что придает входной группе более эстетичный вид и защищает проводку от преднамеренного повреждения. | 2400 | 2400
00-00109057 | ST-EL520BZ-SL | Smartec | Z-образное крепление с возможностью регулировки для замков серии ST-EL520ххх | 1650 | 1650
00-00109058 | ST-EL523BL-SL | Smartec | L-образное крепление с возможностью регулировки для замков серии ST-EL523ххх | 1100 | 1100
00-00114584 | ST-EL523BLC-SL | Smartec | Кронштейн LC типа выполнен из алюминия и предназначен для крепления электромагнитных замков на открывающиеся наружу двери, когда глубина дверной коробки не допускает непосредственный монтаж замка. Кронштейн имеет возможность регулировки выноса замка от двери. Крышка кронштейна позволяет скрыть монтажные элементы замка и проводку, что придает входной группе более эстетичный вид и защищает проводку от преднамеренного повреждения. | 2400 | 2400
00-00109059 | ST-EL523BLZ-SL | Smartec | LZ-образное крепление с возможностью регулировки для замков серии ST-EL523ххх | 2790 | 2790
00-00149158 | ST-EL805BIS | Smartec | Кронштейн из алюминия предназначен крепления замка ST-EL805MD. | 2390 | 2390
00-00109290 | ST-RB001PD-SB | Smartec | Козырек для ИК фотоэлементов, в комплекте 1 шт. | 160 | 160
00-00131530 | ST-RL073SB-BK | Smartec | Козырек для эл-мех. накладного замка, окрашенная сталь. | 490 | 490
00-00131531 | ST-RL073SB-BR | Smartec | Козырек для эл-мех. накладного замка, окрашенная сталь. | 690 | 690
00-00109291 | ST-RL073SB-GR | Smartec | Козырек для электромеханического накладного замка, окрашенная сталь. | 490 | 490
00-00109292 | ST-RL073SB-SS | Smartec | Козырек для электромеханического накладного замка, нержавеющая сталь. | 750 | 750
03-00013010 | ST-SL001SP | Smartec | Запорная планка короткая для защелок ST-SL150NC, ST-SL150NO, ST-SL160NC, ST-SL250NC и ST-SL260NC. Материал: Нержавеющая сталь. Цвет: Металлик. Размеры: 130х24х3 мм. Вырез для прямого ригеля: Нет. Направляющая для косого ригеля: Нет. Х-размер: 0–4 мм. | 815 | 815
00-00014719 | ST-SL010DL | Smartec | Ответная часть к электромеханической защелке. Стальной ригель. Размеры 40х20х55 мм.Ответная часть ST-SL010DL предназначена для совместной работы с электромеханическими защелками в составе систем контроля доступа с электронным управлением блокировкой дверей. Ответная часть врезается в дверное полотно. Благодаря такому способу монтажа комбинация из защелки и ответной части ST-SL010DL не нарушает дизайн двери и прекрасно подходят для решений, когда системой контроля доступа оснащается уже эксплуатирующийся объект, где двери снабжены механическими замками. Такое решение позволяет минимизировать затраты на СКУД и на конструктивную доработку дверей. | 1980 | 1980
03-00013011 | ST-SL011SP | Smartec | Запорная планка короткая для защелок ST-SL150NC, ST-SL250NC, ST-SL160NC, ST-SL260NC, ST-SL150NO. Материал: Окрашенная сталь. Цвет: Серый. Размеры: 130х24х3 мм. Вырез для прямого ригеля: Нет. Направляющая для косого ригеля: Нет. Х-размер: 0-4 мм. | 639 | 639
00-00024444 | ST-SL101SP | Smartec | Запорная планка короткая для защелок ST-SL151NC, ST-SL151NO. Материал: Нержавеющая сталь. Цвет: Металлик. Размеры: 159х25х3 мм. Вырез для прямого ригеля: Нет. Направляющая для косого ригеля: Нет. | 639 | 639
00-00024445 | ST-SL102SP | Smartec | Запорная планка длинная для защелок ST-SL151NC, ST-SL151NO. Материал: Нержавеющая сталь. Цвет: Металлик. Размеры: 250х25х3 мм. Вырез для прямого ригеля: Да. Направляющая для косого ригеля: Нет. | 793 | 793
00-00036357 | ST-SL111SP | Smartec | Запорная планка короткая для защелок, цвет серый. | 403 | 403
00-00036359 | ST-SL111SP-L | Smartec | Запорная планка длинная угловая для защелок, цвет серый, левая. | 925 | 925
00-00036358 | ST-SL112SP | Smartec | Запорная планка длинная для защелок, цвет серый. | 639 | 639
00-00036360 | ST-SL112SP-R | Smartec | Запорная планка длинная угловая для защелок, цвет серый, правая. | 925 | 925
03-00003955 | ST-SL120DL | Smartec | Ответная часть к электромеханической защелке. Размеры - 110х24х55 мм.Ответная часть ST-SL120DL предназначена для совместной работы с электромеханическими защелками в составе систем контроля доступа с электронным управлением блокировкой дверей. Ответная часть врезается в дверное полотно. Благодаря своему врезному монтажу комбинация из защелки с ответной частью ST-SL120DL не нарушает дизайн двери и прекрасно подходит для решений, когда уже эксплуатирующийся объект с дверями необходимо оборудовать системой контроля доступа с минимальными затратами и переделками конструкции дверей. | 3500 | 3500
00-00084961 | ST-SL121DL | Smartec | Ответная часть к электромеханической защелке | 4345 | 4345
00-00021056 | ST-SL130DL | Smartec | Ответная часть к электромеханической защелке с управлением от цилиндра. Размеры - 138х24х79 мм.Ответная часть ST-SL130DL предназначена для совместной работы с электромеханическими защелками в составе систем контроля доступа с электронным управлением блокировкой дверей. Ответная часть врезается в дверное полотно. Благодаря своему врезному монтажу комбинация из защелки с ответной частью ST-SL130DL не нарушает дизайн двери и прекрасно подходит для решений, когда уже эксплуатирующийся объект с дверями необходимо оборудовать системой контроля доступа с минимальными затратами и переделками конструкции дверей. Данная модель при использовании отдельно приобретаемой личинки имеет дополнительно возможность механического отпирания двери. | 2255 | 2255
00-00036361 | ST-SL201SP | Smartec | Запорная планка короткая для защелок, нержавеющая сталь. | 650 | 650
00-00036362 | ST-SL202SP | Smartec | Запорная планка длинная для защелок, нержавеющая сталь. | 793 | 793
00-00036363 | ST-SL301SP | Smartec | Запорная планка короткая узкая для защелок, нержавеющая сталь. | 650 | 650
00-00036364 | ST-SL302SP | Smartec | Запорная планка длинная узкая для защелок, нержавеющая сталь. | 892 | 892
00-00055930 | ST-SL501SP | Smartec | Запорная планка короткая для защелок ST-SL551NC и ST-SL551NO, нержавеющая сталь. | 1090 | 1090
00-00070412 | ST-SL502SP | Smartec | Запорная планка длинная для защелок ST-SL551NC и ST-SL551NO, нержавеющая сталь. | 1354 | 1354
00-00104574 | ABK-404 Black | Tantos | Контактная группа для электромеханических замков. Коммутируемое напряжение: 36 В, ток: 5 А. | 700 | 665
03-00007923 | ABK-404 White | Tantos | Контактная группа для электромеханических замков, коммутируемый ток: 5A/36В постоянного/переменного тока. | 700 | 665
00-00109495 | TS-DL | Tantos | Ответная часть для электромеханических защелок. | 280 | 266
00-00120554 | TS-FS | Tantos | Кабелепереход гибкий врезной, нержавеющая сталь. | 2420 | 2299
00-00042749 | TS-LM180 | Tantos | Монтажный уголок для замка TS-ML180. | 920 | 874
00-00131229 | TS-LM180D | Tantos | Монтажный L-образный уголок для замка TS-ML180D. В комплекте - 2 штуки. | 1980 | 1881
00-00121736 | TS-LM180S | Tantos | Монтажный L-образный уголок для замка TS-ML180S | 990 | 940.5
00-00131230 | TS-LM280D | Tantos | Монтажный L-образный уголок для замка TS-ML280D. В комплекте - 2 штуки. | 2100 | 1995
00-00121737 | TS-LM280S | Tantos | Монтажный L-образный уголок для замка TS-ML280S | 1050 | 997.5
00-00025030 | TS-LM300 | Tantos | Монтажный уголок для замка TS-ML300. | 950 | 902.5
00-00104510 | TS-LM300-WP | Tantos | Монтажный уголок для замка Tantos TS-ML300-WP. | 1740 | 1653
00-00042750 | TS-LM500 | Tantos | Монтажный уголок для замка TS-ML500. | 2800 | 2660
00-00104511 | TS-LM500-WP | Tantos | Монтажный уголок для замка Tantos TS-ML500-WP. | 2080 | 1976
00-00133216 | TS-LM500DS | Tantos | Монтажный L-образный уголок для замка TS-ML500DS. В комплекте - 2 штуки. | 4380 | 4161
00-00121738 | TS-LM500S | Tantos | Монтажный L-образный уголок для замка TS-ML500S | 2190 | 2080.5
00-00109493 | TS-LSL | Tantos | Лицевая планка для защелок TS-SL4Nx, длинная. Габаритные размеры: 250 х 25 х 3 мм. | 930 | 883.5
00-00109494 | TS-LSS | Tantos | Лицевая планка для защелок TS-SL4Nx, короткая. Габаритные размеры: 149 х 28 х 3 мм. | 720 | 684
00-00042754 | TS-U180 | Tantos | U-адаптер для крепления якоря электромагнитного замка TS-ML180 на стеклянную дверь. | 850 | 807.5
00-00042755 | TS-U300 | Tantos | U-адаптер для крепления якоря замка TS-ML300 на стеклянную дверь. | 1030 | 978.5
00-00042751 | TS-ZL180 | Tantos | Комплект креплений для установки электромагнитных замков TS-ML180 на двери, открывающиеся внутрь. | 2150 | 2042.5
00-00133218 | TS-ZL180S | Tantos | Комплект креплений для установки электромагнитных замков TS-ML180S на двери, открывающиеся внутрь. | 1570 | 1491.5
00-00133219 | TS-ZL280S | Tantos | Комплект креплений для установки электромагнитных замков TS-ML280S на двери, открывающиеся внутрь. | 1700 | 1615
00-00042752 | TS-ZL300 | Tantos | Комплект креплений для установки электромагнитных замков TS-ML300 на двери, открывающиеся внутрь. | 2570 | 2441.5
00-00042753 | TS-ZL500 | Tantos | Комплект креплений для установки электромагнитных замков TS-ML500 на двери, открывающиеся внутрь. | 5340 | 5073
00-00133220 | TS-ZL500S | Tantos | Комплект креплений для установки электромагнитных замков TS-ML500S на двери, открывающиеся внутрь. | 3000 | 2850
00-00042761 | Катушка для TS-EL2369 Classic | Tantos | Катушка для электромеханического замка TS-EL2369 Classic. Предназначена для ремонта замка в случае перегорания катушки. В комплекте поставки: катушка, 2 сердечника, 2 пружины сердечника. Сопротивление 8 Ом. | 1100 | 1045
00-00042760 | Катушка для TS-EL2369ST/SS и TS-EL2370SS | Tantos | Катушка для электромеханических замков TS-EL2369SS, TS-EL2369ST, TS-EL2370SS. Предназначена для ремонта замка в случае перегорания катушки. В комплекте поставки: катушка, 2 сердечника, 2 пружины сердечника, 2 винта. Сопротивление 8 Ом. | 1100 | 1045
00-00133215 | Подкладка для Rigel (черная) | Tantos | Подкладка предназначена для установки под ручки замка RIGEL при наличии на двери фрезеровок или повреждений от установки старого механического замка, которые не могут быть закрыты ручками. | 1200 | 1140
00-00042756 | Цилиндр для TS-EL2369 Classic | Tantos | Цилиндр в комплекте с 5 ключами для электромеханического TS-EL2369 Classic. Предназначен для замены при потере ключей или при выходе из строя одного из цилиндров замка. В комплект поставки входит 2 цилиндровых механизма: внешний и для внутренней крышки замка. | 1800 | 1710
00-00042757 | Цилиндр для TS-EL2369SS | Tantos | Цилиндр в комплекте с 5 ключами для электромеханического TS-EL2369SS. Предназначен для замены при потере ключей или при выходе из строя одного из цилиндров замка. В комплект поставки входит 2 цилиндровых механизма: внешний и для внутренней крышки замка. | 1670 | 1586.5
00-00042758 | Цилиндр для TS-EL2369ST | Tantos | Цилиндр в комплекте с 5 ключами для электромеханического TS-EL2369ST. Предназначен для замены при потере ключей или при выходе из строя одного из цилиндров замка. В комплект поставки входит 2 цилиндровых механизма: внешний и для внутренней крышки замка. | 1620 | 1539
00-00042759 | Цилиндр для TS-EL2370SS | Tantos | Цилиндр в комплекте с 5 ключами для электромеханического TS-EL2370SS. Предназначен для замены при потере ключей или при выходе из строя. | 1270 | 1206.5
00-00019815 | G Панель | VIZIT | Длинная лицевая крепежная панель с вырезом под ригель замка, для монтажа электромеханической защелки к дверной раме. Материал - сталь окрашенная серой эмалью, (серая) 25х250х3 дл. | Уточняйте у менеджера | Уточняйте у менеджера
00-00019813 | P Панель | VIZIT | Короткая лицевая панель для монтажа электромеханической защелки к дверной раме. Материал - сталь окрашенная серой эмалью, (серая) 25(22)x130x3 кр. | Уточняйте у менеджера | Уточняйте у менеджера
00-00075386 | МК-300-GREY | VIZIT | Монтажный кожух предназначен для использования с замками электромагнитными VIZIT-ML300M-ХХ и VIZIT-ML305-ХХ. Цвет корпуса - серый. | Уточняйте у менеджера | Уточняйте у менеджера
00-00075385 | МК-300-СA | VIZIT | Монтажный кожух предназначен для использования с замками электромагнитными VIZIT-ML300M-ХХ иVIZIT-ML305-ХХ. Цвет корпуса - антик медный. | Уточняйте у менеджера | Уточняйте у менеджера
00-00138237 | SKAT AC 181L Bracket | Бастион | L-образное крепление для электромагнитного замка SKAT AC 181MA-Lock. | 800 | 800
00-00138238 | SKAT AC 296L Bracket | Бастион | L-образное крепление для электромагнитного замка 296MA-Lock. | 980 | 980
00-00138242 | SKAT AC 501ZL Bracket | Бастион | ZL-образное крепление для электромагнитного замка 501MA-Lock. | 1930 | 1930
00-00060848 | SPRUT Bracket-181L | Бастион | L-образное крепление для электромагнитного замка Lock-181MA | 468 | 468
00-00060849 | SPRUT Bracket-181U | Бастион | U-образное крепление для электромагнитного замка Lock-181MA | 590 | 590
00-00060850 | SPRUT Bracket-181ZL | Бастион | ZL-образное крепление для электромагнитного замка Lock-181MA | 1270 | 1270
00-00060851 | SPRUT Bracket-296L | Бастион | L-образное крепление для электромагнитного замка Lock-296MA | 980 | 980
00-00060852 | SPRUT Bracket-296U | Бастион | U-образное крепление для электромагнитного замка Lock-296MA | 980 | 980
00-00060853 | SPRUT Bracket-296ZL | Бастион | ZL-образное крепление для электромагнитного замка Lock-296MA | 1420 | 1420
00-00060854 | SPRUT Bracket-351L | Бастион | L-образное крепление для электромагнитного замка Lock-351MA | 1420 | 1420
00-00060855 | SPRUT Bracket-351U | Бастион | U-образное крепление для электромагнитного замка Lock-351MA | 1210 | 1210
00-00060856 | SPRUT Bracket-351ZL | Бастион | ZL-образное крепление для электромагнитного замка Lock-351MA | 1900 | 1900
00-00060857 | SPRUT Bracket-501L | Бастион | L-образное крепление для электромагнитного замка Lock-501MA | 1500 | 1500
00-00060859 | SPRUT Bracket-501ZL | Бастион | ZL-образное крепление для электромагнитного замка Lock-501MA | 1134 | 1134
00-00083577 | БУЗ | ДАКСИС | Блок управления электромеханическим замком. Предназначен для совместной работы с электромеханическим замком и позволяет использовать питание вызывной панели или маломощный источник питания напряжением 12-15В с током нагрузки не ниже 50 мА для открытия электромеханического замка. | 613 | 597.8
00-00119532 | ПУ-06 | ДАКСИС | Плата управления электромагнитным замком, предназначена для управления электромагнитным замком с помощью кнопки разблокировки замка ("ВЫХОД"). Время задержки, на которое отключается электромагнитный замок, задается перемычками на плате в пределах от 2 до 12 секунд. Отработка задержки сопровождается непрерывным звуковым сигналом. | 1583 | 1292.2
00-00071457 | Гибкий переход ГПД-200 белый | Магнито-Контакт | Переход гибкий ГПД конструктивно состоит из двух наконечников, соединенных между собой металлорукавом (гибким переходом) IP40, Металлорукав РЗЦ Ø6мм, длина 200*±5мм. Предназначен для защиты проводов от механических повреждений при монтаже систем охранно-пожарной сигнализации, теленаблюдения, а так же других цепей постоянного или переменного тока, устанавливаемых на подвижных конструкциях (окна, двери). | 157.01 | 150.98
00-00085011 | Гибкий переход ГПД-200 белый, нержавеющая сталь | Магнито-Контакт | Переход гибкий ГПД конструктивно состоит из двух наконечников, соединенных между собой металлорукавом (гибким переходом) IP40, Металлорукав РЗН (нерж.сталь) Ø6мм, длина 200*±5мм. Предназначен для защиты проводов от механических повреждений при монтаже систем охранно-пожарной сигнализации, теленаблюдения, а так же других цепей постоянного или переменного тока, устанавливаемых на подвижных конструкциях (окна, двери). | 194.7 | 187.21
00-00071461 | Гибкий переход ГПД-200 черный | Магнито-Контакт | Переход гибкий ГПД конструктивно состоит из двух наконечников, соединенных между собой металлорукавом (гибким переходом) IP40, Металлорукав РЗЦ Ø6мм, длина 200*±5мм. Предназначен для защиты проводов от механических повреждений при монтаже систем охранно-пожарной сигнализации, теленаблюдения, а так же других цепей постоянного или переменного тока, устанавливаемых на подвижных конструкциях (окна, двери). | 194.7 | 187.21
00-00071458 | Гибкий переход ГПД-300 белый | Магнито-Контакт | Переход гибкий ГПД конструктивно состоит из двух наконечников, соединенных между собой металлорукавом (гибким переходом) IP40, Металлорукав РЗЦ Ø6мм, длина 300*±5мм. Предназначен для защиты проводов от механических повреждений при монтаже систем охранно-пожарной сигнализации, теленаблюдения, а так же других цепей постоянного или переменного тока, устанавливаемых на подвижных конструкциях (окна, двери). | 166.43 | 160.03
00-00085012 | Гибкий переход ГПД-300 белый, нержавеющая сталь | Магнито-Контакт | Переход гибкий ГПД конструктивно состоит из двух наконечников, соединенных между собой металлорукавом (гибким переходом) IP40, Металлорукав РЗН (нерж.сталь) Ø6мм, длина 300*±5мм. Предназначен для защиты проводов от механических повреждений при монтаже систем охранно-пожарной сигнализации, теленаблюдения, а так же других цепей постоянного или переменного тока, устанавливаемых на подвижных конструкциях (окна, двери). | 197.84 | 190.23
00-00071462 | Гибкий переход ГПД-300 черный | Магнито-Контакт | Переход гибкий ГПД конструктивно состоит из двух наконечников, соединенных между собой металлорукавом (гибким переходом) IP40, Металлорукав РЗЦ Ø6мм, длина 300*±5мм. Предназначен для защиты проводов от механических повреждений при монтаже систем охранно-пожарной сигнализации, теленаблюдения, а так же других цепей постоянного или переменного тока, устанавливаемых на подвижных конструкциях (окна, двери). | 197.84 | 190.23
00-00071459 | Гибкий переход ГПД-400 белый | Магнито-Контакт | Переход гибкий ГПД конструктивно состоит из двух наконечников, соединенных между собой металлорукавом (гибким переходом) IP40, Металлорукав РЗЦ Ø6мм, длина 400*±5мм. Предназначен для защиты проводов от механических повреждений при монтаже систем охранно-пожарной сигнализации, теленаблюдения, а так же других цепей постоянного или переменного тока, устанавливаемых на подвижных конструкциях (окна, двери). | 183.71 | 176.64
00-00085013 | Гибкий переход ГПД-400 белый, нержавеющая сталь | Магнито-Контакт | Переход гибкий ГПД конструктивно состоит из двух наконечников, соединенных между собой металлорукавом (гибким переходом) IP40, Металлорукав РЗН (нерж.сталь) Ø6мм, длина 400*±5мм. Предназначен для защиты проводов от механических повреждений при монтаже систем охранно-пожарной сигнализации, теленаблюдения, а так же других цепей постоянного или переменного тока, устанавливаемых на подвижных конструкциях (окна, двери). | 215.11 | 206.84
00-00071463 | Гибкий переход ГПД-400 черный | Магнито-Контакт | Переход гибкий ГПД конструктивно состоит из двух наконечников, соединенных между собой металлорукавом (гибким переходом) IP40, Металлорукав РЗЦ Ø6мм, длина 400*±5мм. Предназначен для защиты проводов от механических повреждений при монтаже систем охранно-пожарной сигнализации, теленаблюдения, а так же других цепей постоянного или переменного тока, устанавливаемых на подвижных конструкциях (окна, двери). | 215.11 | 206.84
00-00071460 | Гибкий переход ГПД-500 белый | Магнито-Контакт | Переход гибкий ГПД конструктивно состоит из двух наконечников, соединенных между собой металлорукавом (гибким переходом) IP40, Металлорукав РЗЦ Ø6мм, длина 500*±5мм. Предназначен для защиты проводов от механических повреждений при монтаже систем охранно-пожарной сигнализации, теленаблюдения, а так же других цепей постоянного или переменного тока, устанавливаемых на подвижных конструкциях (окна, двери). | 197.84 | 190.23
00-00085014 | Гибкий переход ГПД-500 белый, нержавеющая сталь | Магнито-Контакт | Переход гибкий ГПД конструктивно состоит из двух наконечников, соединенных между собой металлорукавом (гибким переходом) IP40, Металлорукав РЗН (нерж.сталь) Ø6мм, длина 500*±5мм. Предназначен для защиты проводов от механических повреждений при монтаже систем охранно-пожарной сигнализации, теленаблюдения, а так же других цепей постоянного или переменного тока, устанавливаемых на подвижных конструкциях (окна, двери). | 243.37 | 234.01
00-00071464 | Гибкий переход ГПД-500 черный | Магнито-Контакт | Переход гибкий ГПД конструктивно состоит из двух наконечников, соединенных между собой металлорукавом (гибким переходом) IP40, Металлорукав РЗЦ Ø6мм, длина 500*±5мм. Предназначен для защиты проводов от механических повреждений при монтаже систем охранно-пожарной сигнализации, теленаблюдения, а так же других цепей постоянного или переменного тока, устанавливаемых на подвижных конструкциях (окна, двери). | 243.37 | 234.01
00-00056606 | Гибкий переход УС-4х4/200 | Магнито-Контакт | Кабель в гофрорукаве, длина 200мм, 4 пары клемм. | 704.99 | 677.88
00-00056607 | Гибкий переход УС-4х4/300 | Магнито-Контакт | Кабель в гофрорукаве, длина 300мм, 4 пары клемм. | 733.26 | 705.05
00-00056608 | Гибкий переход УС-4х4/400 | Магнито-Контакт | Кабель в гофрорукаве, длина 400мм, 4 пары клемм. | 761.52 | 732.23
00-00056609 | Гибкий переход УС-4х4/500 | Магнито-Контакт | Кабель в гофрорукаве, длина 500мм, 4 пары клемм. | 789.78 | 759.4
00-00121378 | Козырек защитный универсальный для замка АЯКС,кор. | Магнито-Контакт | Козырек защитный универсальный для защиты электромеханических, кодовых, цилиндровых, электронных замков от атмосферных осадков и механического повреждений. Совместим с замками ATIX, ATIS, Falcon, Tantos, Slinex и проч. Размер 128х120х70 мм. Цвет черный по шкале RAL 9005 | 750.81 | 721.94
00-00121379 | Козырек защитный универсальный для замка АЯКС,нер. | Магнито-Контакт | Козырек защитный универсальный для защиты электромеханических, кодовых, цилиндровых, электронных замков от атмосферных осадков и механического повреждений. Совместим с замками ATIX, ATIS, Falcon, Tantos, Slinex и проч. Размер 128х120х70 мм. Нержавеющая сталь 1 мм. | 750.81 | 721.94
00-00121377 | Козырек защитный универсальный для замка АЯКС,чер. | Магнито-Контакт | Козырек защитный универсальный для защиты электромеханических, кодовых, цилиндровых, электронных замков от атмосферных осадков и механического повреждений. Совместим с замками ATIX, ATIS, Falcon, Tantos, Slinex и проч. Размер 128х120х70 мм. Цвет черный по шкале RAL 9005 | 750.81 | 721.94
00-00136224 | Козырёк-кронштейн защитный ККЗ для Ех-замка FM-26 | Магнито-Контакт | Козырёк-кронштейн для защиты замка от механических повреждений, атмосферных осадков, загрязнения производственными фракциями (например, буровой раствор) и для крепления якоря Ех-Замка. | 5495.49 | 5284.13
00-00136438 | LEDok | ОЛЕВС | Модуль управления светодиодами, управляет цветом свечения светодиодов согласно работе электромагнитного замка. Модуль может управлять светодиодами замков Олевс М2, кнопок выхода ЦИКЛОП, PUSHka, EXITka, контактора ЦИКЛОП ТМ а также может работать в паре с любым электромагнитным замком. 12В, 170 мА, 40х20х10 мм. | 350 | 350
00-00077889 | Уголок М1-150 (медный антик) | ОЛЕВС | Монтажный уголок для крепления электромагнитного замка М1-150 (медный антик) | 430 | 430
00-00077890 | Уголок М1-150 (серебряный антик) | ОЛЕВС | Монтажный уголок для крепления электромагнитного замка М1-150 (серебряный антик) | 430 | 430
00-00077888 | Уголок М1-150 (черный) | ОЛЕВС | Монтажный уголок для крепления электромагнитного замка М1-150 (черный) | 430 | 430
00-00077886 | Уголок М1-200 (коричневый) | ОЛЕВС | Монтажный уголок для крепления электромагнитного замка М1-200 (коричневый) | 440 | 440
00-00077892 | Уголок М1-200 (медный антик) | ОЛЕВС | Монтажный уголок для крепления электромагнитного замка М1-200 (медный антик) | 440 | 440
00-00077893 | Уголок М1-200 (серебряный антик) | ОЛЕВС | Монтажный уголок для крепления электромагнитного замка М1-200 (серебряный антик) | 440 | 440
00-00077887 | Уголок М1-200 (серый) | ОЛЕВС | Монтажный уголок для крепления электромагнитного замка М1-200 (серый) | 440 | 440
00-00077891 | Уголок М1-200 (черный) | ОЛЕВС | Монтажный уголок для крепления электромагнитного замка М1-200 (черный) | 440 | 440
00-00077884 | Уголок М1-300 (белый) | ОЛЕВС | Монтажный уголок для крепления электромагнитного замка М1-300 (белый) | 500 | 500
00-00077894 | Уголок М1-300 (коричневый) | ОЛЕВС | Монтажный уголок для крепления электромагнитного замка М1-300 (коричневый) | 500 | 500
00-00077896 | Уголок М1-300 (медный антик) | ОЛЕВС | Монтажный уголок для крепления электромагнитного замка М1-300 (медный антик) | 500 | 500
00-00077882 | Уголок М1-300 (серебряный антик) | ОЛЕВС | Монтажный уголок для крепления электромагнитного замка М1-300 (серебряный антик) | 500 | 500
00-00077883 | Уголок М1-300 (серый) | ОЛЕВС | Монтажный уголок для крепления электромагнитного замка М1-300 (серый) | 500 | 500
00-00077895 | Уголок М1-300 (черный) | ОЛЕВС | Монтажный уголок для крепления электромагнитного замка М1-300 (черный) | 500 | 500
00-00077897 | Уголок М1-400 (белый) | ОЛЕВС | Монтажный уголок для крепления электромагнитного замка М1-400 (белый) | 530 | 530
00-00077885 | Уголок М1-400 (коричневый) | ОЛЕВС | Монтажный уголок для крепления электромагнитного замка М1-400 (коричневый) | 530 | 530
00-00077900 | Уголок М1-400 (медный антик) | ОЛЕВС | Монтажный уголок для крепления электромагнитного замка М1-400 (медный антик) | 530 | 530
00-00077901 | Уголок М1-400 (серебряный антик) | ОЛЕВС | Монтажный уголок для крепления электромагнитного замка М1-400 (серебряный антик) | 530 | 530
00-00077898 | Уголок М1-400 (серый) | ОЛЕВС | Монтажный уголок для крепления электромагнитного замка М1-400 (серый) | 530 | 530
00-00077899 | Уголок М1-400 (черный) | ОЛЕВС | Монтажный уголок для крепления электромагнитного замка М1-400 (черный) | 530 | 530
00-00089306 | Promix-AD.BR.12 | Промикс | Длинная лицевая планка для электромеханической защёлки Promix-SM601 | 333 | 333
00-00107704 | Promix-AD.ET.01 белый | Промикс | Устройство беспроводной передачи энергии, напряжение питания 12В, потребляемый ток 0,5 А, цвет: белый | 2181 | 2181
00-00138161 | Promix-AD.ET.01 графит | Промикс | Устройство беспроводной передачи энергии, напряжение питания 12В, потребляемый ток 0,5 А, цвет: графит | 2181 | 2181
00-00138159 | Promix-AD.ET.01 коричневый | Промикс | Устройство беспроводной передачи энергии, напряжение питания 12В, потребляемый ток 0,5 А, цвет: коричневый | 2181 | 2181
00-00138160 | Promix-AD.ET.01 серебро | Промикс | Устройство беспроводной передачи энергии, напряжение питания 12В, потребляемый ток 0,5 А, цвет: серебро | 2181 | 2181
00-00138158 | Promix-AD.ET.01 черный | Промикс | Устройство беспроводной передачи энергии, напряжение питания 12В, потребляемый ток 0,5 А, цвет: черный | 2181 | 2181
00-00040438 | Promix-AD.KM.01 (ШЕРИФ-3В.КЛ) | Промикс | Механизм разблокировки замка. Предназначен для открытия электромеханического замка Promix-SM203 или Promix-SM213 снаружи ключом, изнутри – ручкой вертушкой. Может использоваться для замены запорной планки ранее установленных замков Promix-SM203 или Promix-SM213. | 1579 | 1579
00-00089307 | Promix-AD.KM.02 | Промикс | Ответная часть для электромеханической защёлки | 1577 | 1577
00-00102595 | Promix-AD.KM.03 | Промикс | Ответная часть для электромеханической защёлки. Предназначена для совместной работы с электромеханической защелкой Promix-SM601 или аналогичными защёлками других производителей. Отличается от Promix-AD.KM.02 наличием ролика на язычке. | 1868 | 1868
00-00101976 | Promix-SM324 | Промикс | Блок электромеханических замков на четыре двери со встроенным контроллером, считывателем и индикацией. Для ячеек камер хранения, раздевалок, почтаматов. Устанавливается сразу на четыре ячейки. Управляется сетевой системой Promix-locker. Четыре независимых канала управления. | Уточняйте у менеджера | Уточняйте у менеджера
00-00021816 | AL-150-300K | ЭКСКОН | Комплект крепежа: втулка-2 шт., болт М5х20-2 шт., шайба 5-2 шт. | 1310 | 1310
00-00036803 | L-уголок AL-150PR (белый) | ЭКСКОН | Монтажный L-уголок для крепления замков AL-150PR и AL-180FB, цвет белый. | 1310 | 1310
00-00036804 | L-уголок AL-150PR (коричневый) | ЭКСКОН | Монтажный L-уголок для крепления замков AL-150PR и AL-180FB, цвет коричневый. | 1310 | 1310
00-00024664 | L-уголок AL-150PR (серый) | ЭКСКОН | Монтажный L-уголок для крепления замков AL-150PR и AL-180FB, цвет серый. | 1310 | 1310
00-00036805 | L-уголок AL-200PR (белый) | ЭКСКОН | Монтажный L-уголок для крепления накладных замков AL-200PR, цвет белый. | 1350 | 1350
00-00036806 | L-уголок AL-200PR (коричневый) | ЭКСКОН | Монтажный L-уголок для крепления накладных замков AL-200PR, цвет коричневый. | 1350 | 1350
00-00020987 | L-уголок AL-200PR (серый) | ЭКСКОН | Монтажный L-уголок для крепления накладных замков AL-200PR, цвет серый. | 1350 | 1350
00-00036807 | L-уголок AL-300PR (белый) | ЭКСКОН | Монтажный L-уголок для крепления накладных замков AL-300PR и AL-400PR, цвет белый. | 1850 | 1850
00-00036808 | L-уголок AL-300PR (коричневый) | ЭКСКОН | Монтажный L-уголок для крепления накладных замков AL-300PR и AL-400PR, цвет коричневый. | 1850 | 1850
00-00021906 | L-уголок AL-300PR (серый) | ЭКСКОН | Монтажный L-уголок для крепления накладных замков AL-300PR и AL-400PR, цвет серый. | 1850 | 1850
00-00035137 | MK AL-150PR (белый) | ЭКСКОН | Комплект монтажа для крепления замка AL-150 на L-образном уголке с декоративным кожухом и планкой М150, цвет белый. | 4160 | 4160
00-00025668 | MK AL-150PR (коричневый) | ЭКСКОН | Комплект монтажа для крепления замка AL-150 на L-образном уголке с декоративным кожухом и планкой М150, цвет коричневый. | 4160 | 4160
00-00036818 | MK AL-150PR (серый) | ЭКСКОН | Комплект монтажа для крепления замка AL-150 на L-образном уголке с декоративным кожухом и планкой М150, цвет серый. | 4160 | 4160
00-00036819 | MK AL-150PR-Inside (белый) | ЭКСКОН | Комплект монтажа для крепления замков AL-150PR на дверях, открывающихся вовнутрь. Комплект монтажа состоит из уголка корпуса, уголка якоря, кронштейна, кожуха, кожуха кронштейна и элементов крепежа. | 4910 | 4910
00-00036820 | MK AL-150PR-Inside (коричневый) | ЭКСКОН | Комплект монтажа для крепления замков AL-150PR на дверях, открывающихся вовнутрь. Комплект монтажа состоит из уголка корпуса, уголка якоря, кронштейна, кожуха, кожуха кронштейна и элементов крепежа. | 4910 | 4910
00-00036821 | MK AL-150PR-Inside (серый) | ЭКСКОН | Комплект монтажа для крепления замков AL-150PR на дверях, открывающихся вовнутрь. Комплект монтажа состоит из уголка корпуса, уголка якоря, кронштейна, кожуха, кожуха кронштейна и элементов крепежа. | 4910 | 4910
00-00036822 | MK AL-200PR (белый) | ЭКСКОН | Комплект монтажа для крепления замка AL-200 на L-образном уголке с декоративным кожухом и планкой М200, цвет белый. | 4480 | 4480
00-00036823 | MK AL-200PR (коричневый) | ЭКСКОН | Комплект монтажа для крепления замка AL-200 на L-образном уголке с декоративным кожухом и планкой М200, цвет коричневый. | 4480 | 4480
00-00036824 | MK AL-200PR-Inside (белый) | ЭКСКОН | Комплект монтажа для крепления замков AL-200PR на дверях, открывающихся вовнутрь. Комплект монтажа состоит из уголка корпуса, уголка якоря, кронштейна, кожуха, кожуха кронштейна и элементов крепежа. | 5680 | 5680
00-00036825 | MK AL-200PR-Inside (коричневый) | ЭКСКОН | Комплект монтажа для крепления замков AL-200PR на дверях, открывающихся вовнутрь. Комплект монтажа состоит из уголка корпуса, уголка якоря, кронштейна, кожуха, кожуха кронштейна и элементов крепежа. | 5680 | 5680
00-00036826 | MK AL-200PR-Inside (серый) | ЭКСКОН | Комплект монтажа для крепления замков AL-200PR на дверях, открывающихся вовнутрь. Комплект монтажа состоит из уголка корпуса, уголка якоря, кронштейна, кожуха, кожуха кронштейна и элементов крепежа. | 5680 | 5680
00-00020971 | MK AL-250S-Glass | ЭКСКОН | Комплект монтажа для замка AL-250SH на стеклянную дверь, исполнение из нерж. стали «под хром». | 6250 | 6250
00-00036834 | МК AL-300-400PR-Inside (белый) | ЭКСКОН | Комплект монтажа для крепления замков AL-300/400PR на дверях, открывающихся вовнутрь. Комплект монтажа состоит из уголка корпуса, уголка якоря, кронштейна, кожуха, кожуха кронштейна и элементов крепежа. | 6420 | 6420
00-00036835 | МК AL-300-400PR-Inside (коричневый) | ЭКСКОН | Комплект монтажа для крепления замков AL-300/400PR на дверях, открывающихся вовнутрь. Комплект монтажа состоит из уголка корпуса, уголка якоря, кронштейна, кожуха, кожуха кронштейна и элементов крепежа. | 6420 | 6420
00-00036836 | МК AL-300-400PR-Inside (серый) | ЭКСКОН | Комплект монтажа для крепления замков AL-300/400PR на дверях, открывающихся вовнутрь. Комплект монтажа состоит из уголка корпуса, уголка якоря, кронштейна, кожуха, кожуха кронштейна и элементов крепежа. | 6420 | 6420
00-00030816 | MK AL-300PR (белый) | ЭКСКОН | Комплект монтажа для крепления замка AL-300 на L-образном уголке с декоративным кожухом и планкой М300, цвет белый. | 5190 | 5190
00-00036833 | MK AL-300PR (коричневый) | ЭКСКОН | Комплект монтажа для крепления замка AL-300 на L-образном уголке с декоративным кожухом и планкой М300, цвет коричневый. | 5190 | 5190
00-00023177 | MK AL-300PR (серый) | ЭКСКОН | Комплект монтажа для крепления замка AL-300 на L-образном уголке с декоративным кожухом и планкой М300, цвет серый. | 5190 | 5190
00-00035138 | MK AL-400PR (белый) | ЭКСКОН | Комплект монтажа для крепления замка AL-400 с декоративным кожухом и планкой М400, цвет белый. | 4650 | 4650
00-00036840 | MK AL-400PR (коричневый) | ЭКСКОН | Комплект монтажа для крепления замка AL-400 с декоративным кожухом и планкой М400, цвет коричневый. | 4650 | 4650
03-00012532 | MK AL-400PR (серый) | ЭКСКОН | Комплект монтажа для крепления замка AL-400 с декоративным кожухом и планкой М400, цвет серый. | 4650 | 4650
00-00035947 | R400 | ЭКСКОН | Пластина резьбовая для крепления замка AL-400 без уголка. | 1260 | 1260
00-00028803 | Комплект 180Р | ЭКСКОН | Монтажный комплект для установки якоря на двери с помощью переходной пластины, с возможностью регулировки положения на двери. | 2350 | 2350
00-00021907 | Комплект 350Р | ЭКСКОН | Монтажный комплект для установки якоря на двери с помощью переходной пластины, с возможностью регулировки положения на двери. | 2480 | 2480
00-00041043 | Комплект смещения якоря 150PR (белый) | ЭКСКОН | Комплект смещения якоря для замков Al-150Premium позволяет осуществить регулируемую установку якоря замка на расстоянии от 8 до 34 мм от полотна двери. | 3460 | 3460
00-00041044 | Комплект смещения якоря 150PR (коричневый) | ЭКСКОН | Комплект смещения якоря для замков Al-150Premium позволяет осуществить регулируемую установку якоря замка на расстоянии от 8 до 34 мм от полотна двери. | 3460 | 3460
00-00041045 | Комплект смещения якоря 150PR (серый) | ЭКСКОН | Комплект смещения якоря для замков Al-150Premium позволяет осуществить регулируемую установку якоря замка на расстоянии от 8 до 34 мм от полотна двери. | 3460 | 3460
00-00041046 | Комплект смещения якоря 200PR (белый) | ЭКСКОН | Комплект смещения якоря для замков Al-200Premium позволяет осуществить регулируемую установку якоря замка на расстоянии от 8 до 34 мм от полотна двери. | 3460 | 3460
00-00041047 | Комплект смещения якоря 200PR (коричневый) | ЭКСКОН | Комплект смещения якоря для замков Al-200Premium позволяет осуществить регулируемую установку якоря замка на расстоянии от 8 до 34 мм от полотна двери. | 3460 | 3460
00-00041048 | Комплект смещения якоря 200PR (серый) | ЭКСКОН | Комплект смещения якоря для замков Al-200Premium позволяет осуществить регулируемую установку якоря замка на расстоянии от 8 до 34 мм от полотна двери. | 3460 | 3460
00-00036815 | Комплект смещения якоря 300/400PR (белый) | ЭКСКОН | Комплект смещения якоря для крепления якоря замков AL-300PR и AL-400PR на дверях, позволяет осуществить регулируемую установку якоря замка на расстоянии 8-34 мм от полотна двери. Комплект состоит из втулки резьбовой, болта М10, кожуха, кожуха якоря, фиксатора, упора и комплекта крепежа. | 3460 | 3460
00-00036816 | Комплект смещения якоря 300/400PR (коричневый) | ЭКСКОН | Комплект смещения якоря для крепления якоря замков AL-300PR и AL-400PR на дверях, позволяет осуществить регулируемую установку якоря замка на расстоянии 8-34 мм от полотна двери. Комплект состоит из втулки резьбовой, болта М10, кожуха, кожуха якоря, фиксатора, упора и комплекта крепежа. | 3460 | 3460
00-00036817 | Комплект смещения якоря 300/400PR (серый) | ЭКСКОН | Комплект смещения якоря для крепления якоря замков AL-300PR и AL-400PR на дверях, позволяет осуществить регулируемую установку якоря замка на расстоянии 8-34 мм от полотна двери. Комплект состоит из втулки резьбовой, болта М10, кожуха, кожуха якоря, фиксатора, упора и комплекта крепежа. | 3460 | 3460
00-00030887 | М150 планка | ЭКСКОН | Планка (прокладка) для замка AL-150. | 810 | 810
00-00036847 | М200 планка | ЭКСКОН | Планка (прокладка) для замка AL-200. | 810 | 810
03-00002305 | М300 планка | ЭКСКОН | Планка (прокладка) для замка AL-300. | 810 | 810
00-00035948 | М400 планка | ЭКСКОН | Планка (прокладка) для замка AL-400. | 810 | 810
00-00055852 | МК AL-150PR-Glass | ЭКСКОН | Комплект монтажа для крепления замка AL-150PRemium (вместе с пластиной якоря) на стеклянные распашные двери, открывающиеся в одну сторону. Цвет: серый. | 6020 | 6020
00-00055853 | МК AL-150PR-U1-Glass | ЭКСКОН | Комплект для крепления ТОЛЬКО якоря замка AL-150PRemium на стеклянные распашные двери, открывающиеся в одну сторону. Цвет: серый | 2780 | 2780
00-00104393 | БУЗ | ЭЛИС | Блок управления электромеханическим замком. Входное напряжение — от 9 В до 15 В постоянного тока. Ток управления замком — не менее 3 А. Ток зарядки — не более 80 мА. Габаритные размеры — 17х50 мм. Длина проводов подключения — 200 мм. | 240 | 220
Замок
00-00014620 | AT-EL101 | Accordtec | Замок электромеханический накладной, универсальный (дверь наружу, внутрь), ролик взвода пружины, блокировка ключом в закрытом состоянии, нержавеющая сталь, 12В. | 2815 | 2674.25
00-00014619 | AT-EL101A | Accordtec | Замок электромеханический накладной, универсальный (дверь наружу, внутрь), ролик взвода пружины, нержавеющая сталь, 12В. | 2519 | 2393.05
00-00054946 | AT-EL101AB | Accordtec | Электромеханический замок, накладной, универсальный (дверь наружу, внутрь), ролик взвода пружины,сталь,цвет черный 12В. Габаритные размеры: 163х47х103 мм. Масса брутто: 1300 г. | 2060 | 1957
00-00054947 | AT-EL101AWN | Accordtec | Электромеханический замок, накладной, универсальный (дверь наружу, внутрь), ролик взвода пружины, никелированная сталь, 12В. Габаритные размеры: 163х47х103 мм. Масса брутто: 1300 г. | 2504 | 2378.8
00-00054924 | AT-EL101B | Accordtec | Электромеханический замок, накладной, универсальный (дверь наружу, внутрь), ролик взвода пружины, блокировка ключом в закрытом состоянии, сталь,цвет черный, 12В. Габаритные размеры: 163х47х103 мм. Масса брутто: 1300 г. | 2167 | 2058.65
00-00117095 | AT-EL101GF.1 (внутренний правый) | Accordtec | Электромеханический замок, рабочее напряжение: 12V DC, рабочий ток: до 3,5A, открывается при подаче питания, гарантия: более 200 000 циклов, способ установки: дверь открывается внутрь в правую сторону, материал корпуса: крашенная сталь, рабочая температура: -30 +50 градусов, функция: блокировка кнопки открытия, фиксация замка в открытом положении, тип замка: электромеханический, накладной, масса, кг: 1,3, размер замка: 148x107x35 мм. | 6800 | 6460
00-00117096 | AT-EL101GF.2 (внутренний левый) | Accordtec | Электромеханический замок, рабочее напряжение: 12V DC, рабочий ток: до 3,5A, открывается при подаче питания, гарантия: более 200 000 циклов, способ установки: дверь открывается внутрь в левую сторону, материал корпуса: крашенная сталь, рабочая температура: -30 +50 градусов, функция: блокировка кнопки открытия, фиксация замка в открытом положении, тип замка: электромеханический, накладной, масса, кг: 1,3, размер замка: 148x107x35 мм. | 6800 | 6460
00-00120505 | AT-EL101GF.3 (внешний правый) | Accordtec | Электромеханический замок, рабочее напряжение: 12V DC. Рабочий ток: до 3,5A (импульс до 1 сек.). Открывается при подаче питания (нормально-закрытый замок). Гарантия: более 200 000 циклов. Способ установки: дверь открывается на внешнюю правую сторону. Способ монтажа: накладной. Материал корпуса: никелированная сталь. Рабочая температура: -30 +50 градусов. Функция: выход по кнопке, блокировка кнопки открытия (выход по сигналу от СКУД, фиксация замка в открытом положении (свободный проход), вход по ключу из комплекта. Тип замка: электромеханический, накладной. Масса, кг: 1,3. Размер замка: 148x107x35 мм. | 7480 | 7106
00-00120506 | AT-EL101GF.4 (внешний левый) | Accordtec | Электромеханический замок, рабочее напряжение: 12V DC. Рабочий ток: до 3,5A (импульс до 1 сек.). Открывается при подаче питания (нормально-закрытый замок). Гарантия: более 200 000 циклов. Способ установки: дверь открывается на внешнюю левую сторону. Способ монтажа: накладной. Материал корпуса: никелированная сталь. Рабочая температура: -30 +50 градусов. Функция: выход по кнопке, блокировка кнопки открытия (выход по сигналу от СКУД, фиксация замка в открытом положении (свободный проход), вход по ключу из комплекта. Тип замка: электромеханический, накладной. Масса, кг: 1,3. Размер замка: 148x107x35 мм. | 7480 | 7106
00-00054925 | AT-EL101WN | Accordtec | Электромеханический замок, накладной, универсальный (дверь наружу, внутрь), ролик взвода пружины, блокировка ключом в закрытом состоянии, никелированная сталь, 12В. Габаритные размеры: 163х47х103 мм. Масса брутто: 1300 г. | 2504 | 2378.8
00-00014621 | AT-EL201A | Accordtec | Замок электромеханический моторного типа, накладной, универсальный (дверь наружу, внутрь) нержавеющая сталь, 12В. | 3393 | 3223.35
00-00071951 | AT-EL300 | Accordtec | Соленоидный замок со встроенным датчиком состояния замка; накладной; двухцветная светодиодная индикация; питание 12-24В; потребляемый ток в режиме ожидания 110мА, при пуске 1А; тип замка НО; нержавеющая сталь; латунная втулка. габариты: 145х25х38. Масса брутто: 800г. Темп.диапазон -10°С…+50°С | 4593 | 4363.35
00-00071952 | AT-EL301 | Accordtec | Соленоидный замок со встроенным датчиком состояния замка; накладной; двухцветная светодиодная индикация; питание 12-24В; потребляемый ток в режиме ожидания 110мА, при пуске 1А; тип замка НЗ; нержавеющая сталь; латунная втулка. габариты замка: 145х25х38. Масса брутто: 800 г. Темп.диапазон -10°С…+50°С | 4732 | 4495.4
00-00071957 | AT-EL400 | Accordtec | Соленоидный замок со встроенным датчиком состояния замка; врезной; светодиодная индикация (2 цв.); питание 12-24В; потр. ток в реж. ожид. 200мА, при пуске 1А; тип замка НЗ; цилиндр в комплекте с 5-ю ключами; нерж. cталь; латунная втулка. габаритные размеры: 250 x 30 x 35 мм. Масса брутто: 1500г. Темп.диапазон -10°С…+50°С | 11111 | 10555.45
00-00014622 | AT-EL500A-2 | Accordtec | Замок электромеханический соленоидный врезной, нормально открытый, мониторинг, горизонтальная/вертикальная установка, 12 В, 0,15 А (ждущий режим)/1,35 А (режим удержания), -10…+25 °С, 192х25х37 мм. | 4259 | 4046.05
00-00071953 | AT-EL800A | Accordtec | Соленоидный замок со встроенным датчиком состояния замка; врезной; питание 12-24В; светодиодная индикация (2 цв.); потребляемый ток в режиме ожидания 150мА, при пуске 1А; тип замка НО; нержавеющая сталь; металлическое коромысло ; латунная втулка. габаритные размеры: 175 x 25 x 35 мм. Масса брутто: 640 г.Темп.диапазон -10°С…+50°С | 4311 | 4095.45
00-00090468 | LM-200К BLACK | Accordtec | Уголок для крепления замка ML-200K PREMIUM. Цвет черный. Уголок 30*40 мм. Разнополочный, двухсторонний, с возможностью регулировки расстояния при монтаже. Габаритные размеры: 146х45х3 мм. Масса брутто, 230 г. | 640 | 608
00-00090467 | LM-200К GREY | Accordtec | Уголок для крепления замка ML-200K PREMIUM. Цвет серый. Уголок 30*40 мм. Разнополочный, двухсторонний, с возможностью регулировки расстояния при монтаже. Габаритные размеры: 146х45х3 мм. Масса брутто, 230 г. | 640 | 608
00-00090466 | LM-207К BLACK | Accordtec | Планка для крепления замка ML-200K PREMIUM. Цвет черный. Габаритные размеры:155х36х3 мм. Масса брутто 120 г. | 322 | 305.9
00-00090465 | LM-207К GREY | Accordtec | Планка для крепления замка ML-200K PREMIUM. Цвет серый. Габаритные размеры:155х36х3 мм. Масса брутто 120 г. | 322 | 305.9
00-00114682 | ML-100K с планкой (cеребряный металлик) | Accordtec | Электромагнитный влагозащищенный замок IP 67, 12V DC, не более 0,4 A, усилие 100 кг, габаритные размеры 180x33x23 мм. Масса брутто 600 г, планка в комплекте.Механический компенсатор эффекта остаточной намагниченности на якоре замка.Цвета: серый, коричневый , белый, серебряный металлик.Темп.диапазон -40°С…+40°С | 3136 | 2979.2
00-00072137 | ML-100K с планкой (белый) | Accordtec | Электромагнитный влагозащищенный замок, 12V DC, не более 0,4 A, усилие 100 кг, габаритные размеры 180x33x23 мм. Масса брутто 600 г, планка в комплекте.Механический компенсатор эффекта остаточной намагниченности на якоре замка.Цвет: белый. Темп.диапазон -40°С…+40°С. | 3136 | 2979.2
03-00000417 | ML-100K с планкой (серый) | Accordtec | Замок электромагнитный, 12V DC, не более 0,4 A, усилие 100 кг, 180x33x23. Вес 0.6 кг, новый дизайн, планка в комплекте, оригинальная упаковка. Варианты цветового исполнения: серый, коричневый. | 3136 | 2979.2
00-00114683 | ML-100K с уголком (cеребряный металлик) | Accordtec | Электромагнитный влагозащищенный замок IP 67, 12V DC, не более 0,4 A, усилие 100 кг, габаритные размеры 180x33x23 мм. Масса брутто 600 г, уголок в комплекте.Механический компенсатор эффекта остаточной намагниченности на якоре замка. Цвета: серый, коричневый , белый, серебряный металлик. Темп.диапазон -40°С…+40°С | 3296 | 3131.2
00-00072138 | ML-100K с уголком (белый) | Accordtec | Электромагнитный влагозащищенный замок, 12V DC, не более 0,4 A, усилие 100 кг, габаритные размеры 180x33x23 мм. Масса брутто 600 г, уголок в комплекте.Механический компенсатор эффекта остаточной намагниченности на якоре замка. Цвет: белый. Темп.диапазон -40°С…+40°С. | 3296 | 3131.2
00-00038171 | ML-100K с уголком (серый) | Accordtec | Электромагнитный замок, 12V DC, не более 0,4 A, усилие 100 кг, 180x33x23 мм. Вес 0.6 кг, новый дизайн, уголок в комплекте. Варианты цветового исполнения: серый, коричневый. | 3296 | 3131.2
00-00046849 | ML-100KB с планкой | Accordtec | Электромагнитный замок, 12V DC, не более 0,4 A, усилие 180 кг, габаритные размеры 180x40x25 мм. Масса брутто 800 г.,планка в комплекте.Механический компенсатор эффекта остаточной намагниченности на якоре замка.Влагозащита.Цвет коричневый | 3136 | 2979.2
00-00046850 | ML-100KB с уголком | Accordtec | Электромагнитный замок, 12V DC, не более 0,4 A, усилие 100 кг, габаритные размеры 180x33x23 мм. Масса брутто 600 г, уголок в комплекте.Механический компенсатор эффекта остаточной намагниченности на якоре замка.Влагозащита.Цвет коричневый. | 3296 | 3131.2
00-00080884 | ML-1200N2 | Accordtec | Замок электромагнитный сдвиговый универсальный с усилием удержания 1200 кг; горизонтальная/вертикальная установка; допустимый зазор при монтаже - 5 мм; встроенный датчик Холла; электропитание 12/24В; потребление тока при срабатывании - 1800мА, 450мА - в режиме ожидания; задержка открывания 0-9 секунд; размер электромагнита 267х30х34, размер ответной части 267х30х34. | 13022 | 12370.9
00-00089324 | ML-1200N2 с герконом | Accordtec | Сдвиговый универсальный электромагнитный замок с усилием удержания 1200 кг; горизонтальная/вертикальная установка; допустимый зазор при монтаже - 5 мм; встроенный датчик Холла; встроенный датчик положения двери (геркон); электропитание 12/24В; потребление тока при срабатывании - 1800мА, 450мА - в режиме ожидания; таймер автозакрывания 0-9 секунд; размер электромагнита 267х30х34, размер ответной части 267х30х34. | 13870 | 13176.5
03-00003273 | ML-180А | Accordtec | Замок электромагнитный, 12V DC, не более 0,3 A, усилие 180 кг, 170x36x20, офисный дизайн, планка в комплекте. | 2352 | 2234.4
00-00054956 | ML-180A-2 | Accordtec | Электромагнитный замок сдвоенный, 12V DC, не более 0,3 A, усилие 2*180 кг, габаритные размеры 340x37x21 мм. Масса брутто 2200 г., офисный дизайн, планка в комплекте.Механический компенсатор эффекта остаточной намагниченности на якоре замка.Влагозащита IP67 Сертификат. | 5390 | 5120.5
00-00085406 | ML-180AN | Accordtec | Электромагнитный влагозащищенный замок IP67, 12V DC, не более 0,3 A, усилие 180 кг, габаритные размеры 170x37x21 мм. Масса брутто 1100 г., офисный дизайн. Механический компенсатор эффекта остаточной намагниченности на якоре замка.Темп.диапазон -40°С…+40°С Комплектация: без планки, без уголка. | 2227 | 2115.65
00-00102746 | ML-180AS с герконом | Accordtec | Электромагнитный замок, 12V/24V DC, не более 0,3 A, усилие 180 кг, габаритные размеры 207x37x21 мм. Масса брутто 1130 г., офисный дизайн, планка в комплекте, световая индикация, датчик состояния замка (выход реле НО, НЗ), датчик положения двери (геркон). Механический компенсатор эффекта остаточной намагниченности на якоре замка. Темп.диапазон -40°С…+40°С | 2589 | 2459.55
00-00102747 | ML-180ASN с герконом | Accordtec | Электромагнитный замок, 12V/24V DC, не более 0,3 A, усилие 180 кг, габаритные размеры 207x37x21 мм. Масса брутто 1130 г., офисный дизайн, планка в комплекте, световая индикация, датчик состояния замка (выход реле НО, НЗ), датчик положения двери (геркон). Механический компенсатор эффекта остаточной намагниченности на якоре замка. Темп.диапазон -40°С…+40°С Комплектация: БЕЗ ПЛАНКИ, БЕЗ УГОЛКА | 2490 | 2365.5
00-00114684 | ML-180K с планкой (cеребряный металлик) | Accordtec | Электромагнитный влагозащищенный замок IP67, 12V DC, не более 0,4 A, усилие 200 кг, габаритные размеры 180x40x25 мм. Масса брутто 800 г.,планка в комплекте.Механический компенсатор эффекта остаточной намагниченности на якоре замка.Цвета: серый, коричневый , белый, серебряный металлик. Темп.диапазон -40°С…+40°С | 3450 | 3277.5
00-00072139 | ML-180K с планкой (белый) | Accordtec | Электромагнитный влагозащищенный замок, 12V DC, не более 0,4 A, усилие 180 кг, габаритные размеры 180x40x25 мм. Масса брутто 800 г.,планка в комплекте.Механический компенсатор эффекта остаточной намагниченности на якоре замка.Цвет белый. Темп.диапазон -40°С…+40°С. | 3450 | 3277.5
03-00003271 | ML-180K с планкой (серый) | Accordtec | Замок электромагнитный, 12V DC, не более 0,4 A, усилие 180 кг, 180x40x25, Вес 0.8 кг, новый дизайн, оригинальная упаковка. Поставляется с планкой для крепления. Варианты цветового исполнения: серый, коричневый. | 3450 | 3277.5
00-00114685 | ML-180K с уголком (cеребряный металлик) | Accordtec | Электромагнитный влагозащищенный замок IP67, 12V DC, не более 0,4 A, усилие 200 кг, габаритные размеры 180x40x25 мм. Масса брутто 800 г., уголок в комплекте.Механический компенсатор эффекта остаточной намагниченности на якоре замка. Цвета: серый, коричневый , белый, серебряный металлик. Темп.диапазон -40°С…+40°С | 3607 | 3426.65
00-00072140 | ML-180K с уголком (белый) | Accordtec | Электромагнитный влагозащищенный замок, 12V DC, не более 0,4 A, усилие 180 кг, габаритные размеры 180x40x25 мм. Масса брутто 800 г., уголок в комплекте.Механический компенсатор эффекта остаточной намагниченности на якоре замка. Цвет белый. Темп.диапазон -40°С…+40°С. | 3607 | 3426.65
03-00003272 | ML-180K с уголком (серый) | Accordtec | Замок электромагнитный, 12V DC, не более 0,4 A, усилие 180 кг, 180x40x25, Вес 0.8 кг, новый дизайн, оригинальная упаковка. Поставляется с уголком для крепления. Варианты цветового исполнения: серый. | 3607 | 3426.65
00-00046851 | ML-180KB с планкой | Accordtec | Электромагнитный замок, 12V DC, не более 0,4 A, усилие 180 кг, габаритные размеры 180x40x25 мм. Масса брутто 800 г.,планка в комплекте.Механический компенсатор эффекта остаточной намагниченности на якоре замка.Влагозащита.Цвет коричневый | 3450 | 3277.5
00-00035073 | ML-180KB с уголком | Accordtec | Электромагнитный замок, 12V DC, не более 0,4 A, усилие 180 кг, габаритные размеры 180x40x25 мм. Масса брутто 800 г., уголок в комплекте.Механический компенсатор эффекта остаточной намагниченности на якоре замка.Влагозащита IP67 Сертификат.Цвет коричневый. | 3607 | 3426.65
03-00003276 | ML-194.03K | Accordtec | Замок электромагнитный со встроенным контроллером Touch Memory / Proximity. Питание 12V DC, потребление 0.65A, усилие не менее 500 кг, шлейф считывателя до 20м, 500 ключа доступа, 10 блокирующих ключей, комплектация - без мастер-ключа (программируется пользователем), режим Accept (режим свободного прохода с автоматической записью ключей), без контактора считывателя, время открывания 1-255 сек, схема перемагничивания, выход МДП-тр., защита входа, энергонезависимая память, свет. и звук. индикация. Уголок для крепления в комплекте. | 5939 | 5642.05
00-00014629 | ML-194K | Accordtec | Замок электромагнитный со встроенной платой управления. Управление микропроцессором, время открывания от 1-15 сек, тип кнопки НО, световая и звуковая индикация, схема перемагничивания, управление питанием, 12V AC/DC, 0.65 A. Усилие не менее 500 кг., габариты 270x75x45 мм, вес 5,6 кг. Темп.диапазон -30°С…+50°С. Уголок для крепления в комплекте. | 5498 | 5223.1
03-00003275 | ML-194K (Б/Э) | Accordtec | Замок электромагнитный, 12 V DC, 0.64 A, усилие не менее 500 кг, Габариты: 270x75x45. Вес 5,6 кг. Темп.диапазон -30°С…+50°С. Размер отсека блока электроники 36x66x36мм. Уголок для крепления в комплекте. | 5021 | 4769.95
00-00054960 | ML-194K-2 без электроники | Accordtec | Электромагнитный замок c датчиком холла, 12 V DC, 0.65 A, усилие 500 кг, габаритные размеры: 270x75x45 мм. Масса брутто 5600 г. Темп.диапазон -30°С…+50°С. Размер отсека блока электроники 36x66x36 мм. Уголок в комплекте.Механический компенсатор эффекта остаточной намагниченности на якоре замка.Влагозащита IP67 Сертификат.Цвет коричневый. | 6559 | 6231.05
00-00090462 | ML-200K Premium Black с планкой | Accordtec | Электромагнитный влагозащищенный замок премиум-класса. Усилие удержания 200 кг. Цвет черный. Поставляется с планкой. Напряжение питания: 11.5-14.5 В. Габаритные размеры электромагнита: 155х38х24 мм. Габаритные размеры якоря: 116х35х11 мм. Диапазон рабочих температур: -50°С … +50°С. | 4473 | 4249.35
00-00090464 | ML-200K Premium Black с уголком | Accordtec | Электромагнитный влагозащищенный замок премиум-класса. Усилие удержания 200 кг. Цвет черный. Поставляется с уголком. Напряжение питания: 11.5-14.5 В. Габаритные размеры электромагнита: 155х38х24 мм. Габаритные размеры якоря: 116х35х11 мм. Диапазон рабочих температур: -50°С … +50°С | 4597 | 4367.15
00-00090461 | ML-200K Premium Grey с планкой | Accordtec | Электромагнитный влагозащищенный замок премиум-класса. Усилие удержания 200 кг. Цвет cерый. Поставляется с планкой. Напряжение питания: 11.5-14.5 В. Габаритные размеры электромагнита: 155х38х24 мм. Габаритные размеры якоря: 116х35х11 мм. Диапазон рабочих температур: -50°С … +50°С. | 4473 | 4249.35
00-00090463 | ML-200K Premium Grey с уголком | Accordtec | Электромагнитный влагозащищенный замок премиум-класса. Усилие удержания 200 кг. Цвет cерый. Поставляется с уголком. Напряжение питания: 11.5-14.5 В. Габаритные размеры электромагнита: 155х38х24 мм. Габаритные размеры якоря: 116х35х11 мм. Диапазон рабочих температур: -50°С … +50°С. | 4597 | 4367.15
00-00112978 | ML-200K-3 Premium Black с планкой | Accordtec | Электромагнитный замок премиум-класса. Усилие удержания 200 кг. Цвет: черный. Поставляется с уголком. Напряжение питания: 11.5-14.5 В. Габаритные размеры электромагнита: 155х38х24 мм. Габаритные размеры якоря: 116х35х11 мм. Диапазон рабочих температур: -50°С … +50°С для установки внутри помещений. Комплектация с планкой. Степень защиты по ГОСТ 14254-96 IP40 Особенности: датчик положения двери, датчик состояния замка, световая индикация. Масса 1230 г. | 5954 | 5656.3
00-00112980 | ML-200K-3 Premium Black с уголком | Accordtec | Электромагнитный замок премиум-класса. Усилие удержания 200 кг. Цвет: серый Поставляется с уголком. Напряжение питания: 11.5-14.5 В. Габаритные размеры электромагнита: 155х38х24 мм. Габаритные размеры якоря: 116х35х11 мм. Диапазон рабочих температур: -50°С … +50°С для установки внутри помещений. Комплектация с уголком. Степень защиты по ГОСТ 14254-96 IP40 Особенности: датчик положения двери, датчик состояния замка, световая индикация. Масса 1230 г. | 6074 | 5770.3
00-00112977 | ML-200K-3 Premium Grey с планкой | Accordtec | Электромагнитный замок премиум-класса. Усилие удержания 200 кг. Цвет: серый Поставляется с уголком. Напряжение питания: 11.5-14.5 В. Габаритные размеры электромагнита: 155х38х24 мм. Габаритные размеры якоря: 116х35х11 мм. Диапазон рабочих температур: -50°С … +50°С для установки внутри помещений. Комплектация с планкой. Степень защиты по ГОСТ 14254-96 IP40 Особенности: датчик положения двери, датчик состояния замка, световая индикация. Масса 1230 г. | 5954 | 5656.3
00-00112979 | ML-200K-3 Premium Grey с уголком | Accordtec | Электромагнитный замок премиум-класса. Усилие удержания 200 кг. Цвет: серый Поставляется с уголком. Напряжение питания: 11.5-14.5 В. Габаритные размеры электромагнита: 155х38х24 мм. Габаритные размеры якоря: 116х35х11 мм. Диапазон рабочих температур: -50°С … +50°С для установки внутри помещений. Комплектация с уголком. Степень защиты по ГОСТ 14254-96 IP40 Особенности: датчик положения двери, датчик состояния замка, световая индикация. Масса 1230 г. | 6074 | 5770.3
00-00131165 | ML-295 KB-2 С УГОЛКОМ | Accordtec | Электромагнитный влагозащищенный замок IP67 с датчиком холла, 12V DC, не более 0,47 A, усилие 300 кг, габаритные размеры 222x52x34 мм. Масса брутто 3250 г., уголок в комплекте.Механический компенсатор эффекта остаточной намагниченности на якоре замка. Цвета: серый, коричневый Темп.диапазон -40°С…+40°С | 4729 | 4492.55
03-00003277 | ML-295A | Accordtec | Замок электромагнитный, 12V/24V DC, не более 0,48 A, усилие 280 кг, 250x42x25, офисный дизайн, планка в комплекте. | 2696 | 2561.2
00-00102748 | ML-295AL с герконом | Accordtec | Электромагнитный замок, 12V/24V DC, не более 0,48 A, усилие 280 кг, габаритные размеры 253x43x28 мм. Масса брутто 2000 г., офисный дизайн, планка в комплекте, световая индикация, Датчик Холла положения замка (выход реле НО, НЗ) Механический компенсатор эффекта остаточной намагниченности на якоре замка. Темп.диапазон -40°С…+40°С | 3326 | 3159.7
00-00102749 | ML-295ALN с герконом | Accordtec | Электромагнитный замок, 12V/24V DC, не более 0,48 A, усилие 280 кг, габаритные размеры 253x43x28 мм. Масса брутто 2000 г., офисный дизайн, световая индикация, датчик состояния замка (выход реле НО, НЗ), датчик положения двери (геркон). Механический компенсатор эффекта остаточной намагниченности на якоре замка. Темп.диапазон -40°С…+40°С Комплектация: БЕЗ ПЛАНКИ, БЕЗ УГОЛКА | 2963 | 2814.85
00-00085408 | ML-295AN | Accordtec | Электромагнитный замок. Сила тока: 480 мА / 240 мА (низкое потребление тока). Сила удержания на отрыв: 280 кг. Антикоррозийное покрытие: оцинковка (анодированный алюминиевый корпус). Рабочая температура: 0 … 55 °C. Рабочая влажность: 0 ~ 95% (без дополнительной герметизации). Вес магнита: 1,09 кг. Размер магнита: 250х42,5х27 мм. Размер пластины якоря: 180х38х11 мм. Предназначен для установки на двери стандартного размера. Бесшумная долговременная работа. Защита от перепадов напряжения. Комплектация: без планки, без уголка. | 2511 | 2385.45
00-00114686 | ML-295K с уголком (cеребряный металлик) | Accordtec | Электромагнитный влагозащищенный замок IP67, 12V DC, не более 0,47 A, усилие 300 кг, габаритные размеры 222x52x34 мм. Масса брутто 3250 г., уголок в комплекте.Механический компенсатор эффекта остаточной намагниченности на якоре замка.В Цвета: серый, коричневый , белый, серебряный металлик. Темп.диапазон -40°С…+40°С | 3844 | 3651.8
00-00072141 | ML-295K с уголком (белый) | Accordtec | Электромагнитный влагозащищенный замок, 12V DC, не более 0,47 A, усилие 300 кг, габаритные размеры 222x52x34 мм. Масса брутто 3250 г., уголок в комплекте.Механический компенсатор эффекта остаточной намагниченности на якоре замка.В Цвета: белый. Темп.диапазон -40°С…+40°С. | 3844 | 3651.8
03-00003279 | ML-295K с уголком (серый) | Accordtec | Замок электромагнитный, 12V DC, не более 0,47 A, усилие 300 кг, 222x52x34, новый дизайн, уголок в комплекте, оригинальная упаковка. Цвет серый. | 3844 | 3651.8
00-00054957 | ML-295K-2 с уголком | Accordtec | Электромагнитный замок с датчиком холла, 12V DC, не более 0,47 A, усилие 300 кг, габаритные размеры 222x52x34 мм. Масса брутто 3250 г., уголок в комплекте.Механический компенсатор эффекта остаточной намагниченности на якоре замка.Влагозащита IP67 Сертификат..Цвет серый | 4729 | 4492.55
00-00046852 | ML-295KB с уголком | Accordtec | Электромагнитный замок, 12V DC, не более 0,47 A, усилие 300 кг, габаритные размеры 222x52x34 мм. Масса брутто 3250 г., уголок в комплекте.Механический компенсатор эффекта остаточной намагниченности на якоре замка.Влагозащита.Цвет коричневый | 3844 | 3651.8
00-00054958 | ML-295KB-2 с уголком | Accordtec | Электромагнитный замок с датчиком холла, 12V DC, не более 0,47 A, усилие 300 кг, габаритные размеры 222x52x34 мм. Масса брутто 3250 г., уголок в комплекте.Механический компенсатор эффекта остаточной намагниченности на якоре замка.Влагозащита IP67 Сертификат.Цвет коричневый | Уточняйте у менеджера | Уточняйте у менеджера
00-00094431 | ML-300K с уголком | Accordtec | Электромагнитный влагозащищенный замок IP67, 12V DC, не более 0,47 A, усилие 300 кг, габаритные размеры 160х52х32 мм. Масса брутто 2000 г., уголок в комплекте.Механический компенсатор эффекта остаточной намагниченности на якоре замка.Цвет серый. Темп.диапазон -40°С…+40°С. | 3124 | 2967.8
00-00114687 | ML-300K с уголком (cеребряный металлик) | Accordtec | Электромагнитный влагозащищенный замок IP67, 12V DC, не более 0,47 A, усилие 300 кг, габаритные размеры 160х52х32 мм. Масса брутто 2000 г., уголок в комплекте.Механический компенсатор эффекта остаточной намагниченности на якоре замка.Цвет серебряный металлик. Темп.диапазон -40°С…+40°С. | 3124 | 2967.8
00-00101012 | ML-300KВ с уголком | Accordtec | Электромагнитный влагозащищенный замок IP67, 12V DC, не более 0,47 A, усилие 300 кг, габаритные размеры 160х52х32 мм. Масса брутто 2000 г., уголок в комплекте.Механический компенсатор эффекта остаточной намагниченности на якоре замка.Цвет коричневый. Темп.диапазон -40°С…+40°С. | 3124 | 2967.8
00-00120496 | ML-300П с планкой (черный) | Accordtec | Электромагнитный влагозащищенный замок IP67, 12V DC, не более 0,5 A, усилие 300 кг, габаритные размеры 135х55х35 мм. Масса брутто 2000 г., планка в комплекте. Механический компенсатор эффекта остаточной намагниченности на якоре замка. Цвет черный. Корпус замка выполнен из высокотехнологичного композита, который сохраняет свои качества при низких и высоких температурах. Темп.диапазон -40°С…+50°С. | 2652 | 2519.4
00-00120495 | ML-300П с уголком (черный) | Accordtec | Электромагнитный влагозащищенный замок IP67, 12V DC, не более 0,5 A, усилие 300 кг, габаритные размеры 135х55х35 мм. Масса брутто 2000 г., уголок в комплекте. Механический компенсатор эффекта остаточной намагниченности на якоре замка. Цвет черный. Корпус замка выполнен из высокотехнологичного композита, который сохраняет свои качества при низких и высоких температурах. Темп.диапазон -40°С…+50°С. | 2948 | 2800.6
00-00102750 | ML-350AL с герконом | Accordtec | Электромагнитный замок, 12V/24V DC, не более 0,5 A, усилие 350 кг, габаритные размеры 253x50x28 мм. Масса брутто 2190 г., офисный дизайн, планка в комплекте, световая индикация, Датчик Холла положения замка (выход реле НО, НЗ) Механический компенсатор эффекта остаточной намагниченности на якоре замка. Темп.диапазон -40°С…+40°С | 4050 | 3847.5
00-00085410 | ML-350ALN | Accordtec | Электромагнитный замок, 12V/24V DC, не более 0,5 A, усилие 350 кг, габаритные размеры 253x50x28 мм. Масса брутто 2190 г., офисный дизайн, световая индикация, Датчик Холла положения замка (выход реле НО, НЗ) Механический компенсатор эффекта остаточной намагниченности на якоре замка. Темп.диапазон -40°С…+40°С Комплектация: без планки, без уголка. | 3862 | 3668.9
00-00102751 | ML-350ALN с герконом | Accordtec | Электромагнитный замок, 12V/24V DC, не более 0,5 A, усилие 350 кг, габаритные размеры 250x50x29 мм. Масса брутто 2190 г., офисный дизайн,офисный дизайн, световая индикация, датчик состояния замка (выход реле НО, НЗ), датчик положения двери (геркон). Механический компенсатор эффекта остаточной намагниченности на якоре замка. Темп.диапазон -40°С…+40°С. Комплектация: БЕЗ ПЛАНКИ, БЕЗ УГОЛКА | 3862 | 3668.9
03-00003280 | ML-350AWS | Accordtec | Замок электромагнитный, 12V DC, не более 0,5 A, усилие 350 кг, 228x47x29, офисный дизайн, планка в комплекте, влагозащита. | 5613 | 5332.35
00-00085411 | ML-350AWSN | Accordtec | Электромагнитный влагозащищенный замок IP67, 12V/24V DC не более 0,5 A, усилие 350 кг, габаритные размеры 220x46x27 мм. Масса брутто 2370 г, офисный дизайн. Механический компенсатор эффекта остаточной намагниченности на якоре замка. Темп.диапазон -40°С…+40°С Комплектация: без планки, без уголка. | 5426 | 5154.7
03-00003281 | ML-395 | Accordtec | Замок электромагнитный со встроенной платой управления. Управление микропроцессором, время открывания от 1-15 сек, тип кнопки НО, световая и звуковая индикация, схема перемагничивания, управление питанием, 12V AC/DC, 0.65 A. Усилие не менее 500 кг, габариты 267x70x45 mm, вес 5,5 кгВарианты цветового исполнения: серый, коричневый. | 5344 | 5076.8
03-00000383 | ML-395 (Б/Э) (серый) | Accordtec | Замок электромагнитный, 12V DC, 0,64 A. Усилие 500 кг. Габариты 267x70x45 mm. Вес 5,5 кг. Алюминиевый корпус. Размер отсека блока электроники 52x63x36мм. Уголок для крепления в комплекте. Варианты цветового исполнения: серый, коричневый. | 4797 | 4557.15
00-00101013 | ML-395 Double с планкой | Accordtec | Электромагнитный замок.Управление микропроцессором, время открывания от 1-15 сек, тип кнопки НО, световая и звуковая индикация, схема перемагничивания, управление питанием,12V AC/DC.Ток потребления 1300мА. Усилие 1000 кг, габаритные размеры 545х70х42 мм. Рабочая температура от -40 до +40. Масса брутто 10000 г., планка в комплекте. Влагозащита IP68 (для замка без электроники). Механический компенсатор эффекта остаточной намагниченности на якоре замка. Цвет серый. | 10647 | 10114.65
00-00101522 | ML-395 Double с уголком | Accordtec | Электромагнитный замок.Управление микропроцессором, время открывания от 1-15 сек, тип кнопки НО, световая и звуковая индикация, схема перемагничивания, управление питанием,12V AC/DC.Ток потребления 1300мА. Усилие 1000 кг, габаритные размеры 545х70х42 мм. Рабочая температура от -40 до +40. Масса брутто 10000 г., планка в комплекте. Влагозащита IP68 (для замка без электроники). Механический компенсатор эффекта остаточной намагниченности на якоре замка. Цвет серый. | 10647 | 10114.65
00-00046853 | ML-395 KB | Accordtec | Электромагнитный замок.Управление микропроцессором, время открывания от 1-15 сек, тип кнопки НО, световая и звуковая индикация, схема перемагничивания, управление питанием,12V AC/DC, 0.65 A. Усилие не менее 500 кг, габаритные размеры 267x70x45 мм. Масса брутто 5500 г., уголок в комплекте.Механический компенсатор эффекта остаточной намагниченности на якоре замка.Цвет коричневый | 5344 | 5076.8
00-00054959 | ML-395-2 с датчиком холла, серый | Accordtec | Электромагнитный влагозащищенный замок IP67 c датчиком холла, 12V DC, 0,64 A, усилие 500 кг., габаритные размеры 267x70x45 мм. Масса брутто 5500 г. Алюминиевый корпус. Размер отсека блока электроники 52x63x36 мм. Уголок в комплекте.Механический компенсатор эффекта остаточной намагниченности на якоре замка. Цвета: серый. Темп.диапазон -40°С…+40°С. | 5321 | 5054.95
03-00003283 | ML-395.03 | Accordtec | Замок электромагнитный со встроенным контроллером Touch Memory / Proximity.Питание 12V DC, потребление 0.65A, усилие не менее 500 кг, шлейф считывателя до 20м, 500 ключа доступа, 10 блокирующих ключей, комплектация - без мастер-ключа (программируется пользователем), режим Accept (режим свободного прохода с автоматической записью ключей), без контактора считывателя, время открывания 1-255 сек, схема перемагничивания, выход МДП-тр., защита входа, энергонезависимая память, свет. и звук. индикация. Уголок для крепления в комплекте. | 6622 | 6290.9
00-00033609 | ML-395KB без электроники | Accordtec | Электромагнитный замок, 12V DC, 0,64 A, усилие 500 кг., габаритные размеры 267x70x45 мм. Масса брутто 5500 г. Алюминиевый корпус. Размер отсека блока электроники 52x63x36 мм. Уголок в комплекте.Механический компенсатор эффекта остаточной намагниченности на якоре замка.Влагозащита IP67 Сертификат.Цвет коричневый. | 4797 | 4557.15
00-00075912 | ML-395KB-2 без электроники с датчиком холла,корич. | Accordtec | Электромагнитный влагозащищенный замок IP67 c датчиком холла, 12V DC, 0,64 A, усилие 500 кг., габаритные размеры 267x70x45 мм. Масса брутто 5500 г. Алюминиевый корпус. Размер отсека блока электроники 52x63x36 мм. Уголок в комплекте.Механический компенсатор эффекта остаточной намагниченности на якоре замка. Цвета: серый, коричневый. Темп.диапазон -40°С…+40°С | 5321 | 5054.95
00-00117093 | ML-400 K с уголком (серый) | Accordtec | Электромагнитный влагозащищенный замок IP67, 12V DC, не более 0,5 A, усилие 400 кг, габаритные размеры 220 x 52 х 32 мм. Масса брутто 3280 г., уголок в комплекте. Механический компенсатор устранения эффекта остаточной намагниченности на якоре замка. Цвет серый. Темп.диапазон -40°С…+40°С | 4068 | 3864.6
00-00117090 | ML-400 K-2 с уголком (серый) | Accordtec | Электромагнитный влагозащищенный замок IP67, 12V DC, не более 0,5 A, усилие 400 кг, датчик Холла, габаритные размеры 220 x 52 х 32 мм. Масса брутто 3280 г., уголок в комплекте. Механический компенсатор устранения эффекта остаточной намагниченности на якоре замка. Цвет серый. Темп.диапазон -40°С…+40°С | 4686 | 4451.7
00-00117092 | ML-400 KB с уголком (коричневый) | Accordtec | Электромагнитный влагозащищенный замок IP67, 12V DC, не более 0,5 A, усилие 400 кг, габаритные размеры 220 x 52 х 32 мм. Масса брутто 3280 г., уголок в комплекте. Механический компенсатор устранения эффекта остаточной намагниченности на якоре замка. Цвет коричневый. Темп.диапазон -40°С…+40°С | 4068 | 3864.6
00-00117091 | ML-400 KB-2 с уголком (коричневый) | Accordtec | Электромагнитный влагозащищенный замок IP67, 12V DC, не более 0,5 A, усилие 400 кг, датчик Холла, габаритные размеры 220 x 52 х 32 мм. Масса брутто 3280 г., уголок в комплекте. Механический компенсатор устранения эффекта остаточной намагниченности на якоре замка. Цвет: коричневый. Темп.диапазон -40°С…+40°С | 4686 | 4451.7
03-00003284 | ML-500A | Accordtec | Замок электромагнитный, 12V/24V DC, не более 0,5 A, усилие 500 кг, 265×66×39, офисный дизайн, планка в комплекте. | 5881 | 5586.95
00-00102752 | ML-500AL с герконом | Accordtec | Электромагнитный замок, 12V/24V DC, не более 0,5 A, усилие 500 кг, габаритные размеры 266×67×39 мм. офисный дизайн, световая индикация, датчик состояния замка (выход реле НО, НЗ), датчик положения двери (геркон). Масса брутто 4570 г., офисный дизайн, планка в комплекте.Механический компенсатор эффекта остаточной намагниченности на якоре замка. Темп.диапазон -40°С…+40°С | 6058 | 5755.1
00-00086881 | ML-500AN | Accordtec | Электромагнитный замок, 12V/24V DC, не более 0,5 A, усилие 500 кг, габаритные размеры 266×67×39 мм. Масса брутто 4570 г., офисный дизайн.Механический компенсатор эффекта остаточной намагниченности на якоре замка.Световая индикация. Темп.диапазон -40°С…+40°С. Комплектация: без планки, без уголка | 5694 | 5409.3
00-00117094 | ML-600K без электроники | Accordtec | Электромагнитный влагозащищенный замок IP67, 12V DC, 0,65 A, усилие 600 кг., габаритные размеры 267x70x45 мм. Масса брутто 5500 г. Алюминиевый корпус. Размер отсека блока электроники 52x63x36 мм. Уголок в комплекте.Механический компенсатор эффекта остаточной намагниченности на якоре замка. Цвет Серебряный металлик. Темп.диапазон -40°С…+40°С. | 5630 | 5348.5
00-00149072 | AL-150 Premium (белый) | ALeko | Замок электромагнитный. Сила удержания 150 кг, 12 В/0,28 А, датчик Холла, геркон, индикация, -20...+40 °C, корпус 150x33x19,5 мм, якорь 117х32,5х14,5 мм, цвет белый | 11230 | 11230
00-00149073 | AL-150 Premium (коричневый) | ALeko | Замок электромагнитный. Сила удержания 150 кг, 12 В/0,28 А, датчик Холла, геркон, индикация, -20...+40 °C, корпус 150x33x19,5 мм, якорь 117х32,5х14,5 мм, цвет коричневый | 11230 | 11230
00-00149071 | AL-150 Premium (серый) | ALeko | Замок электромагнитный. Сила удержания 150 кг, 12 В/0,28 А, датчик Холла, геркон, индикация, -20...+40 °C, корпус 150x33x19,5 мм, якорь 117х32,5х14,5 мм, цвет серый | 11230 | 11230
00-00149076 | AL-150-24V Premium (белый) | ALeko | Замок электромагнитный. Сила удержания 150 кг, 24 В/0,15 А, датчик Холла, геркон, индикация, -20...+40 °C, корпус 150x33x19,5 мм, якорь 117х32,5х14,5 мм, цвет белый | 11230 | 11230
00-00149075 | AL-150-24V Premium (коричневый) | ALeko | Замок электромагнитный. Сила удержания 150 кг, 24 В/0,15 А, датчик Холла, геркон, индикация, -20...+40°C, корпус 150х33х19,5 мм, якорь 117х32,5х14,5 мм, цвет коричневый | 11230 | 11230
00-00149074 | AL-150-24V Premium (серый) | ALeko | Замок электромагнитный. Сила удержания 150 кг, 24 В/0,15 А, датчик Холла, геркон, индикация, -20...+40 °C, корпус 150x33x19,5 мм, якорь 117х32,5х14,5 мм, цвет серый | 11230 | 11230
00-00149062 | AL-200 Premium (белый) | ALeko | Замок электромагнитный. Сила удержания 200 кг, 12 В/0,35 А, датчик Холла, геркон, индикация, -20...+40 °C, корпус 230x30x19,5 мм, якорь 197х32,5х14,5 мм, цвет белый | 12260 | 12260
00-00149063 | AL-200 Premium (коричневый) | ALeko | Замок электромагнитный. Сила удержания 200 кг, 12 В/0,35 А, датчик Холла, геркон, индикация, -20...+40 °C, корпус 230x30x19,5 мм, якорь 197х32,5х14,5 мм, цвет коричневый | 12260 | 12260
00-00149061 | AL-200 Premium (серый) | ALeko | Замок электромагнитный. Сила удержания 200 кг, 12 В/0,35 А, датчик Холла, геркон, индикация, -20...+40 °C, корпус 230x30x19,5 мм, якорь 197х32,5х14,5 мм, цвет серый | 12260 | 12260
00-00149064 | AL-200-24V Premium (белый) | ALeko | Замок электромагнитный. Сила удержания 200 кг, 24 В/0,15 А, датчик Холла, геркон, индикация, -20...+40 °C, корпус 230x30x19,5 мм, якорь 197х32,5х14,5 мм, цвет белый | 12260 | 12260
00-00149066 | AL-200-24V Premium (коричневый) | ALeko | Замок электромагнитный. Сила удержания 200 кг, 24 В/0,15 А, датчик Холла, геркон, индикация, -20...+40 °C, корпус 230x30x19,5 мм, якорь 197х32,5х14,5 мм, цвет коричневый | 12260 | 12260
00-00149065 | AL-200-24V Premium (серый) | ALeko | Замок электромагнитный. Сила удержания 200 кг, 24 В/0,15 А, датчик Холла, геркон, индикация, -20...+40 °C, корпус 230x30x19,5 мм, якорь 197х32,5х14,5 мм, цвет серый | 12260 | 12260
00-00149077 | AL-20FU | ALeko | Миниатюрный электромагнитный замок с U-образным магнитопроводом и шириной рабочей поверхности 12 мм, 20 кг удержания, 12 В/0,23 А, 65x32x13 мм | 3330 | 3330
00-00149078 | AL-20FU-24В | ALeko | Замок электромагнитный, 20 кг удержания, 24 В/0,1 А, 65х32х13 мм | 3330 | 3330
00-00149093 | AL-250SM | ALeko | Сдвиговый сверхузкий врезной электромагнитный замок. Подходит для горизонтальной и вертикальной установки. IP54, встроенный датчик Холла, питание от 10,8 до 27,6В DC, -40...+40°С. Габариты: корпусной части 180х18,5х22 мм, якорной части: 170х18х18,5 мм. | 34190 | 34190
00-00149097 | AL-250SM 1м | ALeko | Сдвиговый (узкий) электромагнитный замок для скрытой установки с датчиком состояния двери (герконом) и датчиком состояния замка (Холлом). Универсальный: горизонтальное или вертикальное расположение. Сила удержания 250кг, 12В/24В, 0,2А/0,16А, -40...+ 40°C, IP 54, корпус 180х18,5х22мм, якорь 170х18х18,5 мм. С присоединенным кабелем длиной 1м. Возможен монтаж замка в накладном варианте при помощи монтажного комплекта МК AL-250S. | 39480 | 39480
00-00149096 | AL-250SM 5м | ALeko | Сдвиговый (узкий) электромагнитный замок для скрытой установки с датчиком состояния двери (герконом) и датчиком состояния замка (Холлом). Универсальный: горизонтальное или вертикальное расположение. Сила удержания 250кг, 12В/24В, 0,2А/0,16А, -40...+ 40°C, IP 54, корпус 180х18,5х22мм, якорь 170х18х18,5 мм. С присоединенным кабелем длиной 5м. Возможен монтаж замка в накладном варианте при помощи монтажного комплекта МК AL-250S. | 39750 | 39750
00-00149101 | AL-250UZ (белый) | ALeko | Замок электромагнитный, 250 кг удержания, 12 В/0,1 А, белого цвета, 120х41х12 мм | 13750 | 13750
00-00149098 | AL-250UZ (коричневый) | ALeko | Замок электромагнитный, 250 кг удержания, 12 В/0,1 А, коричневого цвета, 120х41х12 мм | 13750 | 13750
00-00149094 | AL-250UZ (серый) | ALeko | Замок электромагнитный, 250 кг удержания, 12 В/0,1 А, серого цвета, 120х41х12 мм | 13750 | 13750
00-00149099 | AL-250UZ-D-12V (белый) | ALeko | Малогабаритный электромагнитный замок. Сила удержания 250 кг, 12В/0,11А, -20˚С...+40˚С, корпус 130х42,5х13 мм, зацеп 57х15х16 мм. Цвет: белый. | 12890 | 12890
00-00149095 | AL-250UZ-D-12V (коричневый) | ALeko | Малогабаритный электромагнитный замок. Сила удержания 250 кг, 12В/0,11А, -20˚С...+40˚С, корпус 130х42,5х13 мм, зацеп 57х15х16 мм. Цвет: коричневый. | 12890 | 12890
00-00149100 | AL-250UZ-D-12V (серый) | ALeko | Малогабаритный электромагнитный замок. Сила удержания 250 кг, 12В/0,11А, -20˚С...+40˚С, корпус 130х42,5х13 мм, зацеп 57х15х16 мм. Цвет: серый. | 12890 | 12890
00-00149050 | AL-300 12V Premium (белый) | ALeko | Замок электромагнитный. Сила удержания 300 кг, 12 В/0,39 А, датчик Холла, геркон, индикация, -20...+40 °C, корпус 230x38x25,5 мм, якорь 193х42х14,5 мм, цвет белый (RAL 9016) | 14590 | 14590
00-00149051 | AL-300 12V Premium (коричневый) | ALeko | Замок электромагнитный. Сила удержания 300 кг, 12 В/0,39 А, датчик Холла, геркон, индикация, -20...+40 °C, корпус 230x38x25,5 мм, якорь 193х42х14,5 мм, цвет коричневый (RAL 8017) | 14590 | 14590
00-00149049 | AL-300 12V Premium (серый) | ALeko | Замок электромагнитный. Сила удержания 300 кг, 12 В/0,39 А, датчик Холла, геркон, индикация, -20...+40 °C, корпус 230x38x25,5 мм, якорь 193х42х14,5 мм, цвет серый (RAL 9006) | 14590 | 14590
00-00149054 | AL-300-24V Premium (белый) | ALeko | Замок электромагнитный. Сила удержания 300 кг, 24 В/0,2 А, датчик Холла, геркон, индикация, -20...+40 °C, корпус 230x38x25,5 мм, якорь 193х42х14,5 мм, цвет белый (RAL 9016) | 14590 | 14590
00-00149053 | AL-300-24V Premium (коричневый) | ALeko | Замок электромагнитный. Сила удержания 300 кг, 24 В/0,2 А, датчик Холла, геркон, индикация, -20...+40 °C, корпус 230x38x25,5 мм, якорь 193х42х14,5 мм, цвет коричневый (RAL 8017) | 14590 | 14590
00-00149052 | AL-300-24V Premium (серый) | ALeko | Замок электромагнитный. Сила удержания 300 кг, 24 В/0,2 А, датчик Холла, геркон, индикация, -20...+40 °C, корпус 230x38x25,5 мм, якорь 193х42х14,5 мм, цвет серый (RAL 9006) | 14590 | 14590
00-00149055 | AL-400 Premium (белый) | ALeko | Замок электромагнитный. Сила удержания 400 кг, 12 В/0,5 А, датчик Холла, геркон, индикация, -20...+40 °C, корпус 225x42x26,5 мм, якорь 193х42х14,5 мм, цвет белый | 16880 | 16880
00-00149058 | AL-400 Premium (коричневый) | ALeko | Замок электромагнитный. Сила удержания 400 кг, 12 В/0,5 А, датчик Холла, геркон, индикация, -20...+40 °C, корпус 225x42x26,5 мм, якорь 193х42х14,5 мм, цвет коричневый | 16880 | 16880
00-00149056 | AL-400 Premium (серый) | ALeko | Замок электромагнитный. Сила удержания 400 кг, 12 В/0,5 А, датчик Холла, геркон, индикация, -20...+40 °C, корпус 225x42x26,5 мм, якорь 193х42х14,5 мм, цвет серый | 16880 | 16880
00-00149060 | AL-400-24V Premium (белый) | ALeko | Замок электромагнитный. Сила удержания 400 кг, 24 В/0,22 А, датчик Холла, геркон, индикация, -20...+40 °C, корпус 225x42x26,5 мм, якорь 193х42х14,5 мм, цвет белый | 16880 | 16880
00-00149059 | AL-400-24V Premium (коричневый) | ALeko | Замок электромагнитный. Сила удержания 400 кг, 24 В/0,22 А, датчик Холла, геркон, индикация, -20...+40 °C, корпус 225x42x26,5 мм, якорь 193х42х14,5 мм, цвет коричневый | Уточняйте у менеджера | Уточняйте у менеджера
00-00149057 | AL-400-24V Premium (серый) | ALeko | Замок электромагнитный. Сила удержания 400 кг, 24 В/0,22 А, датчик Холла, геркон, индикация, -20...+40 °C, корпус 225x42x26,5 мм, якорь 193х42х14,5 мм, цвет серый | 16880 | 16880
00-00149070 | AL-40FU (белый) | ALeko | Замок электромагнитный, 40 кг удержания, 12 В/0,23 А, белого цвета, 134х42х16,5 мм | 5330 | 5330
00-00149069 | AL-40FU (серый) | ALeko | Замок электромагнитный, 40 кг удержания, 12 В/0,23 А, серого цвета, 134х42х16,5 мм | 5330 | 5330
00-00149067 | AL-50FC-12V | ALeko | Замок электромагнитный, 50 кг удержания, 12 В/0,25 А, пожарный (удерживающий) замок, IP65, круглый корпус D=50мм, l=30мм. Монтажный L-уголок для крепления замка AL-50FC к полу поставляется по отдельному заказу. | 6490 | 6490
00-00149068 | AL-50FC-24V | ALeko | Замок электромагнитный, 50 кг удержания, 24 В/0,065 А, пожарный (удерживающий) замок, IP65, круглый корпус D=50мм, l=30мм. Монтажный L-уголок для крепления замка AL-50FC к полу поставляется по отдельному заказу. | 6490 | 6490
00-00149107 | AL-70FC | ALeko | Замок электромагнитный, для применения в качестве запирающего устройства стрелы шлагбаума. Универсальная конструкция позволяет установить замок как на стрелу, так и на опору. 70 кг удержания, 24 В, 0,85 А, IP54, -40...+50 °С, размеры замка Ø54x53 мм, размеры якоря Ø58x31 мм | 8250 | 8250
00-00149108 | AL-75FB | ALeko | Замок электромагнитный, малогабаритный, влагозащищенный, сила удержания 75 кг, 12 В/0,15 А, IP65, t-раб.-40...+40 °C, корпус 70х42.5х17 мм, якорь 45х42х6 мм | 2760 | 2760
00-00149104 | AL-80FU (белый) | ALeko | Замок электромагнитный, 80 кг удержания, 12 В/0,24 А, белого цвета, 223,5х42х16,5 мм | 7590 | 7590
00-00149103 | AL-80FU (серый) | ALeko | Замок электромагнитный, 80 кг удержания, 12 В/0,24 А, серого цвета, 223,5х42х16,5 мм | 7590 | 7590
00-00149105 | AL-80FU-24V (белый) | ALeko | Узкий электромагнитный замок. Сила удержания 80 кг, 24В/0,13А, -20˚С...+40˚С, корпус 219,5х42х16,5 мм, якоря 170х20х10 мм. Цвет: белый. | 7590 | 7590
00-00149102 | AL-80FU-24V (серый) | ALeko | Узкий электромагнитный замок. Сила удержания 80 кг, 24В/0,13А, -20˚С...+40˚С, корпус 219,5х42х16,5 мм, якоря 170х20х10 мм. Цвет: серый. | 7590 | 7590
00-00149106 | AL-ZL-01 (12V) | ALeko | Замок электромеханический, усилие удержания 700кг, нормально закрытый (НЗ) 12VDC 630мА, -40˚С...+50˚С, IP20, Габаритные размеры изделия, мм 92х65х190 мм, зацепа 91х60х50мм, цвет: черный. | 27380 | 27380
00-00149110 | AL-ZL-01 (24V) | ALeko | Замок электромеханический, усилие удержания 700кг, нормально закрытый (НЗ) 24VDC 320мА, -40˚С...+50˚С, IP20, Габаритные размеры изделия, мм 92х65х190 мм, зацепа 91х60х50мм, цвет: черный. | 27380 | 27380
00-00149109 | AL-ZM-01 (12V) | ALeko | Малогабаритный электромеханический замок для ящиков и шкафов. Нормально-закрытый. Усилие удержания зацепа 150 кг. Установка в любом положении (горизонтальном и вертикальном) на правые и левые дверцы. Встроенный датчик срабатывания замка в виде микропереключателя (сухой контакт). 12 В DC/760 мА, +1...+35 ˚С, IP20. Габариты корпусной части 70х57х15,5 мм, габариты зацепа 32х21х28 мм. | 2410 | 2410
00-00149111 | AL-ZM-01 (24V) | ALeko | Малогабаритный электромеханический замок для ящиков и шкафов. Нормально-закрытый. Усилие удержания зацепа 150 кг. Установка в любом положении (горизонтальном и вертикальном) на правые и левые дверцы. Встроенный датчик срабатывания замка в виде микропереключателя (сухой контакт). 24 В DC/400 мА, +1...+35 ˚С, IP20. Габариты корпусной части 70х57х15,5 мм, габариты зацепа 32х21х28 мм. | 2410 | 2410
00-00102155 | ALM-150P-12В (белый) | ALeko | Замок электромагнитный с герконом, 150кг. DC 12В, 0,35А. -20...+40 °C. IP54. Габариты: замок 151x33x19,5 мм, якорь 117х32,5х14,5 мм. Цвет: белый. Предназначен для накладного монтажа на распашные двери, открывающиеся наружу. | 8110 | 8110
00-00102156 | ALM-150P-12В (коричневый) | ALeko | Замок электромагнитный с герконом, 150кг. DC 12В, 0,35А. -20...+40 °C. IP54. Габариты: замок 151x33x19,5 мм, якорь 117х32,5х14,5 мм. Цвет: коричневый. Предназначен для накладного монтажа на распашные двери, открывающиеся наружу. | 8110 | 8110
00-00102157 | ALM-150P-12В (серый) | ALeko | Замок электромагнитный с герконом, 150кг. DC 12В, 0,35А. -20...+40 °C. IP54. Габариты: замок 151x33x19,5 мм, якорь 117х32,5х14,5 мм. Цвет: серый. Предназначен для накладного монтажа на распашные двери, открывающиеся наружу. | 8110 | 8110
00-00125257 | ALM-150P-12В (черный) | ALeko | Замок электромагнитный с герконом; 150кг; 12В DC; 0,35А; -20...+40°C; IP54; габариты: замок 151х33х19,5 мм, якорь 117х32,5х14,5 мм; цвет: черный. Предназначен для накладного монтажа на распашные двери, открывающиеся наружу. | 8110 | 8110
00-00102158 | ALM-150P-24В (белый) | ALeko | Замок электромагнитный с герконом, 150кг. DC 24В, 0,17А. -20...+40 °C. IP54. Габариты: замок 151x33x19,5 мм, якорь 117х32,5х14,5 мм. Цвет: белый. Предназначен для накладного монтажа на распашные двери, открывающиеся наружу. | 8110 | 8110
00-00102159 | ALM-150P-24В (коричневый) | ALeko | Замок электромагнитный с герконом, 150кг. DC 24В, 0,17А. -20...+40 °C. IP54. Габариты: замок 151x33x19,5 мм, якорь 117х32,5х14,5 мм. Цвет: коричневый. Предназначен для накладного монтажа на распашные двери, открывающиеся наружу. | 8110 | 8110
00-00102160 | ALM-150P-24В (серый) | ALeko | Замок электромагнитный с герконом, 150кг. DC 24В, 0,17А. -20...+40 °C. IP54. Габариты: замок 151x33x19,5 мм, якорь 117х32,5х14,5 мм. Цвет: серый. Предназначен для накладного монтажа на распашные двери, открывающиеся наружу. | 8110 | 8110
00-00125256 | ALM-150P-24В (черный) | ALeko | Замок электромагнитный с герконом; 150кг; 24В DC; 0,17А; -20...+40°C; IP54; габариты: замок 151х33х19,5 мм, якорь 117х32,5х14,5 мм; цвет: черный. Предназначен для накладного монтажа на распашные двери, открывающиеся наружу. | 8110 | 8110
00-00101968 | ALM-180FB-12В (серый) | ALeko | Замок электромагнитный влагозащищенный, 180кг. DC 12В; 0,29А. -50˚С...+50˚С. IP65. Размеры: корпус 155х33х20мм, якорь 124х32,5х14,5мм. Цвет: серый. Предназначен для накладного монтажа на распашные двери, открывающиеся наружу. | 7930 | 7930
00-00102161 | ALM-180FB-24В (серый) | ALeko | Замок электромагнитный влагозащищенный, 180кг, DC 24В, 0,145А. -50 С...+50 С. IP65. Размеры: корпус 155х33х20мм, якорь 124х32,5х14,5мм. Цвет: серый. Предназначен для накладного монтажа на распашные двери, открывающиеся наружу. | 7930 | 7930
00-00102162 | ALM-200FB-12В (серый) | ALeko | Замок электромагнитный влагозащищенный замок с герконом, для объектов с повышенной влажностью. 200кг. DC 12В, 0,35А. -40 С...+40 С. IP54. Размеры: замок 230x30x19,5мм, якорь 197х32,5х14,5мм. Уголок и планка в комплекте. Цвет: серый. Предназначен для накладного монтажа на распашные двери, открывающиеся наружу. | 13360 | 13360
00-00102163 | ALM-200P-12В (белый) | ALeko | Замок электромагнитный с герконом, 200кг. DC 12В, 0,4А. -20...+40 °C. IP54. Габариты: замок 231x30x19,5 мм, якорь 197х32,5х14,5 мм. Цвет: белый. Предназначен для накладного монтажа на распашные двери, открывающиеся наружу. | 9030 | 9030
00-00102164 | ALM-200P-12В (коричневый) | ALeko | Замок электромагнитный с герконом, 200кг. DC 12В, 0,4А. -20...+40 °C. IP54. Габариты: замок 231x30x19,5 мм, якорь 197х32,5х14,5 мм. Цвет: коричневый. Предназначен для накладного монтажа на распашные двери, открывающиеся наружу. | 9030 | 9030
00-00102165 | ALM-200P-12В (серый) | ALeko | Замок электромагнитный с герконом, 200кг. DC 12В, 0,4А. -20...+40 °C. IP54. Габариты: замок 231x30x19,5 мм, якорь 197х32,5х14,5 мм. Цвет: серый. Предназначен для накладного монтажа на распашные двери, открывающиеся наружу. | 9030 | 9030
00-00125100 | ALM-200P-12В (черный) | ALeko | Замок электромагнитный с герконом; 200кг; 12В DC; 0,4А; -20...+40°C; IP54; габариты: замок 231х30х19,5 мм, якорь 197х32,5х14,5 мм; цвет: черный. Предназначен для накладного монтажа на распашные двери, открывающиеся наружу. | 9030 | 9030
00-00102166 | ALM-200P-24В (белый) | ALeko | Замок электромагнитный с герконом, 200кг. DC 24В, 0,2А. -20...+40 °C. IP54. Габариты: замок 231x30x19,5 мм, якорь 197х32,5х14,5 мм. Цвет: белый. Предназначен для накладного монтажа на распашные двери, открывающиеся наружу. | 9030 | 9030
00-00102167 | ALM-200P-24В (коричневый) | ALeko | Замок электромагнитный с герконом, 200кг. DC 24В, 0,2А. -20...+40 °C. IP54. Габариты: замок 231x30x19,5 мм, якорь 197х32,5х14,5 мм. Цвет: коричневый. Предназначен для накладного монтажа на распашные двери, открывающиеся наружу. | 9030 | 9030
00-00102168 | ALM-200P-24В (серый) | ALeko | Замок электромагнитный с герконом, 200кг. DC 24В, 0,2А. -20...+40 °C. IP54. Габариты: замок 231x30x19,5 мм, якорь 197х32,5х14,5 мм. Цвет: серый. Предназначен для накладного монтажа на распашные двери, открывающиеся наружу. | 9030 | 9030
00-00125173 | ALM-200P-24В (черный) | ALeko | Замок электромагнитный с герконом; 200кг; 24В DC; 0,2А; -20...+40°C; IP54; габариты: замок 231х30х19,5 мм, якорь 197х32,5х14,5 мм; цвет: черный. Предназначен для накладного монтажа на распашные двери, открывающиеся наружу. | 9030 | 9030
00-00102169 | ALM-250FT-12В (белый) | ALeko | Замок электромагнитный влагозащищенный, 250кг. DC 12В, 0,35А. -40...+40 °C. IP65. Габариты: 235х103х39 мм. Цвет: белый. Предназначен для накладного монтажа на распашные двери и калитки открывающиеся наружу или внутрь. | 11930 | 11930
00-00102170 | ALM-250FT-12В (коричневый) | ALeko | Замок электромагнитный влагозащищенный, 250кг. DC 12В, 0,35А. -40...+40 °C. IP65. Габариты: 235х103х39 мм. Цвет: коричневый. Предназначен для накладного монтажа на распашные двери и калитки открывающиеся наружу или внутрь. | 11930 | 11930
00-00095805 | ALM-250FT-12В (серый) | ALeko | Замок электромагнитный влагозащищенный 250кг, DC 12В; 0,35А, -40...+40 °C, IP65, 235х103х39 мм, серый. Предназначен для накладного монтажа на распашные двери и калитки открывающиеся наружу или внутрь. | 11930 | 11930
00-00125309 | ALM-250FT-12В (черный) | ALeko | Замок электромагнитный влагозащищенный. 250кг, DC 12В; 0,35А. -40...+40°C. IP65. Габариты: 235х103х39 мм. Цвет: черный. Предназначен для накладного монтажа на распашные двери и калитки открывающиеся наружу или внутрь. | 11930 | 11930
00-00102171 | ALM-250FT-24В (белый) | ALeko | Замок электромагнитный влагозащищенный. 250кг, DC 24В, 0,18А. -40...+40 °C. IP65. Габариты: 235х103х39 мм. Цвет: белый. Предназначен для накладного монтажа на распашные двери и калитки открывающиеся наружу или внутрь. | 11930 | 11930
00-00102172 | ALM-250FT-24В (коричневый) | ALeko | Замок электромагнитный влагозащищенный. 250кг, DC 24В, 0,18А. -40...+40 °C. IP65. Габариты: 235х103х39 мм. Цвет: коричневый. Предназначен для накладного монтажа на распашные двери и калитки открывающиеся наружу или внутрь. | 11930 | 11930
00-00102173 | ALM-250FT-24В (серый) | ALeko | Замок электромагнитный влагозащищенный. 250кг, DC 24В, 0,18А. -40...+40 °C. IP65. Габариты: 235х103х39 мм. Цвет: серый. Предназначен для накладного монтажа на распашные двери и калитки открывающиеся наружу или внутрь. | 11930 | 11930
00-00125304 | ALM-250FT-24В (черный) | ALeko | Замок электромагнитный влагозащищенный. 250кг, DC 24В; 0,18А. -40...+40°C. IP65. Габариты: 235х103х39 мм. Цвет: черный. Предназначен для накладного монтажа на распашные двери и калитки открывающиеся наружу или внутрь. | 11930 | 11930
00-00125104 | ALM-300FP-12В (серый) | ALeko | Замок электромагнитный пожаробезопасный с датчиком Холла. Сила удержания 250-300кг, 12В/0,42А; -40˚С...+85˚С, IP65, корпус 231х38х25,5 мм, якорь 162х42х14,5 мм. Цвет: серый. Предназначен для накладного монтажа на распашные двери, открывающиеся наружу. | 14520 | 14520
00-00125141 | ALM-300FP-24В (серый) | ALeko | Замок электромагнитный пожаробезопасный с датчиком Холла. Сила удержания 250-300кг, 24В/0,21А, -40˚С...+85˚С, IP65, корпус 231х38х25,5 мм, якорь 162х42х14,5 мм. Цвет: серый. Предназначен для накладного монтажа на распашные двери, открывающиеся наружу. | 14520 | 14520
00-00102174 | ALM-300FR-12В (серый) | ALeko | Замок электромагнитный пожаробезопасный влагозащищенный, 250-300кг, DC 12В/0,42А. -50...+50 С. IP65. Размеры: корпус 231х38х25,5мм, якорь 162х42х14,5 мм. Цвет: серый. Предназначен для накладного монтажа на распашные двери, открывающиеся наружу. | 12450 | 12450
00-00102175 | ALM-300FR-24В (серый) | ALeko | Замок электромагнитный пожаробезопасный влагозащищенный, 250-300кг, DC 24В/0,21А. -50...+50 С. IP65. Размеры: корпус 231х38х25,5мм, якорь 162х42х14,5 мм. Цвет: серый. Предназначен для накладного монтажа на распашные двери, открывающиеся наружу. | 12450 | 12450
00-00102176 | ALM-300P-12В (белый) | ALeko | Замок электромагнитный с герконом, 300кг. DC 12В, 0,42А. -20...+40 °C. IP54. Габариты: замок 231x38x25,5 мм, якорь 193х42,5х14,5 мм. Цвет: белый. Предназначен для накладного монтажа на распашные двери, открывающиеся наружу. | 10980 | 10980
00-00102177 | ALM-300P-12В (коричневый) | ALeko | Замок электромагнитный с герконом, 300кг. DC 12В, 0,42А. -20...+40 °C. IP54. Габариты: замок 231x38x25,5 мм, якорь 193х42,5х14,5 мм. Цвет: коричневый. Предназначен для накладного монтажа на распашные двери, открывающиеся наружу. | 10980 | 10980
00-00102178 | ALM-300P-12В (серый) | ALeko | Замок электромагнитный с герконом, 300кг. DC 12В, 0,42А. -20...+40 °C. IP54. Габариты: замок 231x38x25,5 мм, якорь 193х42,5х14,5 мм. Цвет: серый. Предназначен для накладного монтажа на распашные двери, открывающиеся наружу. | 10980 | 10980
00-00125092 | ALM-300P-12В (черный) | ALeko | Замок электромагнитный с герконом; 300кг; 12В DC; 0,42А; -20...+40°C; IP54; габариты: замок 231х38х25,5 мм, якорь 193х42,5х14,5 мм; цвет: черный. Предназначен для накладного монтажа на распашные двери, открывающиеся наружу. | 10980 | 10980
00-00102179 | ALM-300P-24В (белый) | ALeko | Замок электромагнитный с герконом, 300кг. DC 24В, 0,21А. -20...+40 °C. IP54. Габариты: замок 231x38x25,5 мм, якорь 193х42,5х14,5 мм. Цвет: белый. Предназначен для накладного монтажа на распашные двери, открывающиеся наружу. | 10980 | 10980
00-00102180 | ALM-300P-24В (коричневый) | ALeko | Замок электромагнитный с герконом, 300кг. DC 24В, 0,21А. -20...+40 °C. IP54. Габариты: замок 231x38x25,5 мм, якорь 193х42,5х14,5 мм. Цвет: коричневый. Предназначен для накладного монтажа на распашные двери, открывающиеся наружу. | 10980 | 10980
00-00102181 | ALM-300P-24В (серый) | ALeko | Замок электромагнитный с герконом, 300кг. DC 24В, 0,21А. -20...+40 °C. IP54. Габариты: замок 231x38x25,5 мм, якорь 193х42,5х14,5 мм. Цвет: серый. Предназначен для накладного монтажа на распашные двери, открывающиеся наружу. | 10980 | 10980
00-00125177 | ALM-300P-24В (черный) | ALeko | Замок электромагнитный с герконом; 300кг; 24В DC; 0,21 А; -20...+40°C; IP54; габариты: замок 231х38х25,5 мм, якорь 193х42,5х14,5 мм; цвет: черный. Предназначен для накладного монтажа на распашные двери, открывающиеся наружу. | 10980 | 10980
00-00095051 | ALM-350FB-12/24В (серый) | ALeko | Замок электромагнитный влагозащищенный холодостойкий, сила удержания 350кг. DC 12В/24В; 0,58А/0,29А. -60˚С...+50˚С. IP67. Предназначен для накладного монтажа на распашные двери, открывающиеся наружу. | 10480 | 10480
00-00125115 | ALM-350FB-12/24В (серый) кабель 10м | ALeko | Замок электромагнитный влагозащищенный. Сила удержания 350кг. 12/24В DC; 0,58А/0,29А, -60...+50˚С. IP67. Размеры: корпус 215х42,5х27мм; якорь 162х42х14,5 мм. Антикоррозийное покрытие. Цвет: серый. Предназначен для накладного монтажа на распашные двери, открывающиеся наружу. | 14310 | 14310
00-00125094 | ALM-350FB-12/24В (серый) кабель 2м | ALeko | Замок электромагнитный влагозащищенный. Сила удержания 350кг. 12/24В DC; 0,58А/0,29А, -60...+50˚С. IP67. Размеры: корпус 215х42,5х27мм; якорь 162х42х14,5 мм. Антикоррозийное покрытие. Цвет: серый. Предназначен для накладного монтажа на распашные двери, открывающиеся наружу. | 12650 | 12650
00-00125108 | ALM-350FB-12/24В (серый) кабель 5м | ALeko | Замок электромагнитный влагозащищенный. Сила удержания 350кг. 12/24В DC; 0,58А/0,29А, -60...+50˚С. IP67. Размеры: корпус 215х42,5х27мм; якорь 162х42х14,5 мм. Антикоррозийное покрытие. Цвет: серый. Предназначен для накладного монтажа на распашные двери, открывающиеся наружу. | 13190 | 13190
00-00102182 | ALM-350FB-G-12/24В (серый) | ALeko | Замок электромагнитный влагозащищенный с датчиком состояния двери (герконом). 350кг, 12В/24В, 0,58А/0,29А. IP67. -50 С...+50 С. Габаритные размеры: замок 239х48,5х43мм, якорь 203,5х42х14,5мм. Антикоррозийное покрытие. Цвет: серый. Предназначен для накладного монтажа на распашные двери, открывающиеся наружу. Замок снабжён встроенным магнитоконтактным датчиком положения двери (герконом) и комплектуется присоединенным специальным атмосферостойким кабелем. | 15360 | 15360
00-00102183 | ALM-350FT-12/24В (коричневый) | ALeko | Замок электромагнитный влагозащищенный, 350кг, DC 12В/24В, 0,58А/0,29А. -60...+50 С. IP67. Размер корпуса замка: 225х42,5х27мм. Антикоррозийное покрытие, цвет: коричневый. Предназначен для накладного монтажа на распашные двери и калитки открывающиеся наружу или внутрь. | 12590 | 12590
00-00102184 | ALM-350FT-12/24В (серый) | ALeko | Замок электромагнитный влагозащищенный, 350кг, DC 12В/24В, 0,58А/0,29А. -60...+50 С. IP67. Размер корпуса замка: 225х42,5х27мм. Антикоррозийное покрытие, цвет: серый. Предназначен для накладного монтажа на распашные двери и калитки открывающиеся наружу или внутрь. | 12590 | 12590
00-00102185 | ALM-350FT-12/24В (черный) | ALeko | Замок электромагнитный влагозащищенный, 350кг, DC 12В/24В, 0,58А/0,29А. -60...+50 С. IP67. Размер корпуса замка: 225х42,5х27мм. Антикоррозийное покрытие, цвет: чёрный. Предназначен для накладного монтажа на распашные двери и калитки открывающиеся наружу или внутрь. | 12590 | 12590
00-00130854 | ALM-350FTL-12/24V (коричневый) | ALeko | Замок электромагнитный влагозащищенный врезной с ручкой. Сила удержания 350кг, 12В/24В, 0,58А/0,29А, -60˚С...+50˚С, IP67. Антикоррозийное покрытие. Цвет: коричневый. Корпус 225х42,5х27мм, якорь 265х73х63мм. | 14310 | 14310
00-00130852 | ALM-350FTL-12/24V (серый) | ALeko | Замок электромагнитный влагозащищенный врезной с ручкой. Сила удержания 350кг, 12В/24В, 0,58А/0,29А, -60˚С...+50˚С, IP67. Антикоррозийное покрытие. Цвет: серый. Корпус 225х42,5х27мм, якорь 265х73х63мм. | 14310 | 14310
00-00130853 | ALM-350FTL-12/24V (черный) | ALeko | Замок электромагнитный влагозащищенный врезной с ручкой. Сила удержания 350кг, 12В/24В, 0,58А/0,29А, -60˚С...+50˚С, IP67. Антикоррозийное покрытие. Цвет: чёрный. Корпус 225х42,5х27мм, якорь 265х73х63мм. | 14310 | 14310
00-00125085 | ALM-400FP-12В (серый) | ALeko | Замок электромагнитный пожаробезопасный с датчиком Холла. Сила удержания 380-400кг, 12В/0,55А; -40˚С...+85˚С, IP65, корпус 225×42×26,5 мм, якорь 162х42х14,5 мм. Цвет: серый. Предназначен для накладного монтажа на распашные двери, открывающиеся наружу. | 17730 | 17730
00-00125120 | ALM-400FP-24В (серый) | ALeko | Замок электромагнитный пожаробезопасный с датчиком Холла. Сила удержания 380-400кг, 24В/0,25А, -40˚С...+85˚С, IP65, корпус 225×42×26,5 мм, якорь 162х42х14,5 мм. Цвет: серый. Предназначен для накладного монтажа на распашные двери, открывающиеся наружу. | 17730 | 17730
00-00102186 | ALM-400FR-12В (серый) | ALeko | Замок электромагнитный пожаробезопасный электромагнитный замок, 380-400кг, DC 12В/0,55А. -50...+50 С. IP65. Размеры: корпус 225х42х26,5мм, якорь 162х42х14,5 мм. Цвет: серый. Предназначен для накладного монтажа на распашные двери, открывающиеся наружу. | Уточняйте у менеджера | Уточняйте у менеджера
00-00102187 | ALM-400FR-24В (серый) | ALeko | Замок электромагнитный пожаробезопасный влагозащищенный, 380-400кг, DC 24В/0,25А. -50...+50 С. IP65. Размеры: корпус 225х42х26,5мм, якорь 162х42х14,5 мм. Цвет: серый. Предназначен для накладного монтажа на распашные двери, открывающиеся наружу. | 14330 | 14330
00-00102188 | ALM-400P-12В (белый) | ALeko | Замок электромагнитный с герконом, 400кг. DC 12В, 0,7А. -20...+40 °C. IP54. Габариты: замок 225x42x25,5 мм, якорь 193х42,5х14,5 мм. Цвет: белый. Предназначен для накладного монтажа на распашные двери, открывающиеся наружу. | 13190 | 13190
00-00102189 | ALM-400P-12В (коричневый) | ALeko | Замок электромагнитный с герконом, 400кг. DC 12В, 0,7А. -20...+40 °C. IP54. Габариты: замок 225x42x25,5 мм, якорь 193х42,5х14,5 мм. Цвет: коричневый. Предназначен для накладного монтажа на распашные двери, открывающиеся наружу. | 13190 | 13190
00-00102190 | ALM-400P-12В (серый) | ALeko | Замок электромагнитный с герконом, 400кг. DC 12В, 0,7А. -20...+40 °C. IP54. Габариты: замок 225x42x25,5 мм, якорь 193х42,5х14,5 мм. Цвет: серый. Предназначен для накладного монтажа на распашные двери, открывающиеся наружу. | 13190 | 13190
00-00125255 | ALM-400P-12В (черный) | ALeko | Замок электромагнитный с герконом; 400кг; 12В DC; 0,7А; -20...+40°C; IP54; габариты: замок 225х42х25,5 мм, якорь 193х42,5х14,5 мм; цвет: черный. Предназначен для накладного монтажа на распашные двери, открывающиеся наружу. | 13190 | 13190
00-00102191 | ALM-400P-24В (белый) | ALeko | Замок электромагнитный с герконом, 400кг. DC 24В, 0,35А. -20...+40 °C. IP54. Габариты: замок 225x42x25,5 мм, якорь 193х42,5х14,5 мм. Цвет: белый. Предназначен для накладного монтажа на распашные двери, открывающиеся наружу. | 13190 | 13190
00-00102192 | ALM-400P-24В (коричневый) | ALeko | Замок электромагнитный с герконом, 400кг. DC 24В, 0,35А. -20...+40 °C. IP54. Габариты: замок 225x42x25,5 мм, якорь 193х42,5х14,5 мм. Цвет: коричневый. Предназначен для накладного монтажа на распашные двери, открывающиеся наружу. | 13190 | 13190
00-00102193 | ALM-400P-24В (серый) | ALeko | Замок электромагнитный с герконом, 400кг. DC 24В, 0,35А. -20...+40 °C. IP54. Габариты: замок 225x42x25,5 мм, якорь 193х42,5х14,5 мм. Цвет: серый. Предназначен для накладного монтажа на распашные двери, открывающиеся наружу. | 13190 | 13190
00-00125258 | ALM-400P-24В (черный) | ALeko | Замок электромагнитный с герконом; 400кг; 24В DC; 0,35А; -20...+40°C; IP54; габариты: замок 225х42х25,5 мм, якорь 193х42,5х14,5 мм; цвет: черный. Предназначен для накладного монтажа на распашные двери, открывающиеся наружу. | 13190 | 13190
00-00102779 | ALM-400S | ALeko | Замок электромагнитный сдвиговый врезной. Подходит для горизонтальной и вертикальной установки. IP54, встроенный датчик Холла, питание от 10,8 до 27,6В DC, -40...+40°С. Габариты: корпусной части 201,5х25x25 мм, якорной части: 201,5х25x25 мм. Предназначен для врезного (скрытого) монтажа на распашные двери. | 32030 | 32030
00-00125098 | ALM-480EM | ALeko | Замок электромеханический с раздельным штоком ручки, режимы НО или НЗ, выход ригеля 14мм, бэксет 29,5мм, встроенные датчики положения ручки и ригеля, ответная планка в комплекте, 12В/24В, -10...+40°C, IP54, корпус 225х25х47,5мм. Является конструктивным аналогом замка ABLOY EL480, возможно использование фурнитуры ABLOY. Предназначен для установки на узкопрофильные распашные двери в составе СКУД, а также на двери запасных и эвакуационных выходов. | Уточняйте у менеджера | Уточняйте у менеджера
00-00144036 | ALM-488/29,5EM | ALeko | Электромеханический замок с раздельным штоком ручки, режимы НО или НЗ, выход ригеля 14мм, бэксет 29,5 мм, встроенные датчики положения ручки и ригеля. Ответная планка, кабель соединительный EM-08 0,15 м в комплекте. 12В/24В, 0,41 А, -20...+40°C, IP20, корпус 225х25х47,5мм, 0,83 кг. | 53160 | 53160
00-00144035 | ALM-488/35EM | ALeko | Электромеханический замок с раздельным штоком ручки, режимы НО или НЗ, выход ригеля 14мм, бэксет 35 мм, встроенные датчики положения ручки и ригеля. Ответная планка, кабель соединительный EM-08 0,15 м в комплекте. 12В/24В, 0,41 А, -20...+40°C, IP20, корпус 225х25х47,5мм, 0,83 кг. | 53160 | 53160
00-00125106 | ALM-560EM | ALeko | Замок электромеханический с раздельным штоком ручки, режимы НО или НЗ, выход ригеля 20мм(прямого) и 10 мм(двойного), бэксет 65мм, встроенные датчики положения (ручки, ригеля, цилиндра, язычка) ответная планка в комплекте, 12В/24В, -10...+40°C, IP54, корпус 235х24х98мм. Является конструктивным аналогом замка ABLOY EL560, возможно использование фурнитуры ABLOY. Предназначен для установки на распашные двери в составе СКУД, а также на двери запасных и эвакуационных выходов. | Уточняйте у менеджера | Уточняйте у менеджера
00-00125096 | ALM-561EM | ALeko | Замок электромеханический, режимы НО или НЗ, выход ригеля 20мм(прямого) и 10 мм(двойного), бэксет 65мм, встроенные датчики положения (ручки, ригеля, цилиндра, язычка), ответная планка в комплекте, 12В/24В, -10...+40°C, IP54, корпус 235х24х98мм, Является конструктивным аналогом замка ABLOY EL561, возможно использование фурнитуры ABLOY. Предназначен для установки на распашные двери в составе СКУД, без функции аварийного выхода по нажатию ручки. | Уточняйте у менеджера | Уточняйте у менеджера
00-00102194 | ALM-700S | ALeko | Замок электромагнитный замок для скрытой установки с герконом, универсальный (горизонтальное или вертикальное расположение). Сила удержания 700кг. DC 12В/24В, 0,2А/0,1А (в режиме удержание) и 0,8А (в режиме подброс). -40...+ 40°C. IP 54. Размеры: корпус 203х30х25 мм, якорь 203х30х25 мм. Возможен монтаж замка в накладном варианте при помощи монтажного комплекта МК 700S-M1 или МК 700S-M2. Предназначен для врезного (скрытого) монтажа на распашные двери. | 30020 | 30020
00-00079501 | 803XA-0360 | Came | Электромагнитный замок с кронштейном для стрелы и фиксированной опоры шлагбаумов GT | Уточняйте у менеджера | Уточняйте у менеджера
00-00016804 | 1.11610.60.1 (11.610.60.1) | CISA | Замок электромеханический накладной. Внутренняя кнопка. Накладной внешний цилиндр. Корпус и ответная часть из стали, окрашенной в серо-алюминиевый цвет. С самоблокирующейся защелкой. Напряжение 12 В переменного тока. Потребляемый ток 2,5 А. Расстояние от торца до оси цилиндра 60 мм. Тип 1 - для левых дверей внутреннего открывания. | 10230 | 9718.5
00-00151479 | 1.11610.60.1.N7 (11610.60.1.N7) | CISA | Замок электромеханический, накладной | 10230 | 9718.5
00-00016805 | 1.11610.60.2 (11.610.60.2) | CISA | Замок электромеханический накладной. Внутренняя кнопка. Накладной внешний цилиндр. Корпус и ответная часть из стали, окрашенной в серо-алюминиевый цвет. С самоблокирующейся защелкой. Напряжение 12 В переменного тока. Потребляемый ток 2,5 А. Расстояние от торца до оси цилиндра 60 мм. Тип 2 - для правых дверей внутреннего открывания. | 10230 | 9718.5
00-00151480 | 1.11610.60.2.N7 (11610.60.2.N7) | CISA | Замок электромеханический, накладной | 10230 | 9718.5
00-00016806 | 1.11610.60.3 (11.610.60.3) | CISA | Замок электромеханический накладной. Внутренняя кнопка. Накладной внешний цилиндр. Корпус и ответная часть из стали, окрашенной в серо-алюминиевый цвет. С самоблокирующейся защелкой. Напряжение 12 В переменного тока. Потребляемый ток 2,5 А. Расстояние от торца до оси цилиндра 60 мм. Тип 3 - для правых дверей наружнего открывания. | 11880 | 11286
00-00016807 | 1.11610.60.4 (11.610.60.4) | CISA | Замок электромеханический накладной. Внутренняя кнопка. Накладной внешний цилиндр. Корпус и ответная часть из стали, окрашенной в серо-алюминиевый цвет. С самоблокирующейся защелкой. Напряжение 12 В переменного тока. Потребляемый ток 2,5 А. Расстояние от торца до оси цилиндра 60 мм. Тип 4 - для левых дверей наружнего открывания. | 11880 | 11286
03-00002580 | 1.11630.60.1 (11.630.60.1) | CISA | Замок электромеханический накладной. Внутренняя кнопка и цилиндр. Накладной внешний цилиндр. Блокировка двери в открытом состоянии, блокировка кнопки. Корпус и ответная часть из стали, окрашенной в серо-алюминиевый цвет. С самоблокирующейся защелкой. Напряжение 12 В переменного тока. Потребляемый ток 2,5 А. Расстояние от торца до оси цилиндра 60 мм. Тип 1 - для левых дверей внутреннего открывания. | 11390 | 10820.5
00-00151481 | 11630.60.1.N7 (11630.60.1.N7) | CISA | Замок электромеханический, накладной | 11390 | 10820.5
00-00016809 | 1.11630.60.2 (11.630.60.2) | CISA | Замок электромеханический накладной. Внутренняя кнопка и цилиндр. Накладной внешний цилиндр. Блокировка двери в открытом состоянии, блокировка кнопки. Корпус и ответная часть из стали, окрашенной в серо-алюминиевый цвет. С самоблокирующейся защелкой. Напряжение 12 В переменного тока. Потребляемый ток 2,5 А. Расстояние от торца до оси цилиндра 60 мм. Тип 2 - для правых дверей внутреннего открывания. | 11390 | 10820.5
00-00151482 | 1.11630.60.2.N7 (11630.60.2.N7) | CISA | Замок электромеханический, накладной | 11390 | 10820.5
00-00016810 | 1.11630.60.3 (11.630.60.3) | CISA | Замок электромеханический накладной. Внутренняя кнопка и цилиндр. Накладной внешний цилиндр. Блокировка двери в открытом состоянии, блокировка кнопки. Корпус и ответная часть из стали, окрашенной в серо-алюминиевый цвет. С самоблокирующейся защелкой. Напряжение 12 В переменного тока. Потребляемый ток 2,5 А. Расстояние от торца до оси цилиндра 60 мм. Тип 3 - для правых дверей наружнего открывания. | 13040 | 12388
00-00151483 | 1.11630.60.3.N7 (11630.60.3.N7) | CISA | Замок электромеханический, накладной | 13040 | 12388
00-00016811 | 1.11630.60.4 (11.630.60.4) | CISA | Замок электромеханический накладной. Внутренняя кнопка и цилиндр. Накладной внешний цилиндр. Блокировка двери в открытом состоянии, блокировка кнопки. Корпус и ответная часть из стали, окрашенной в серо-алюминиевый цвет. С самоблокирующейся защелкой. Напряжение 12 В переменного тока. Потребляемый ток 2,5 А. Расстояние от торца до оси цилиндра 60 мм. Тип 4 - для левых дверей наружнего открывания. | 13040 | 12388
00-00151484 | 1.11630.60.4.N7 (11630.60.4.N7) | CISA | Замок электромеханический, накладной | 13040 | 12388
00-00016812 | 1.11931.60.1 (11.931.60.1) | CISA | Замок электромеханический накладной. Внутренняя кнопка и цилиндр. Накладной внешний цилиндр. Блокировка двери в открытом состоянии, блокировка кнопки. Корпус и ответная часть из оцинкованной стали. С самоблокирующейся защелкой. Напряжение 12 В переменного тока. Потребляемый ток 2,5 А. Расстояние от торца до оси цилиндра 60 мм. Тип 1 - для левых дверей внутреннего открывания. | 12210 | 11599.5
00-00016813 | 1.11931.60.2 (11.931.60.2) | CISA | Замок электромеханический накладной. Внутренняя кнопка и цилиндр. Накладной внешний цилиндр. Блокировка двери в открытом состоянии, блокировка кнопки. Корпус и ответная часть из оцинкованной стали. С самоблокирующейся защелкой. Напряжение 12 В переменного тока. Потребляемый ток 2,5 А. Расстояние от торца до оси цилиндра 60 мм. Тип 2 - для правых дверей внутреннего открывания. | 12210 | 11599.5
00-00016814 | 1.11931.60.3 (11.931.60.3) | CISA | Замок электромеханический накладной. Внутренняя кнопка и цилиндр. Накладной внешний цилиндр. Блокировка двери в открытом состоянии, блокировка кнопки. Корпус и ответная часть из оцинкованной стали. С самоблокирующейся защелкой. Напряжение 12 В переменного тока. Потребляемый ток 2,5 А. Расстояние от торца до оси цилиндра 60 мм. Тип 3 - для правых дверей наружнего открывания. | 13370 | 12701.5
00-00016815 | 1.11931.60.4 (11.931.60.4) | CISA | Замок электромеханический накладной. Внутренняя кнопка и цилиндр. Накладной внешний цилиндр. Блокировка двери в открытом состоянии, блокировка кнопки. Корпус и ответная часть из оцинкованной стали. С самоблокирующейся защелкой. Напряжение 12 В переменного тока. Потребляемый ток 2,5 А. Расстояние от торца до оси цилиндра 60 мм. Тип 4 - для левых дверей наружнего открывания. | 13370 | 12701.5
00-00016801 | 1.12011.40.0 (12.011.40.0) | CISA | Замок электромеханический врезной. Корпус из оцинкованной стали. Лицевая планка и ответная часть из сатинированной латуни. Реверсивная электрифицированная защелка. Напряжение 12 В переменного тока. Потребляемый ток 2,8 А. Расстояние от торца до оси цилиндра 40 мм. Цилиндр заказывается отдельно. Для любой стороны открывания. | 18980 | 18031
00-00030571 | 1.12011.50.0 (12.011.50.0) | CISA | Замок электромеханический врезной. Корпус из оцинкованной стали. Лицевая планка и ответная часть из сатинированной латуни. Реверсивная электрифицированная защелка. Напряжение 12 В переменного тока. Потребляемый ток 2,8 А. Расстояние от торца до оси цилиндра 50 мм. Цилиндр заказывается отдельно. Для любой стороны открывания. | 18980 | 18031
00-00016800 | 1.12011.60.0 (12.011.60.0) | CISA | Замок электромеханический врезной. Корпус из оцинкованной стали. Лицевая планка и ответная часть из сатинированной латуни. Реверсивная электрифицированная защелка. Напряжение 12 В переменного тока. Потребляемый ток 2,8 А. Расстояние от торца до оси цилиндра 60 мм. Цилиндр заказывается отдельно. Для любой стороны открывания. | 18980 | 18031
00-00125878 | 1.13100.65.0.20 (13.100.65.0.20) | CISA | Замок электромеханический, врезной MITO не имеет аналогов на российском рынке. Типы дверей: противопожарные. Преимущества и отличительные особенности MITO (арт.13100.65.0, арт.13110.65.0): 1. Замок подходит для дверей, входящих в систему "Антипаника". 2. Замок внедряется в СКУД. 3. Замена механического замка 43110.65.0 без изменений отверстий двери*, в случае если механика уже внедрена в СКУД. 4. Применение нажимных ручек (арт.07076.16.0) вместо ручек типа TOUCH-BAR, при использовании в системах СКУД . 5. Идеально подходит для железных противопожарных дверей, благодаря небольшим габаритам. ВАЖНО! Для крепления цилиндров используйте только оригинальные винты CISA, поставляемые в комплекте с замком MITO или серийные винты размером М5 X 75 мм. *за исключением подводки двужильного кабеля. | 22280 | 21166
00-00125879 | 1.13110.65.0.20 (13.110.65.0.20) | CISA | Замок электромеханический, врезной, для любых противопожарных дверей и систем "Антипаника". Тип дверей: противопожарные. Функционирование замка 13110.65.0 с функцией «Антипаника»: Снаружи - ручка всегда дезактивирована. Внешняя ручка (CISA 07076.16.0) активируется от подачи питания или механическим ключом замка. Внутри - открывается всегда от ручки «антипаника», ключа или нажимной Г-образной ручки (CISA 07076.16.0, если установлена вместо «антипаники»). ВАЖНО! Для крепления цилиндров используйте только оригинальные винты CISA, поставляемые в комплекте с замком MITO или серийные винты размером М5 X 75 мм. | 22280 | 21166
00-00125880 | 1.13200.65.0.20 (13.200.65.0.20) | CISA | Замок электромеханический, врезной. В серию MITO входят замки с базовыми функциями, обладающие повышенными огнеупорными свойствами; Универсальный типа запирания право-лево; Устройство удержания в открытом положении - наружная ручка активируется ключом; Корпус из оцинкованной стали; Защелка из оцинкованной стали. | 22280 | 21166
00-00125881 | 1.13210.65.0.20 (13.210.65.0.20) | CISA | Замок электромеханический, врезной, антипаника В серию MITO входят замки с базовыми функциями, обладающие повышенными огнеупорными свойствами; Универсальный типа запирания право-лево; Устройство удержания в открытом положении - наружная ручка активируется ключом; Корпус из оцинкованной стали; Защелка из оцинкованной стали. | 22280 | 21166
00-00016803 | 1.14017.60.1 (14.017.60.1) | CISA | Замок электромеханический врезной. Фиксация защелки в открытом состоянии. Корпус и лицевая планка из оцинкованной стали. Защелка, ролик и ригель из латуни. Напряжение 12 В переменного тока. Потребляемый ток 1,3 А. Расстояние от торца до оси цилиндра 60 мм. Тип 1 - для левых дверей внутреннего открывания. Цилиндр заказывается отдельно. | 18980 | 18031
00-00016802 | 1.14017.60.2 (14.017.60.2) | CISA | Замок электромеханический врезной. Фиксация защелки в открытом состоянии. Корпус и лицевая планка из оцинкованной стали. Защелка, ролик и ригель из латуни. Напряжение 12 В переменного тока. Потребляемый ток 1,3 А. Расстояние от торца до оси цилиндра 60 мм. Тип 2 - для правых дверей внутреннего открывания. Цилиндр заказывается отдельно. | 18980 | 18031
00-00037052 | 1.14020.15.1 (14.020.15.1) | CISA | Замок электромеханический, врезной для алюминиевых и пластиковых дверей. Тип открывания: 1. Расстояние до цилиндра 15мм. Питание 12В. | 16340 | 15523
00-00125882 | 1.14020.15.2 (14.020.15.2) | CISA | Замок электромеханический, врезной. Корпус из оцинкованной стали; Лицевая планка из оцинкованной стали; Защелка, ролик и ригель из латуни. | 16340 | 15523
03-00002586 | 1.14020.18.1 (14.020.18.1) | CISA | Замок электромеханический врезной Ригель и защелка. Корпус и лицевая планка из оцинкованной стали. Напряжение 12 В переменного тока. Потребляемый ток 1,4 А. Расстояние от торца до оси цилиндра 18 мм. Тип 1 - для левых дверей внутреннего открывания. Цилиндр заказывается отдельно. | 16670 | 15836.5
03-00002587 | 1.14020.18.2 (14.020.18.2) | CISA | Замок электромеханический врезной. Ригель и защелка. Корпус и лицевая планка из оцинкованной стали. Напряжение 12 В переменного тока. Потребляемый ток 1,4 А. Расстояние от торца до оси цилиндра 18 мм. Тип 2 - для правых дверей внутреннего открывания. Цилиндр заказывается отдельно. | 16670 | 15836.5
00-00125883 | 1.14510.70.0 (14.510.70.0) | CISA | Замок электромеханический, врезной, имеет только электрически управляемую защелку: взводной и запорный ригели. Запорная защелка имеет противоотжимный блокировочный механизм при закрытом состоянии замка. Цилиндровый механизм овального профиля позволяет механически открывать замок. Замок реверсивный, направление захлопывания защелки меняется путем перестановки. Видимая лицевая планка и взводная защелка оцинкованные, полированные. Запорная защелка латунная. | 9750 | 9262.5
00-00016820 | 1.15535.28.0 (15.535.28.0) | CISA | Замок электромеханический врезной цилиндровый. Корпус из оцинкованной стали. Реверсивная защелка из никелированной стали. Ригели из никелированной стали. Лицевая пластинка из оцинкованной стали. 4 ригеля и защелка. Электроуправляемая защелка-ригель. Напряжение 12 В переменного тока. Потребляемый ток 3,1 А. Цилиндр заказывается отдельно. Для любой стороны открывания. | 36300 | 34485
00-00125884 | 1.15535.48.0 (15.535.48.0) | CISA | Замок электромеханический, врезной, тех.упаковка. Дополнительная запатентованая система CISA "Revolution", обеспечивающая повышенную защиту от вскрытия отмычками и плавный ход ключа; Используется электроуправляемый ригель-защелка; Корпус замка сделан из оцинкованной стали; Ригели из никелированной стали; Реверсивная защелка из никелированной стали; Питание - 12В переменного тока; Предусмотрены дополнительные точки запирания. | 36300 | 34485
03-00002588 | 1.16215.25.0 (16.215.25.0) | CISA | Замок электромеханический врезной. Ригель и защелка, регулируются от 10,5 до 16,5 мм. Корпус из оцинкованной стали. Лицевая планка из нержавеющей стали. Напряжение 12 В переменного тока. Потребляемый ток 3,1 А. Расстояние от торца до оси цилиндра 25 мм. Цилиндр заказывается отдельно. Для любой стороны открывания. | 17330 | 16463.5
03-00002589 | 1.16215.30.0 (16.215.30.0) | CISA | Замок электромеханический врезной. Ригель и защелка, регулируются от 10,5 до 16,5 мм. Корпус из оцинкованной стали. Лицевая планка из нержавеющей стали. Напряжение 12 В переменного тока. Потребляемый ток 3,1 А. Расстояние от торца до оси цилиндра 30 мм. Цилиндр заказывается отдельно. Для любой стороны открывания. | 17330 | 16463.5
03-00002590 | 1.16215.35.0 (16.215.35.0) | CISA | Замок электромеханический врезной. Ригель и защелка, регулируются от 10,5 до 16,5 мм. Корпус из оцинкованной стали. Лицевая планка из нержавеющей стали. Напряжение 12 В переменного тока. Потребляемый ток 3,1 А. Расстояние от торца до оси цилиндра 35 мм. Цилиндр заказывается отдельно. Для любой стороны открывания. | 17330 | 16463.5
00-00125885 | 1.16786.28.0 (16.786.28.0) | CISA | Замок электромеханический, врезной. Предусмотрена возможность дополнительных точек запирания. Напряжение 12 B переменного тока, потребляемый ток 3,1 A. Предназначен для установки в металлические двери толщиной не менее 40 мм. | 48180 | 45771
00-00125886 | 1.17352.90.0 (17.352.90.0) | CISA | Замок электромеханический, врезной. При подключении электромеханических замков CISA к сетевым блокам питания 12 В следует предусмотреть ограничение времени подачи сигнала с трансформатора до 1 секунды. Если возможности контроллера не предусматривают установку длительности импульса, то к замку необходимо подключение оригинального модуля CISA — бустера 1.07022.00.0. Данное устройство полностью исключает проблемы некорректного использования замка и позволяет значительно продлить его ресурс. В случае длительного удержания кнопки дистанционного открывания последует выход из строя электромагнитного элемента замка и отказ в гарантии на изделие. | 26730 | 25393.5
00-00016819 | 1.17535.28.0.C5 (17.535.28.0) | CISA | Замок электромеханический врезной сувального типа. Корпус из оцинкованной стали. Реверсивная защелка из никелированной стали. Ригели из никелированной стали. Лицевая пластинка из оцинкованной стали. 4 ригеля и защелка. Электроуправляемая защелка-ригель. Напряжение 12 В переменного тока. Потребляемый ток 3,1 А. Для любой стороны открывания. | 42900 | 40755
00-00125887 | 1.17685.28.0.C5 (17.685.28.0.C5) | CISA | Замок электромеханический, врезной, для металлических дверей с 4-мя силовыми ригелями и возможностью подключения дополнительных вертикальных тяг. Верхняя защелка открывается как электрически - от поступления сигала, переменного напряжения 12В, так и механически: 1) ключом; 2) при нажатии дверной ручки с внутренней стороны (можно не устанавливать нажимной гарнитур, а использовать глухие ручки, не связанные с механизмом защелок замка) Нижние 4 ригеля закрываются и открываются только ключом. В комплекте один монтажный ключ и 5 основных ключей, в дальнейшем, чтобы заменить секрет замка, достаточно просто купить новый комплект ключей для перекодируемых замков CISA арт. 06520 и настроить свой замок на новый ключ. Замок подходит для всех типов открывания дверей: наружный, внутренний, левый и правый. Защелки устанавливаются на нужную сторону путем их вытягивания. Важно! Для открывания защелок необходима подача кратковременного импульса (не более 1 секунды), при длительном поступлении сигнала, | 46200 | 43890
00-00125943 | 1.1A300.35.0 (1A.300.35.0) | CISA | Замок электромоторный, для пластиковых и алюминиевых дверей. Линейка замков Multitop MATIC теперь включает и моторизованную версию с короткой лицевой планкой и центральной точкой запирания для алюминевых и стальных дверей. Когда дверь закрыта, ригель автоматически входит в зацепление. Благодаря использованию МОТОРА CISA есть возможность удаленного открывания двери. | 47850 | 45457.5
00-00016816 | 1.1A610.00.0 (1A.610.00.0) | CISA | Замок электромеханический накладной. Серия Elettrika. Внутренняя кнопка, саморегулирующаяся ответная часть, переменное расстояние от торца до оси цилиндра от 50 до 80 мм. Защитный корпус из окрашенной стали. Напряжение 12 В переменного тока. Потребляемый ток 3 А. Для любой стороны открывания. | 15350 | 14582.5
00-00016817 | 1.1A630.00.0 (1A.630.00.0) | CISA | Замок электромеханический накладной. Серия Elettrika. Внутренняя кнопка и цилиндр, блокировка кнопки, блокировка замка в открытом состоянии, саморегулирующаяся ответная часть, переменное расстояние от торца до оси цилиндра от 50 до 80 мм. Защитный корпус из окрашенной стали. Напряжение 12 В переменного тока. Потребляемый ток 3 А. Для любой стороны открывания. | 16830 | 15988.5
00-00016818 | 1.1A721.00.0 (1A.721.00.0) | CISA | Замок электромеханический накладной. Серия Elettrika. Внутренний цилиндр, саморегулирующаяся ответная часть, переменное расстояние от торца до оси цилиндра от 50 до 80 мм. Защитный корпус из окрашенной стали. Напряжение 12 В переменного тока. Потребляемый ток 3 А. Для дверей внутреннего открывания. | 16500 | 15675
03-00007922 | 1.1A731.00.0 (1A.731.00.0) | CISA | Замок электромеханический накладной. Серия Elettrika. Внутренняя кнопка и цилиндр, блокировка кнопки, блокировка замка в открытом состоянии, саморегулирующаяся ответная часть, переменное расстояние от торца до оси цилиндра от 50 до 80 мм. Защитный корпус из окрашенной стали. Напряжение 12 В переменного тока. Потребляемый ток 3 А. Для дверей внутреннего открывания. | 16830 | 15988.5
00-00125888 | 1.1A731.00.0.PC (1A.731.00.0.PC) | CISA | Замок электромеханический, накладной с бустер +. Окрашенный защитный корпус из стали; Металлическая ответная часть с качающейся осью из нержавеющей стали; Роторный ригель из экструдированного алюминия; Напряжение питания - 12В переменного тока; Для любой стороны открывания с размером Е, регулируемым от 50 до 80 мм. | 35640 | 33858
00-00125895 | 1.43091.00.0 (43.091.00.0) | CISA | Врезной цилиндровый замок из состава системы аварийного выхода "Антипаника". Используется для второстепенной створки двухстворчатых дверей. | Уточняйте у менеджера | Уточняйте у менеджера
00-00125896 | 1.43110.65.0 (43.110.65.0) | CISA | Врезной цилиндровый замок серии MITO PANIC с функцией "Антипаника" для активной створки двухстворчатых дверей. Подходит для железных противопожарных дверей, благодаря небольшим габаритам. Врезной цилиндровый замок CISA 43.110.65.0 серии MITO PANIC предназначен для противопожарных дверей любой стороны открывания. Только защелка. | Уточняйте у менеджера | Уточняйте у менеджера
00-00125897 | 1.43130.65.0 (43.130.65.0) | CISA | Врезной цилиндровый замок серии MITO PANIC с функцией "Антипаника". Подходит для железных противопожарных дверей, благодаря небольшим габаритам, предназначен для противопожарных дверей любой стороны открывания. Ригель и защелка. | Уточняйте у менеджера | Уточняйте у менеджера
00-00125898 | 1.43190.65.0 (43.190.65.0) | CISA | Врезной замок серии MITO PANIC для пассивной створки двухстворчатых дверей. На главную створку устанавливается замок с защелкой 43.110.65.0. | Уточняйте у менеджера | Уточняйте у менеджера
00-00125936 | 1.44660.25.0 (44.660.25.0) | CISA | Замок механический, для пластиковых и алюминиевых дверей, с роликом и ригелем предназначен для установки на двери. Типы дверей: Все типы дверных конструкций - одностворчатые, двухстворчатые, открывающиеся наружу или внутрь, теплые или холодные профильные серии; В комплекте поставляется: Корпус замка, винт для профильного цилиндра; Дополнительно нужно приобретать: Ответная планка, профильный цилиндр. Ригель и защелка, регулируемая от 10 до 16 мм. Лицевая пластина 22х3 мм с цинковым покрытием. Кол-во оборотов: 1. Дистанция: 85. Ширина лицевой планки: 22. | 3300 | 3135
00-00125937 | 1.44660.30.0 (44.660.30.0) | CISA | Замок механический, для пластиковых и алюминиевых дверей с роликом и ригелем предназначен для установки на двери. Типы дверей: Все типы дверных конструкций - одностворчатые, двухстворчатые, открывающиеся наружу или внутрь, теплые или холодные профильные серии; В комплекте поставляется: Корпус замка, винт для профильного цилиндра; Дополнительно нужно приобретать: Ответная планка, профильный цилиндр. Ригель и защелка, регулируемая от 10 до 16 мм. Лицевая пластина 22х3 мм с цинковым покрытием. Кол-во оборотов: 1. Дистанция: 85. Ширина лицевой планки: 22. | 3300 | 3135
00-00125938 | 1.44660.35.0 (44.660.35.0) | CISA | Замок механический, для пластиковых и алюминиевых дверей с роликом и ригелем предназначен для установки на двери. Типы дверей: Все типы дверных конструкций - одностворчатые, двухстворчатые, открывающиеся наружу или внутрь, теплые или холодные профильные серии; В комплекте поставляется: Корпус замка, винт для профильного цилиндра; Дополнительно нужно приобретать: Ответная планка, профильный цилиндр. Ригель и защелка, регулируемая от 10 до 16 мм. Лицевая пластина 22х3 мм с цинковым покрытием. Кол-во оборотов: 1. Дистанция: 85. Ширина лицевой планки: 22. | 3300 | 3135
00-00125939 | 1.46215.25.0 (46.215.25.0) | CISA | Замок механический, для пластиковых и алюминиевых дверей имеет поворотный механический ригель, управляемый одним оборотом цилиндрического ключа стандартного профиля, и защелку, управляемую либо ручкой со стандартным 8мм квадратом, либо ключом. Замок реверсивный, направление захлопывания защелки меняется путем перестановки. Видимая лицевая планка замка выполнена из нержавеющей стали. Замок снабжен специальным укрепленным против перепиливания механическим ригелем и оцинкованной полированной защелкой. | 3800 | 3610
00-00125940 | 1.46215.30.0 (46.215.30.0) | CISA | Замок механический, для пластиковых и алюминиевых дверей имеет поворотный механический ригель, управляемый одним оборотом цилиндрического ключа стандартного профиля, и защелку, управляемую либо ручкой со стандартным 8мм квадратом, либо ключом. Замок реверсивный, направление захлопывания защелки меняется путем перестановки. Видимая лицевая планка замка выполнена из нержавеющей стали. Замок снабжен специальным укрепленным против перепиливания механическим ригелем и оцинкованной полированной защелкой. Имеется три модификации замка, отличающиеся расстоянием от торца до оси цилиндра: Е=25/30/35 мм. | 3800 | 3610
00-00125941 | 1.46215.35.0 (46.215.35.0) | CISA | Замок механический, для пластиковых и алюминиевых дверей имеет поворотный механический ригель, управляемый одним оборотом цилиндрического ключа стандартного профиля, и защелку, управляемую либо ручкой со стандартным 8мм квадратом, либо ключом. Замок реверсивный, направление захлопывания защелки меняется путем перестановки. Видимая лицевая планка замка выполнена из нержавеющей стали. Замок снабжен специальным укрепленным против перепиливания механическим ригелем и оцинкованной полированной защелкой. Имеется три модификации замка, отличающиеся расстоянием от торца до оси цилиндра: Е=25/30/35 мм. | 3800 | 3610
00-00125899 | 1.46230.25.0 (46.230.25.0) | CISA | Замок врезной цилиндровый, 1 оборот, 1 плоский выпадающий ригель, ролик, б/с 25мм | 4620 | 4389
00-00125900 | 1.46230.30.0 (46.230.30.0) | CISA | Замок врезной цилиндровый, 1 оборот, 1 плоский выпадающий ригель, ролик, б/с 30мм | 4620 | 4389
00-00125901 | 1.46270.30.0 (46.270.30.0) | CISA | Замок врезной цилиндровый, без запирания с лицевой стороны | 4620 | 4389
00-00125924 | 1.52310.45.0 (52.310.45.0) | CISA | Замок врезной цилиндровый, 2 оборота, 1 плоский ригель,б/с 50мм | 5700 | 5415
00-00125925 | 1.52310.50.0 (52.310.50.0) | CISA | Замок врезной цилиндровый, 2 оборота, 1 плоский ригель,б/с 50мм | 5700 | 5415
00-00125926 | 1.52310.60.0 (52.310.60.0) | CISA | Замок врезной цилиндровый, 2 оборота, 1 плоский ригель,б/с 60мм | 5700 | 5415
00-00125927 | 1.52521.50.0 (52.521.50.0) | CISA | Замок врезной цилиндровый универсальный с ответной планкой для деревянных и металлических дверей. С переустанавливаемой защелкой, с прямоугольной лицевой планкой 3 мм, с тремя фигурными ригелями и вылетом на 19 мм. С отверстием под ручки 8х8 мм, межосевое расстояние 85 мм, бэксет 50 мм, с ответной планкой в комплекте. Класс взломостойкости 2. Цвет оцинкованная сталь. | 11880 | 11286
00-00125928 | 1.52521.60.0 (52.521.60.0) | CISA | Замок врезной цилиндровый универсальный с ответной планкой для деревянных и металлических дверей. С переустанавливаемой защелкой, с прямоугольной лицевой планкой 3 мм, с тремя фигурными ригелями и вылетом на 19 мм. С отверстием под ручки 8х8 мм, межосевое расстояние 85 мм, бэксет 60 мм, с ответной планкой в комплекте. Класс взломостойкости 2. Цвет оцинкованная сталь. | 11880 | 11286
00-00125944 | 1.56013.50.0 (56.013.50.0) | CISA | Замок врезной цилиндровый универсальный для металлических дверей. Хромированный корпус с отверстиями под броню. Подходит для замены замков "Ереван", KALE FIYAM, FAYN. С прямоугольной съёмной лицевой планкой 2 мм, с прямоугольным ригелем вылетом на 34 мм, без тяг, бэксет 50 мм, без ответной планки, без декоративных накладок на ключевину. Цвет оцинкованная сталь. | 4790 | 4550.5
00-00125945 | 1.56013.60.0 (56.013.60.0) | CISA | Замок врезной цилиндровый универсальный для металлических дверей. Хромированный корпус с отверстиями под броню. Подходит для замены замков "Ереван", KALE FIYAM, FAYN. С прямоугольной съёмной лицевой планкой 2 мм, с прямоугольным ригелем вылетом на 34 мм, без тяг, бэксет 60 мм, без ответной планки, без декоративных накладок на ключевину. Цвет оцинкованная сталь. | 4790 | 4550.5
00-00125946 | 1.56013.70.0 (56.013.70.0) | CISA | Замок врезной цилиндровый универсальный для металлических дверей. Хромированный корпус с отверстиями под броню. Подходит для замены замков "Ереван", KALE FIYAM, FAYN. С прямоугольной съёмной лицевой планкой 2 мм, с прямоугольным ригелем вылетом на 34 мм, без тяг, бэксет 70 мм, без ответной планки, без декоративных накладок на ключевину. Цвет оцинкованная сталь. | 4790 | 4550.5
00-00151489 | 1.56426.60.0 (56426.60.0) | CISA | Цилиндровый замок Blockator, 3 оборота, 3 ригеля | 2550 | 2422.5
00-00125956 | 1.56435.48.0 (56.435.48.0) | CISA | Замок врезной цилиндровый универсальный LOGO LINE. С переустанавливаемой защелкой, с прямоугольной лицевой планкой 3 мм, с тремя фигурными ригелями и вылетом на 19 мм. С отверстием под ручки 8х8 мм, межосевое расстояние 85 мм, бэксет 45 мм, с ответной планкой в комплекте. Класс взломостойкости 2. Цвет оцинкованная сталь. | 13860 | 13167
00-00125947 | 1.56436.28.0 (56.436.28.0) | CISA | Цилиндровый замок Blockator, 2 оборота, 3 ригеля, защёлка | Уточняйте у менеджера | Уточняйте у менеджера
00-00151490 | 1.56436.60.0 (56436.60.0) | CISA | Цилиндровый замок Blockator, 3 оборота, 3 ригеля, защёлка | 4350 | 4132.5
00-00125948 | 1.56505.48.0 (56.505.48.0) | CISA | Замок врезной цилиндровый CISA REVOLUTION вкладной. Замок имеет особую систему шестереночного редуктора REVOLUTION, которая обеспечивает плавность и бесшумность хода ригелей. Без защелки, без лицевой планки, с круглыми ригелями (5 шт.) диаметром 18 мм и вылетом на 30 мм, с тягами, межосевое расстояние 85 мм, бэксет 64 мм, без ответной планки, без декоративных накладок на ключевину. Класс взломостойкости 4, высший. Изделие упаковано в пакет. | 17000 | 16150
00-00125949 | 1.56515.48.0 (56.515.48.0) | CISA | Замок имеет особую систему шестереночного редуктора REVOLUTION, которая обеспечивает плавность и бесшумность хода ригелей. Замок врезной цилиндровый CISA REVOLUTION 56.515.48.0 вкладной. Замок имеет особую систему шестереночного редуктора REVOLUTION, которая обеспечивает плавность и бесшумность хода ригелей. С защелкой, без лицевой планки, с круглыми ригелями (4 шт.) диаметром 18 мм и вылетом на 30 мм, с тягами, межосевое расстояние 85 мм, бэксет 64 мм, без ответной планки, без декоративных накладок на ключевину. Класс взломостойкости 4, высший. Изделие упаковано в пакет. | 18650 | 17717.5
00-00125950 | 1.56515.48.0-B (56.515.48.0-B) | CISA | Замок врезной цилиндровый REVOLUTION вкладной с блокировкой. Замок имеет особую систему шестереночного редуктора REVOLUTION, которая обеспечивает плавность и бесшумность хода ригелей. Серия PRO имеет блокировку, которая срабатывает при удалении цилиндра. Если при закрытом замке, когда все ригеля выдвинуты, из корпуса удалить цилиндр, то движение засова будет заблокировано специальной стопорной планкой. Снятие блокировки возможно только со снятием замка с двери и его полной разборкой. С защёлкой, без лицевой планки, с круглыми ригелями (4 шт.) диаметром 18 мм и вылетом на 30 мм, с тягами, межосевое расстояние 85 мм, бэксет 64 мм, без ответной планки, без декоративных накладок на ключевину. Класс взломостойкости 4, высший. Изделие упаковано в пакет. | 16340 | 15523
00-00125951 | 1.56525.48.0 (56.525.48.0) | CISA | Цилиндровый замок Revolution, 5 ригелей, планка | 17660 | 16777
00-00125952 | 1.56535.48.0 (56.535.48.0) | CISA | Цилиндровый замок Revolution, 4 риг. + защ., планка | 18650 | 17717.5
00-00125953 | 1.56535.48.0-B (56.535.48.0-B) | CISA | Цилиндровый замок Revolution, 4 риг. + защ., планка, с блокир. | 17160 | 16302
00-00125954 | 1.56766.48.0 (56.766.48.0) | CISA | Цилиндровый замок Revolution, двойной, незав., б\пл. | 23430 | 22258.5
00-00125955 | 1.56786.48.0 (56.786.48.0) | CISA | Цилиндровый замок Revolution, двойной, незав., планка | 26070 | 24766.5
00-00125929 | 1.56835.28.0 (56.835.28.0) | CISA | Замок врезной механический "ComFortlock" | 29540 | 28063
00-00125930 | 1.56937.28.0 (56.937.28.0) | CISA | Замок врезной механический "Exitlock" | 29870 | 28376.5
00-00125931 | 1.57028.50.0 (57.028.50.0) | CISA | Замок врезной сувальдный, 4 ригеля | 17330 | 16463.5
00-00125932 | 1.57028.60.0 (57.028.60.0) | CISA | Замок врезной сувальдный, 4 ригеля | 18320 | 17404
00-00125933 | 1.57220.60.0 (57.220.60.0) | CISA | Замок врезной сувальдный | 12540 | 11913
00-00151491 | 1.57426.60.0 (57426.60.0) | CISA | Сувальдный замок Blockator, 4 оборота, 3 ригеля | 3300 | 3135
00-00125934 | 1.57525.48.0.00ZL.C5 (57.525.48.0.00ZL.C5) | CISA | Замок врезной сувальдный без защёлки, 5 ключей | 18980 | 18031
00-00125935 | 1.57535.48.0.00ZL.C5 (57.535.48.0.00ZL.C5) | CISA | Замок врезной сувальдный с защёлкой, 5 ключей | 21290 | 20225.5
00-00125957 | 1.57655.48.A.0000.C5 (57.655.48.A.0000.C5) | CISA | Сувальдный, New Cambio Facile, ALPS, 5 кл., б\пл, 5 ригелей. Замки серии NEW CAMBIO позволяют многократно перекодировать сувальдный механизм на новый ключ, в случае утери или передачи ключа посторонним, к примеру, строителям. Хозяину нет необходимости менять полностью замок, достаточно приобрести новый комплект ключей и самостоятельно перекодировать замок. | 22770 | 21631.5
00-00125958 | 1.57665.48.A.0000.C5 (57.665.48.A.0000.C5) | CISA | Сувальдный, New Cambio Facile, ALPS, 5 кл., б\пл, 4 риг. + защ. Замки серии NEW CAMBIO позволяют многократно перекодировать сувальдный механизм на новый ключ, в случае утери или передачи ключа посторонним, к примеру, строителям. Хозяину нет необходимости менять полностью замок, достаточно приобрести новый комплект ключей и самостоятельно перекодировать замок. | 23270 | 22106.5
00-00125959 | 1.57675.48.A.0000C5 (57.675.48.A.0000C5) | CISA | Сувальдный, New Cambio Facile, ALPS, 5 кл., с пл, 5 ригелей. Замки серии NEW CAMBIO позволяют многократно перекодировать сувальдный механизм на новый ключ, в случае утери или передачи ключа посторонним, к примеру, строителям. Хозяину нет необходимости менять полностью замок, достаточно приобрести новый комплект ключей и самостоятельно перекодировать замок. | 23930 | 22733.5
00-00125960 | 1.57685.48.A.0000C5 (57.685.48.A.0000C5) | CISA | Сувальдный, New Cambio Facile, ALPS, 5 кл., с пл, 4 риг. + защ. Замки серии NEW CAMBIO позволяют многократно перекодировать сувальдный механизм на новый ключ, в случае утери или передачи ключа посторонним, к примеру, строителям. Хозяину нет необходимости менять полностью замок, достаточно приобрести новый комплект ключей и самостоятельно перекодировать замок. | 24090 | 22885.5
00-00125961 | 1.57966.48.A.0000.C5 (57.966.48.A.0000.C5) | CISA | Комбинированный NCF, ALPS, длинный ключ, б\пл, 5 ключей | 29040 | 27588
00-00047555 | 1.57986.48.0.0000C5 (57.986.48.0) | CISA | Замок врезной сувальдный, комб. NCF, Basic, длинный ключ, 5 ключей. Система NEW CAMBIO FACILE (для нижнего сувальдного замка) позволяет многократно заменять ключи и перекодировать замок на новый ключ, не прибегая к демонтажу замка или какой-либо его части, а используя только специальный инструмент и ключи (комплект новых ключей приобретается отдельно). С лицевой планкой (торцевая планка). Механизм секретности - комбинированный сувальдно-цилиндровый (в одном моноблоке замка размещены два механизма замка). Верхний цилиндровый замок является дополнительным и закрывается на два оборота ключа, нижний на четыре оборота. | 31190 | 29630.5
00-00151488 | 1.5C110.40.0 (5C110.40.0) | CISA | Замок врезной цилиндровый, 2 оборота, 1 плоский ригель, защелка. | 5450 | 5177.5
00-00125902 | 1.5C110.45.0 (5C.110.45.0) | CISA | Замок врезной цилиндровый, 2 оборота, 1 плоский ригель, защелка | 5450 | 5177.5
00-00125903 | 1.5C110.45.0.12 (5C.110.45.0.12) | CISA | Замок врезной цилиндровый, 2 оборота, 1 плоский ригель, защелка | 5780 | 5491
00-00125904 | 1.5C110.50.0 (5C.110.50.0) | CISA | Замок врезной цилиндровый, 2 оборота, 1 плоский ригель, защелка | 5450 | 5177.5
00-00125905 | 1.5C110.50.0.12 (5C.110.50.0.12) | CISA | Замок врезной цилиндровый, 2 оборота, 1 плоский ригель, защелка | 5450 | 5177.5
00-00125906 | 1.5C110.60.0 (5C.110.60.0) | CISA | Замок врезной цилиндровый, 2 оборота, 1 плоский ригель, защелка | 5450 | 5177.5
00-00125907 | 1.5C110.60.0.12 (5C.110.60.0.12) | CISA | Замок врезной цилиндровый, 2 оборота, 1 плоский ригель, защелка | 5450 | 5177.5
00-00125908 | 1.5C110.70.0 (5C.110.70.0) | CISA | Замок врезной цилиндровый, 2 оборота, 1 плоский ригель, защелка | 7430 | 7058.5
00-00125909 | 1.5C110.70.0.12 (5C.110.70.0.12) | CISA | Замок врезной цилиндровый, 2 оборота, 1 плоский ригель, защелка | 7430 | 7058.5
00-00125910 | 1.5C120.60.0 (5C.120.60.0) | CISA | Замок врезной цилиндровый, 2 оборота, 1 плоский ригель, защелка | 4620 | 4389
00-00125911 | 1.5C120.60.0.12 (5C.120.60.0.12) | CISA | Замок врезной цилиндровый, 2 оборота, 1 плоский ригель, защелка | 4620 | 4389
00-00125912 | 1.5C611.45.0 (5C.611.45.0) | CISA | Замок врезной цилиндровый, 2 оборота, 1 плоский ригель, защелка | 3140 | 2983
00-00125913 | 1.5C611.45.0.12 (5C.611.45.0.12) | CISA | Замок врезной цилиндровый, 2 оборота, 1 плоский ригель, защелка | 3470 | 3296.5
00-00125914 | 1.5C611.50.0 (5C.611.50.0) | CISA | Замок врезной цилиндровый, 2 оборота, 1 плоский ригель, защелка | 3140 | 2983
00-00125915 | 1.5C611.50.0.12 (5C.611.50.0.12) | CISA | Замок врезной цилиндровый, 2 оборота, 1 плоский ригель, защелка | 3140 | 2983
00-00125916 | 1.5C611.60.0 (5C.611.60.0) | CISA | Замок врезной цилиндровый, 2 оборота, 1 плоский ригель, защелка | 3140 | 2983
00-00125917 | 1.5C611.60.0.12 (5C.611.60.0.12) | CISA | Замок врезной цилиндровый, 2 оборота, 1 плоский ригель, защелка | 3140 | 2983
00-00125918 | 1.5C621.45.0 (5C.621.45.0) | CISA | Замок врезной цилиндровый, 2 оборота, 1 плоский ригель, роликовая защелка CISA 5C621.50.0 | 4460 | 4237
00-00125919 | 1.5C621.45.0.12 (5C.621.45.0.12) | CISA | Замок врезной цилиндровый, 2 оборота, 1 плоский ригель, роликовая защелка CISA 5C621.50.0 | 5120 | 4864
00-00125920 | 1.5C621.50.0 (5C.621.50.0) | CISA | Замок врезной цилиндровый, 2 оборота, 1 плоский ригель, роликовая защелка CISA 5C621.50.0 | 4460 | 4237
00-00125921 | 1.5C621.50.0.12 (5C.621.50.0.12) | CISA | Замок врезной цилиндровый, 2 оборота, 1 плоский ригель, роликовая защелка CISA 5C621.50.0 | 5120 | 4864
00-00125922 | 1.5C621.60.0 (5C.621.60.0) | CISA | Замок врезной цилиндровый, 2 оборота, 1 плоский ригель, роликовая защелка CISA 5C621.50.0 | 4460 | 4237
00-00125923 | 1.5C621.60.0.12 (5C.621.60.0.12) | CISA | Замок врезной цилиндровый, 2 оборота, 1 плоский ригель, роликовая защелка CISA 5C621.50.0 | 5120 | 4864
00-00125942 | 1.E6536.28.0 (E6.536.28.0) | CISA | Замок врезной моторизированный цилиндровый серии MyEvo CISA E6536.28.0. CISA MyEVO - моторизованный замок для безопасности дверей с интеллектуальным автоматическим закрытием: замок активизирует моторную систему трёхточечного запирания, приводя в движение все засовы – до полного закрывания. | 132000 | 125400
00-00101897 | GS SM002-15M КУ СКАТ ИО102-46 "КУРР" | CLASS | GS SM002-15M КУ СКАТ (ИО102-46 "КУРР" ГОСТ АБГД.425123.001 ТУ от 2018года.) соответствует требованиям ГОСТ Р 52582-2006 (раздел 5 U4) Замок КУ «Скат» имеет функцию Раннего Реагирования и передаёт тревожный сигнал на пульт охраны ещё до вскрытия двери Выполнен в габаритах серийных замков GS, засов в виде 5 стальных штырей Ф18ММ, ход засова 40мм Устойчивость к внешней осевой нагрузке на засов 2000 кг.с (для сравнения, у обычных замков не более 200 кг.с) Замок имеет 10 сувальд, что практически исключает вскрытие отмычками Класс взломостойкости U4 Входит в список технических средств безопасности Росгвардии 2022 ГОСТ Р 52582-2006 Гарантия 2 года | 14000 | 14000
00-00101896 | GS-ML 14 Scorpion | CLASS | Отличительными элементами системы «Скорпион» являются ключ особой формы, отсечная втулка и кинематически связанная с ней термообработанная шторка, расположенные в замочной скважине. Отсечная втулка со шторкой перекрывают замочную скважину при запертом механизме. Cистема «Скорпион» предназначена для защиты от манипуляционных способов вскрытие замков. Использование системы делает практически невозможное вскрытие замка при помощи отмычки. ГОСТ Р 52582-2006 Гарантия 1 год | 4200 | 4200
00-00101895 | GS-SM 002-015M Питон | CLASS | Замок выполнен в габаритах серийных замков GS, засов в виде 5 стальных штырей Ф18ММ, ход засова 40мм Устойчивость к внешней осевой нагрузке на засов 2000 кг.с (для сравнения, у обычных замков не более 200 кг.с) Замок имеет 10 сувальд, что практически исключает вскрытие отмычками Класс взломостойкости U4 ГОСТ Р 52582-2006 Гарантия 1 год | 5200 | 5200
00-00036594 | CDL-100WL | COMMAX | Замок электронный умный. Питание от батареек AA 4 шт. До 30 смарт-ключей. Встроенная энергонезавис.память. Смарт ключи и/или цифровой код. . Двойная блокировка. Индикация открыт/закрыт. Регулировка звука. Экстр.подача питания Micro USB 5PIN. Толщина двери 35-55мм, +5+40°, алюминий, цвет серебро. | 24708.6 | 23967.34
00-00036595 | CDL-800WL | COMMAX | Замок электронный умный. Питание от батареек АА 4шт. Отпечатки пальцев 100 шт. Или цифровой код. Встроенная энергонезависимая память. Двойная блокировка. Индикация открыт/закрыт. Регулировка звука. Толщина двери 35-55мм. Раб.темпетатура +5+40°. Алюминий. Цвет серебро. | 31062.24 | 30130.37
00-00072244 | CTV Lock-E01 | CTV | Электромеханический замок для дверей с открыванием наружу и вовнутрь, с любым расположением петель, корпус из нержавеющей стали, нопка выхода, 12-15 В DC \1.3 А, раб. темп. -40 ~ +55°C | 2230 | 2230
00-00125403 | CTV Lock-E02 | CTV | Электромеханический замок для дверей с открыванием наружу и вовнутрь, корпус из окрашенной стали, для установки внутри помещений, кнопка выхода, 12-15 В DC \1.3 А, -40 ~ +55°C, 130х37х106 мм. | Уточняйте у менеджера | Уточняйте у менеджера
00-00132422 | ASF702 | Dahua | Электромеханический замок; Режим блокировки: НЗ; Cила удержания 500 кг. Рабочая температура: -30℃~60℃. Электропитание DC12В, 320мА | 5190 | 4152
00-00108119 | DHI-ASF180A-V1 | Dahua | Электромагнитный замок; Режим блокировки: НЗ; На одну дверь; Релейный вход/выход; Сила удержания 180кг; Рабочая температура: -20℃~55℃ | 2890 | 2312
00-00108120 | DHI-ASF180B-V1 | Dahua | Электромагнитный замок; Режим блокировки: НЗ; На две двери; Релейный вход/выход; Сила удержания 180кг; Рабочая температура: -20℃~55℃ | 6690 | 5352
00-00108121 | DHI-ASF280A-V1 | Dahua | Электромагнитный замок; Режим блокировки: НЗ; На одну дверь; Релейный вход/выход; Сила удержания 280кг; Рабочая температура: -20℃~55℃ | 3590 | 2872
00-00108122 | DHI-ASF280B-V1 | Dahua | Электромагнитный замок; Режим блокировки: НЗ; На две двери; Релейный вход/выход; Сила удержания 280кг; Рабочая температура: -20℃~55℃ | 7490 | 5992
00-00044382 | DHI-ASF500A | Dahua | Замок электромагнитный, Режим блокировки: НЗ; Для одной двери; Релейный вход/выход; Сила удержания 500кг; Рабочая температура: -30℃~60℃. | 12090 | 9672
00-00044383 | DHI-ASF500B | Dahua | Замок электромагнитный, Режим блокировки: НЗ; Для двойной двери; Релейный вход/выход; Сила удержания 500кг; Рабочая температура: -30℃~60℃. | 23090 | 18472
00-00044384 | DHI-ASF802 | Dahua | Замок электромеханический, Режим блокировки: НЗ; Толщина двери: >50мм, Рабочая температура: -30℃~60℃. | 5690 | 4552
00-00044385 | DHI-ASF808 | Dahua | Замок электромеханический, Режим блокировки: НЗ; для полностью стеклянных дверей или для дверей с стеклянными вставками, рабочая температура: -30℃~60℃. | 8690 | 6952
00-00040247 | Mag-LOCK-KIT | Doorhan | Комплект замка электромагнитного. В составе: замок электромагнитный накладной, пластина ответная металлическая, три Г-образных кронштейна для крепления замка и ответной части, комплект крепежа., трансформатор DH-TRANSFORMER. | 21408.89 | 18625.73
00-00124730 | EML300-02/бронза антик металлик | ELTIS | Замок электромагнитный предназначен для запирания двери в системах санкционированного доступа. Электромагнит замка устанавливается внутри помещения на дверной каркас, пластина замка на дверь. Замок необходимо устанавливать совместно с дверным доводчиком. Ключевые отличия изделия: Удобство коммутации: встроенный отсек для коммутации кабелей и коммутационная колодка, в случае вандализма вырыванием кабеля из замка, электромагнит остается целым – кабель вырывается из клеммной колодки. Комплект крепежа с уголком 40х50 мм., большой диапазон регулировки положения замка. Длинный винт и гайка-грибок крепления дверной пластины – для дверей разной толщины. Удобство установки: прямоугольные гайки входят в пазы крепления и предусматривает случаи одностороннего доступа к уголку при монтаже. Надежность установки: насечки на крепеже для предотвращения смещения замка в процессе эксплуатации, а также самоконтрящиеся гайки, блокирующие ослабление затяжки. Легкость отрывания: механический толкатель для сн | 4252 | 4252
00-00149226 | EML300-02/серебр.металлик | ELTIS | Замок электромагнитный предназначен для запирания двери в системах санкционированного доступа. Электромагнит замка устанавливается внутри помещения на дверной каркас, пластина замка на дверь. Замок необходимо устанавливать совместно с дверным доводчиком. Ключевые отличия изделия: Удобство коммутации: встроенный отсек для коммутации кабелей и коммутационная колодка, в случае вандализма вырыванием кабеля из замка, электромагнит остается целым – кабель вырывается из клеммной колодки. Комплект крепежа с уголком 40х50 мм., большой диапазон регулировки положения замка. Длинный винт и гайка-грибок крепления дверной пластины – для дверей разной толщины. Удобство установки: прямоугольные гайки входят в пазы крепления и предусматривает случаи одностороннего доступа к уголку при монтаже. Надежность установки: насечки на крепеже для предотвращения смещения замка в процессе эксплуатации, а также самоконтрящиеся гайки, блокирующие ослабление затяжки. Легкость отрывания: механический толкатель для сн | 4252 | 4252
00-00149227 | EML300-02H/датч.Холла+зв.сигн./бронза антик мет. | ELTIS | Замок электромагнитный предназначен для запирания двери в системах санкционированного доступа. Электромагнит замка устанавливается внутри помещения на дверной каркас, пластина замка на дверь. Замок необходимо устанавливать совместно с дверным доводчиком. Ключевые отличия изделия: Удобство коммутации: встроенный отсек для коммутации кабелей и коммутационная колодка, в случае вандализма вырыванием кабеля из замка, электромагнит остается целым – кабель вырывается из клеммной колодки. Комплект крепежа с уголком 40х50 мм., большой диапазон регулировки положения замка. Длинный винт и гайка-грибок крепления дверной пластины – для дверей разной толщины. Удобство установки: прямоугольные гайки входят в пазы крепления и предусматривает случаи одностороннего доступа к уголку при монтаже. Надежность установки: насечки на крепеже для предотвращения смещения замка в процессе эксплуатации, а также самоконтрящиеся гайки, блокирующие ослабление затяжки. Легкость отрывания: механический толкатель для сн | 4855 | 4855
00-00149228 | EML300-02H/датч.Холла+зв.сигн./серебр.металлик | ELTIS | Замок электромагнитный предназначен для запирания двери в системах санкционированного доступа. Электромагнит замка устанавливается внутри помещения на дверной каркас, пластина замка на дверь. Замок необходимо устанавливать совместно с дверным доводчиком. Ключевые отличия изделия: Удобство коммутации: встроенный отсек для коммутации кабелей и коммутационная колодка, в случае вандализма вырыванием кабеля из замка, электромагнит остается целым – кабель вырывается из клеммной колодки. Комплект крепежа с уголком 40х50 мм., большой диапазон регулировки положения замка. Длинный винт и гайка-грибок крепления дверной пластины – для дверей разной толщины. Удобство установки: прямоугольные гайки входят в пазы крепления и предусматривает случаи одностороннего доступа к уголку при монтаже. Надежность установки: насечки на крепеже для предотвращения смещения замка в процессе эксплуатации, а также самоконтрящиеся гайки, блокирующие ослабление затяжки. Легкость отрывания: механический толкатель для сн | 4855 | 4855
00-00114741 | EML300-02S/сенсор авт.открытия/бронза антик металл | ELTIS | Замок электромагнитный предназначен для запирания двери в системах санкционированного доступа. Электромагнит замка устанавливается внутри помещения на дверной каркас, пластина замка на дверь. Замок необходимо устанавливать совместно с дверным доводчиком. Ключевые отличия изделия: Удобство коммутации: встроенный отсек для коммутации кабелей и коммутационная колодка, в случае вандализма вырыванием кабеля из замка, электромагнит остается целым – кабель вырывается из клеммной колодки. Комплект крепежа с уголком 40х50 мм., большой диапазон регулировки положения замка. Длинный винт и гайка-грибок крепления дверной пластины – для дверей разной толщины. Удобство установки: прямоугольные гайки входят в пазы крепления и предусматривает случаи одностороннего доступа к уголку при монтаже. Надежность установки: насечки на крепеже для предотвращения смещения замка в процессе эксплуатации, а также самоконтрящиеся гайки, блокирующие ослабление затяжки. Легкость отрывания: механический толкатель для сн | 5621 | 5621
00-00149229 | EML300-02S/сенсор авт.открытия/серебр.металлик | ELTIS | Замок электромагнитный предназначен для запирания двери в системах санкционированного доступа. Электромагнит замка устанавливается внутри помещения на дверной каркас, пластина замка на дверь. Замок необходимо устанавливать совместно с дверным доводчиком. Ключевые отличия изделия: Удобство коммутации: встроенный отсек для коммутации кабелей и коммутационная колодка, в случае вандализма вырыванием кабеля из замка, электромагнит остается целым – кабель вырывается из клеммной колодки. Комплект крепежа с уголком 40х50 мм., большой диапазон регулировки положения замка. Длинный винт и гайка-грибок крепления дверной пластины – для дверей разной толщины. Удобство установки: прямоугольные гайки входят в пазы крепления и предусматривает случаи одностороннего доступа к уголку при монтаже. Надежность установки: насечки на крепеже для предотвращения смещения замка в процессе эксплуатации, а также самоконтрящиеся гайки, блокирующие ослабление затяжки. Легкость отрывания: механический толкатель для сн | 5621 | 5621
03-00000757 | FE-2369 | Falcon Eye | Накладной электромеханический замок, универсальный, нержавеющая сталь. Взводной ригель снабжен роликом. Блокируемая кнопка выхода. Напряжение тока В 12, потребляемый ток, А 1,0. Диапазон температур -40...+70 | 4820 | 4820
03-00002917 | FE-2369i | Falcon Eye | Накладной электромеханический замок (крашенный), универсальный, цилиндр + три ключ | 2850 | 2850
03-00006716 | FE-2370 | Falcon Eye | Электромеханический.замок, универсальный (дверь наружу, внутрь),хромирован.,12В3ключа,без блокировки кнопки | 3520 | 3520
03-00002926 | FE-L100 | Falcon Eye | Электромеханический замок роторный до 1000кг., Задержка на закрытие 3,6,9 и 0 сек. Питание 12V 450mA. | 5340 | 5340
00-00021371 | FE-L100S | Falcon Eye | Врезной электромеханический замок, соленоидный. Сила удержания 1000 кг. Питание 12 В. Датчик состояния двери. | 8310 | 8310
00-00021395 | FE-L1200 | Falcon Eye | Врезной, сдвиговый электромагнитный замок для всех типов дверей. Усилие на сдвиг 1200кг. Встроенная плата задержки с регулировкой открытия от 0,5 сек до 25 сек. Встроенный датчик положения двери. Индикация открытия/закрытия. | 15130 | 15130
03-00002927 | FE-L180 | Falcon Eye | Электромагнитный замок. Усилие на отрыв 180 кг. 12V, 320mA | 3170 | 3170
03-00002929 | FE-L280 | Falcon Eye | Электромагнитный замок. Усилие на отрыв 280 кг. 12V, 320mA. | 4250 | 4250
00-00021372 | FE-L280W | Falcon Eye | Уличный влагозащищенный электромагнитный замок.Усиление на отрыв 280 кг. 220x47x30 | 8730 | 8730
03-00002931 | FE-L350 | Falcon Eye | Электромагнитный замок. Усилие на отрыв 350 кг. 12V, 320mA. | 6120 | 6120
03-00002933 | FE-L500 | Falcon Eye | Электромагнитный замок. Усилие на отрыв 500 кг. 12V, 500mA. | 9060 | 9060
00-00019858 | FE-L500W | Falcon Eye | Замок электромагнитный ,Сила удержания 500 кг, уличное влагозащищеное исполнение, 222х62х43 мм | 11000 | 11000
03-00008721 | F-2369I (медь) | FASS | Замок электромеханический, накладной, универсальный (дверь наружу, внутрь), ролик взвода пружины, блокировка ключем кнопки выхода, цвет коричневый (медь), 12В. | Уточняйте у менеджера | Уточняйте у менеджера
03-00002913 | F-2369I (серый) | FASS | Замок электромеханический, накладной, универсальный (дверь наружу, внутрь), ролик взвода пружины, блокировка ключем кнопки выхода, цвет серый, 12В. | Уточняйте у менеджера | Уточняйте у менеджера
00-00017951 | F-2369I (черный) | FASS | Замок электромеханический, накладной, универсальный (дверь наружу, внутрь), ролик взвода пружины, блокировка ключем кнопки выхода, цвет черный, 12В. | Уточняйте у менеджера | Уточняйте у менеджера
03-00002914 | F-2369IS | FASS | Замок электромеханический, накладной, универсальный (дверь наружу, внутрь), ролик взвода пружины, блокировка ключем кнопки выхода , корпус металл, покрытие нерж.сталь , 12В. | Уточняйте у менеджера | Уточняйте у менеджера
03-00000568 | F-2369SS | FASS | Замок электромеханический, накладной, универсальный (дверь наружу, внутрь), ролик взвода пружины, блокировка ключем кнопки выхода, нержавеющая сталь, 12В. | Уточняйте у менеджера | Уточняйте у менеджера
00-00017952 | F-2370I | FASS | Замок электромеханический, накладной, универсальный (дверь наружу, внутрь), ролик взвода пружины, цвет коричневый (медь), 12В. | Уточняйте у менеджера | Уточняйте у менеджера
03-00011455 | F-2370IS | FASS | Замок электромеханический, накладной, универсальный (дверь наружу, внутрь), ролик взвода пружины, корпус металл, покрытие нерж.сталь , 12В. | Уточняйте у менеджера | Уточняйте у менеджера
03-00000569 | F-2370SS | FASS | Замок электромеханический, накладной, универсальный (дверь наружу, внутрь),ролик взвода пружины, нержавеющая сталь, 12В. | Уточняйте у менеджера | Уточняйте у менеджера
00-00047347 | DS-K4E100 | HikVision | Замок электромеханический Установка права/левая; DC12В+10%; размер 155×110×40мм; нержавеющая сталь. | 2589.98 | 2589.98
00-00034710 | DS-K4H250D | HikVision | Электромагнитный замок Нагрузка 600кг; для двойных дверей; DC12В/DC24В; размер 480×49×25.5мм; сталь. | 11234.36 | 11234.36
00-00034709 | DS-K4H250S | HikVision | Электромагнитный замок Нагрузка 300кг; для одной двери; DC12В/DC24В; размер 240×49×25.5мм; сталь. | 4058.78 | 4058.78
00-00104278 | DS-K4H255S | HikVision | Электромагнитный замок Нагрузка 280кг; для одной двери; DC12В/DC24В; размер 240×49×25.5мм; сталь. | Уточняйте у менеджера | Уточняйте у менеджера
00-00034713 | DS-K4H450D | HikVision | Электромагнитный замок Нагрузка 450кг; для двойных дверей; DC12В/DC24В; размер 480×49×25.5мм; сталь. | 22407.03 | 22407.03
00-00047349 | DS-K4H450S | HikVision | Электромагнитный замок Нагрузка 500кг; для одной двери; DC12В/DC24В; размер 185×60×13мм; сталь. | 8024.54 | 8024.54
00-00019229 | Z-395 EHT (серебро) | IronLogic | Замок электронный для шкафчиков в раздевалке, серебро, 5 режимов работы, EM, HID Prox II, Temic, это бесконтактный считыватель, совмещенный с контроллером и электромеханическим замком. Замок работает от 4 батареек размера АА. Компактный размер, встроенные часы, большой выбор режимов работы, простота в установке, программированию и обслуживанию. Это совершенное решение контроля доступа для различных мест хранения: шкафчики в раздевалках, офисная мебель, торговое оборудование. Широкое применение электронные замки для мебели получили на таких объектах как спортивные и фитнес клубы, SPA-салоны, аквапарки, бассейны и индивидуальные шкафчики на предприятиях или школах. Электронный замок для мебели Z-395 EHТ может работать автономно или под управлением бесплатного ПО Lock's Manager и адаптера RF-1996 . Также электронные замки для мебели IronLogic могут быть интегрирован в уже существующую систему контроля доступа через ключ-карту или SDK и являться частью общей комплексной системы безопасност | 4000 | 3800
00-00019230 | Z-396 EHT (серебро) | IronLogic | Замок электронный для деревянной/металлической мебели серебро, 5 режимов работы, EM, HID Prox II, Temic, это бесконтактный считыватель, совмещенный с контроллером и электромеханическим замком. Замок работает от 4-х батареек размера АА. Компактный размер, встроенные часы, большой выбор режимов работы, простота в установке, программированию и обслуживанию. Это совершенное решение контроля доступа для различных мест хранения: шкафчики в раздевалках, офисная мебель, торговое оборудование. Широкое применение электронные замки для мебели получили на таких объектах как спортивные и фитнес клубы, SPA-салоны, аквапарки, бассейны и индивидуальные шкафчики на предприятиях или школах. Электронный замок для мебели Z-396 EHТ может работать автономно или под управлением бесплатного ПО Lock's Manager и адаптера RF-1996 . Также электронные замки для мебели IronLogic могут быть интегрирован в уже существующую систему контроля доступа через ключ-карту или SDK и являться частью общей комплексной систе | 4000 | 3800
00-00017590 | Z-495 EHT (серебро) | IronLogic | Электронный замок для шкафчиков в раздевалки, это бесконтактный считыватель, совмещенный с автономным контроллером и электромеханическим замком. Замок работает от 4 батареек размера АА. Компактный размер, встроенные часы, большой выбор режимов работы, простота в установке, программировании и обслуживании. Это совершенное решение контроля доступа для различных мест хранения: шкафчики для одежды, кабинки для переодевания, офисная мебель, торговое оборудование. Особенно широкое применение замки получили в таких объектах, как SPA-салоны, аквапарки, фитнесс-центры, бассейны. Электронный замок Z-495 EHТ может быть установлен на объект автономно, либо быть интегрирован в уже существующую систему контроля доступа через идентификатор или SDK для Lock Manager и являться частью общей комплексной системы безопасности на объекте. Цвет: серебро. | 4500 | 4200
00-00019231 | Z-496 EHT (серебро) | IronLogic | Электронный замок для шкафчиков в раздевалки, это бесконтактный считыватель, совмещенный с контроллером и электромеханическим замком. Замок работает от 4 батареек размера АА. Компактный размер, встроенные часы и датчик положения двери, большой выбор режимов работы, простота в установке, программированию и обслуживанию. Это совершенное решение контроля доступа для различных мест хранения: шкафчики в раздевалках, офисная мебель, торговое оборудование. Широкое применение электронные замки для мебели получили на таких объектах как спортивные и фитнес клубы, SPA-салоны, аквапарки, бассейны и индивидуальные шкафчики на предприятиях или школах. Электронный замок для мебели Z-496 EHТ может работать автономно, или под управлением бесплатного ПО Lock's Manager и адаптера RF-1996 . Так же электронные замки для мебели IronLogic могут быть интегрирован в уже существующую систему контроля доступа через ключ-карту или SDK и являться частью общей комплексной системы безопасности на объекте. Цвет: | 4500 | 4200
00-00039270 | Z-695 EHT (серебро) | IronLogic | Электронный замок для мебели , серебро, 5 режимов работы, EM, HID Prox II, Temic. Это бесконтактный считыватель, совмещенный с контроллером и электромеханическим замком. Замок работает от 3 батареек размера АА. Компактный размер, большой выбор режимов работы, простота в установке, программированию и обслуживанию. Это совершенное решение контроля доступа для различных мест хранения: шкафчики в раздевалках, офисная мебель, торговое оборудование. Широкое применение электронные замки для мебели получили на таких объектах как спортивные и фитнес клубы, SPA-салоны, аквапарки, бассейны и индивидуальные шкафчики на предприятиях или школах. | 4500 | 4200
00-00036982 | Z-7 EHT (золото) | IronLogic | Электронный/умный замок на дверь с питанием от батареек, рабочая частота: 125 кГц, чтение идентификаторов: EM-Marine, HID ProxCard II, Temic, то считыватель бесконтактных карт, контроллер и полноценный электромеханический замок врезного типа с запирающимся механизмом. Электрический замок открывается снаружи по бесконтатной карте или механическим ключом, а с внутренней стороны двери достаточно только нажать ручку. Электронный дверной замок работает от 4-х батареек размера АА. Привлекательный внешний вид, надежная конструкция, простота в программировании и установке, широкий функционал - это все позволит использовать умные дверные замки в офисных и административных помещениях любого назначения. При совместном использовании специализированного ПО и адаптера RF-1996 , электронные гостиничные замки организуют работу отелей, хостелов, санаториев, общежитий и других объектах, где необходимо вести выписку и учет гостевых карт, с защитой от утери или копирования карт злоумышленниками в электрон | 12300 | 11700
03-00004217 | Z-7 EHT (серебро) | IronLogic | Электронный/умный замок на дверь с питанием от батареек, рабочая частота: 125 кГц, чтение идентификаторов: EM-Marine, HID ProxCard II, Temic, то считыватель бесконтактных карт, контроллер и полноценный электромеханический замок врезного типа с запирающимся механизмом. Электрический замок открывается снаружи по бесконтатной карте или механическим ключом, а с внутренней стороны двери достаточно только нажать ручку. Электронный дверной замок работает от 4-х батареек размера АА. Привлекательный внешний вид, надежная конструкция, простота в программировании и установке, широкий функционал - это все позволит использовать умные дверные замки в офисных и административных помещениях любого назначения. При совместном использовании специализированного ПО и адаптера RF-1996 , электронные гостиничные замки организуют работу отелей, хостелов, санаториев, общежитий и других объектах, где необходимо вести выписку и учет гостевых карт, с защитой от утери или копирования карт злоумышленниками в электрон | 12300 | 11700
00-00072946 | Z-795 серебро | IronLogic | Замок электронный для шкафчиков с питанием от батареек, серебро, 4 режима работы, EM, HID Prox II, Temic. | 4000 | 3800
00-00068339 | Z-8 EHT (бронза) | IronLogic | Электронный/умный замок на дверь с питанием от батареек, рабочая частота 125 кГц, чтение идентификаторов EM-Marine, HID ProxCard II, Temic, это считыватель бесконтактных карт, контроллер и полноценный электромеханический замок врезного типа с запирающимся механизмом. Электрический замок открывается снаружи по бесконтатной карте или механическим ключем, а с внутренней стороны двери достаточно только нажать ручку. Электронный дверной замок работает от 4-х батареек размера АА. Привлекательный внешний вид, надежная конструкция, простота в программировании и установке, широкий функционал - это все позволит использовать умные дверные замки в офисных и административных помещениях любого назначения. При совместном использовании специализированного ПО и адаптера RF-1996 электронные гостиничные замки организуют работу отелей, хостелов, санаториев, общежитий и других объектах, где необходимо вести выписку и учет гостевых карт с защитой от утери или копирования карт злоумышленниками в электронные | 13200 | 12600
00-00072945 | Z-8 EHT (серебро) | IronLogic | Электронный/умный замок на дверь с питанием от батареек, рабочая частота 125 кГц, чтение идентификаторов EM-Marine, HID ProxCard II, Temic, это считыватель бесконтактных карт, контроллер и полноценный электромеханический замок врезного типа с запирающимся механизмом. Электрический замок открывается снаружи по бесконтатной карте или механическим ключем, а с внутренней стороны двери достаточно только нажать ручку. Электронный дверной замок работает от 4-х батареек размера АА. Привлекательный внешний вид, надежная конструкция, простота в программировании и установке, широкий функционал - это все позволит использовать умные дверные замки в офисных и административных помещениях любого назначения. При совместном использовании специализированного ПО и адаптера RF-1996 электронные гостиничные замки организуют работу отелей, хостелов, санаториев, общежитий и других объектах, где необходимо вести выписку и учет гостевых карт с защитой от утери или копирования карт злоумышленниками в электронные | 13200 | 12600
03-00013290 | 1073 | Oubao | Замок электромеханический НЗ универсальный ,цилиндр снаружи,кнопка изнутри, DC 12В/1А, -40°+50°С, нержавеющая сталь. | Уточняйте у менеджера | Уточняйте у менеджера
03-00010224 | LK200 | Oubao | Замок электромеханический универсальный.300000 циклов открывания,DC- 9-12 В(1А) ,1.5 кг.150х105х50 мм,нержавеющая сталь. | Уточняйте у менеджера | Уточняйте у менеджера
00-00060953 | PERCo-LB85.3 | PERCo | Врезной электромеханический замок с контактным устройством, нормально закрытый, межцентровое расстояние 85 мм | 26921 | 26921
00-00048316 | PERCo-LB85.4 | PERCo | Дверной электромеханический замок предназначен для работы в системах контроля доступа и используется для запирания легких и средних дверей толщиной от 38 мм до 50 мм. | 26921 | 26921
00-00023003 | PERCo-LBP85.1 | PERCo | Врезной электромеханический замок с контактным устройством для двери из алюминиевого профиля, нормально закрытый, межцентровое расстояние 85 мм, предназначен для использования в качестве исполнительного устройства в составе систем контроля и управления доступом для запирания легких и средних дверей внутренних помещений, изготовленных из алюминиевого профиля. В комплекте поставки замок. | 26921 | 26921
00-00023004 | PERCo-LBP85.2 | PERCo | Врезной электромеханический замок с контактным устройством для двери из алюминиевого профиля, нормально открытый, межцентровое расстояние 85 мм, предназначен для использования в качестве исполнительного устройства в составе систем контроля и управления доступом для запирания легких и средних дверей внутренних помещений, изготовленных из алюминиевого профиля. В комплекте поставки замок. | 26921 | 26921
00-00046911 | EL-01 | SLINEX | Электромеханический накладной замок, нормально закрытый, цилиндр одинарный, механическая кнопка выхода на корпусе, материал - сталь с нержавеющим покрытием, питание 9-14 В, потребляемый ток 1,5-3А, 148х107х55(мм), 1250г, -40°+55°С | 1620 | 1587.6
00-00046912 | EL-02 | SLINEX | Электромеханический накладной замок, нормально закрытый, цилиндр двойной, механическая кнопка выхода на корпусе, блокировка кнопки, материал - сталь с нержавеющим покрытием, питание 9-14 В, потребляемый ток 1,5-3А, 148х107х55(мм), 1250г, -40°+55°С | 1800 | 1764
00-00082908 | EML-180 | SLINEX | Электромагнитный замок, рабочее напряжение - 12В, ток потребления, не более 450 мА. Усилие удержания на отрыв - 180кг. Рабочая температура -40°С до +60°С, IP54. Размер - 167×38×25мм. Вес - 1кг. В комплекте два крепежных элемента: прямая планка и L-образное крепление. | 1600 | 1568
00-00082909 | EML-280 | SLINEX | Электромагнитный замок, рабочее напряжение - 12В, ток потребления, не более 450 мА. Усилие удержания на отрыв - 280кг. Рабочая температура -40°С до +60°С, IP54. Размер - 250х48х27мм. Вес - 1,9кг. В комплекте два крепежных элемента: прямая планка и L-образное крепление. | 2080 | 2038.4
00-00085133 | EML-350 | SLINEX | Электромагнитный замок, рабочее напряжение - 12В, ток потребления, не более 450 мА. Усилие удержания на отрыв - 350кг. Рабочая температура -40°С до +60°С, IP54. Размер - 240х56,5х29мм. Вес - 2,1кг. В комплекте два крепежных элемента: прямая планка и L-образное крепление. | 2500 | 2450
00-00116612 | EML-500 | SLINEX | Электромагнитный замок, рабочее напряжение - 12В, ток потребления, не более 480 мА. Усилие удержания на отрыв - 500кг. Рабочая температура -40°С до +60°С, IP54. Размер - 265х74х42мм. Вес - 4,02кг. В комплекте два крепежных элемента: прямая планка и L-образное крепление. | 4650 | 4557
00-00095058 | EML-60 | SLINEX | Электромагнитный замок, рабочее напряжение - 12В, ток потребления, не более 160 мА. Усилие удержания на отрыв - 60 кг. Рабочая температура -40°С до +60°С, IP54. Размер - 85х35,6х24 мм. Вес - 0,53 кг. В комплекте: L-образное крепление. | 940 | 921.2
00-00144003 | SP-ML755M | Smartec | Эл-мех. соленоидный замок, бексет 55 мм, НO/НЗ, левый/правый, мониторинг, питание 12-24VDC / 240мА (пик 550мА). | Уточняйте у менеджера | Уточняйте у менеджера
03-00003915 | ST-CL210M | Smartec | Замок электромагнитный предназначен для запирания дверей систем контроля доступа и применяется на распашных или маятниковых дверях. Модель ST-CL210M имеет встроенный датчик Холла, который анализирует магнитный поток, т.е. силу притяжения якоря к замку и сигнализирует о снижении усилия прижима якоря и, соответственно, попытке взлома. Снижение усилия может быть результатом предумышленных действий, например, предварительное повреждение поверхности якоря для последующего облегчения проникновения в помещение. Двухцветная световая индикация обеспечивает визуализацию различных состояний замка: не горит – нет питания, красный сигнал – замок заблокирован, зеленый – замок разблокирован. Помимо световой индикации электромагнитный замок имеет выходы сигнализации положения двери и сигнализации срабатывания замка. Для преодоления остаточной намагниченности используется специальное цинковое покрытие якоря замка совместно с пружинным механизмом. | 8415 | 8415
00-00136371 | ST-DB010MT | Smartec | Электромеханический соленоидный замок предназначен для работы в составе систем контроля доступа с электронным управлением блокировкой дверей. Замок ST-DB010MT является нормально-открытым, т.е. разблокируются при отключении питания и блокируются при его наличии. Для мониторинга положения створки двери в системе контроля доступа можно использовать соответствующий выход замка. Таймер задержки запирания замка позволяет предотвратить преждевременный выход ригеля до полной остановки двери в закрытом положении. | 1900 | 1900
00-00021054 | ST-DB100MT | Smartec | Замок электромеханический соленоидный замок, мониторинг, таймер, НO, питание 12VDC / 150мА (пик 900мА) | 4600 | 4600
00-00136372 | ST-DB210DT | Smartec | Электромеханический соленоидный замок предназначен для работы в составе систем контроля доступа с электронным управлением блокировкой дверей. Замок ST-DB210DT является нормально-открытым, т.е. разблокируются при отключении питания и блокируются при его наличии. Для мониторинга положения створки двери в системе контроля доступа можно использовать соответствующий выход замка. | 2950 | 2950
00-00136373 | ST-DB210MDT | Smartec | Электромеханический соленоидный замок предназначен для работы в составе систем контроля доступа с электронным управлением блокировкой дверей. Замок ST-DB210MDT является нормально-открытым, т.е. разблокируются при отключении питания и блокируются при его наличии. Для мониторинга положения створки двери в системе контроля доступа можно использовать соответствующий выход замка. Дополнительно модель ST-DB210MDT имеет релейный выход мониторинга положения ригеля. | 3500 | 3500
00-00136374 | ST-DB220DT | Smartec | Электромеханический соленоидный замок предназначен для работы в составе систем контроля доступа с электронным управлением блокировкой дверей. Замок ST-DB220DT является нормально-закрытым, т.е. разблокируются при подаче питания и блокируются при отключении. Для мониторинга положения створки двери в системе контроля доступа можно использовать соответствующий выход замка. | 3100 | 3100
00-00136375 | ST-DB220MDT | Smartec | Электромеханический соленоидный замок предназначен для работы в составе систем контроля доступа с электронным управлением блокировкой дверей. Замок ST-DB220MDT является нормально-закрытым, т.е. разблокируются при подаче питания и блокируются при отключении. Для мониторинга положения створки двери в системе контроля доступа можно использовать соответствующий выход замка. Дополнительно модель ST-DB220MDT имеет релейный выход мониторинга положения ригеля. | 3600 | 3600
00-00055925 | ST-DB410MT | Smartec | Эл-мех. соленоидный замок, мониторинг, НO, питание 12VDC / 130мА (пик 1,3 А), цельнометаллический ригель, сила удержания 1000кг | 3150 | 3150
00-00072148 | ST-DB420MT | Smartec | Электромеханический соленоидный замок, мониторинг, НЗ, питание 12VDC / 130мА (пик 1,3 А), цельнометаллический ригель, сила удержания 1000кг | 3150 | 3150
00-00028963 | ST-DB510MLT | Smartec | Замок электромеханический . соленоидный замок, мониторинг, СИД индикация, НO, питание 12VDC / 150мА (пик 900мА), цельнометаллический ригель, сила удержания 1000кг. | 4796 | 4796
00-00029464 | ST-DB510WMLT | Smartec | Замок электромеханический соленоидный замок для уличных дверей, мониторинг, СИД индикация, НO, питание 12VDC / 150мА (пик 900мА), цельнометаллический ригель, сила удержания 1000кг, рабочая температура от -35 до +55С | 6589 | 6589
00-00061797 | ST-DB511MLT | Smartec | Электромеханический соленоидный замок накладной, мониторинг, СИД индикация, НO, питание 12VDC / 180мА (пик 1000мА), цельнометаллический ригель, сила удержания 1000кг | 8360 | 8360
00-00029465 | ST-DB520MLT | Smartec | Замок электромеханический соленоидный замок, мониторинг, СИД индикация, НЗ, питание 12VDC / 150мА (пик 900мА), цельнометаллический ригель, сила удержания 1000кг | 6809 | 6809
00-00047691 | ST-DB525MLT | Smartec | Замок электромеханический нормально-закрытый предназначен для автономной работы в составе систем контроля доступа с электронным управлением блокировкой дверей. Он монтируется врезным способом и может использоваться с профильными дверьми любого типа: открывающимися внутрь, наружу и маятниковыми. За счет того, что электрический замок относится к типу нормально-закрытых, он разблокируется при подаче на него питания и блокируется при отключении. При этом ST-DB525MLT можно разблокировать с помощью ключа / поворотной ручки, а цельный вращающийся ригель из нержавеющей стали диаметром 12,6 мм обеспечивает ST-DB525MT высокую устойчивость к перепиливанию. Для информирования системы доступа о своем текущем состоянии электрический механизм оснащен датчиком мониторинга положения ригеля. | 11770 | 11770
00-00047692 | ST-DB526MLT | Smartec | Замок электромеханический соленоидный предназначен для работы в составе систем контроля доступа с электронным управлением блокировкой дверей. Замок ST-DB526MLT является нормально-закрытым, т.е. разблокируется при подаче питания и блокируется при отключении. Дополнительно устройство имеет возможность механической разблокировки с помощью ключа / поворотной ручки. Для мониторинга положения створки двери в системе контроля доступа можно использовать соответствующий выход замка. ST-DB526MLT подходит для установки в сплошные двери любого типа: открывающиеся внутрь, открывающиеся наружу и маятниковые. Цельный вращающийся ригель из нержавеющей стали диаметром 12,6 мм обеспечивает высокую устойчивость к перепиливанию. | 14740 | 14740
00-00105042 | ST-DB650M | Smartec | Замок электромеханический, НO/НЗ, мониторинг НР/НЗ/ОБЩ, питание 12-24В DC/AC, 300мА | 9350 | 9350
00-00105043 | ST-DB650MC | Smartec | Замок электромеханический, НO/НЗ, управление от цилиндра, мониторинг НР/НЗ/ОБЩ, питание 12-24В DC/AC, 300мА | 11550 | 11550
00-00121496 | ST-DB710MLT | Smartec | Эл-мех. соленоидный замок, мониторинг, СИД индикация, НO, питание 12VDC / 150мА (пик 1500мА), цельнометаллический ригель. | 2400 | 2400
03-00003923 | ST-EL050S | Smartec | Электромагнитный замок, внутреннее исполнение. Сила удержания: 50 кг. Питание: 12 В (DC), 100 мА. Эксплуатация -10...+55 °С. Материал: Анодированный алюминий. Размеры 80x33x20 мм. Электромагнитный замок предназначен для запирания дверей систем контроля доступа и эвакуационных выходов. Компактные размеры замка (без монтажной планки высота всего 30 мм) позволяют минимизировать выступающие в дверной проем части и общую заметность замка в дверном проеме. Для преодоления остаточной намагниченности используется специальное цинковое покрытие якоря замка совместно с пружинным механизмом. Сила удержания 50 кг. | 1670 | 1670
00-00109035 | ST-EL140DL-SL | Smartec | Электромагнитный замок, внутреннее исполнение, СИД, датчик положения двери, 12 VDC / 250мА, усилие 140-150 кг. | 2400 | 2400
00-00131519 | ST-EL140L-SL | Smartec | Электромагнитный замок, внутреннее исполнение, 12/24 В (DC), 0.4/0.2 А, усилие 140-150 кг. | 1990 | 1990
00-00109036 | ST-EL143DLW-SS | Smartec | Электромагнитный замок, уличное исполнение, СИД, датчик положения двери, IP68, нержавеющая сталь, усилие 140-150 кг. | 4000 | 4000
03-00012960 | ST-EL180ML | Smartec | Электромагнитный замок. Сила удержания: 180 кг. Питание: 12/24 В (DC), 400/200 мА. Эксплуатация -10...+55 °С. Материал: Анодированный алюминий. Размеры 207х35(+5)х21 мм (замок), 130х33х11 мм (якорь). Масса: 1,2 кг.Электромагнитный замок предназначен для запирания дверей систем контроля доступа и эвакуационных выходов. Модель ST-EL180ML имеет встроенный датчик Холла для мониторинга прижима якоря к телу замка. Датчик Холла анализирует магнитный поток, т.е. силу притяжения якоря к замку и сигнализирует о снижении усилия прижима якоря и соответственно попытке взлома. Снижение усилия может быть результатом предумышленных действий, например, предварительное повреждение поверхности якоря для последующего облегчения проникновения в помещение. Двухцветная световая индикация обеспечивает визуализацию различных состояний замка: не горит – нет питания, красный – якорь не прижат или плохой прижим, зеленый – нормальный прижим якоря. Помимо световой индикации электромагнитный замок обеспечивают сигна | 2482 | 2482
00-00044274 | ST-EL180MLD | Smartec | Замок электромагнитный сдвоенный, мониторинг, СИД, внутреннее исполнение, 12 VDC / 800 мА или 24VDC / 400 мА, усилие 2x180 кг. Предназначен для установки на двустворчатые двери, контролируемые СКУД, а также на двери эвакуационных выходов. Модель ST-EL180MLD имеет встроенный датчик Холла для мониторинга прижима якоря к телу замка. Датчик Холла анализирует магнитный поток, т.е. силу притяжения якоря к замку и сигнализирует о снижении усилия прижима и соответственно о попытке взлома. Снижение усилия может быть результатом предумышленных действий, например, повреждение поверхности якоря для последующего облегчения проникновения в помещение. | 4961 | 4961
03-00012959 | ST-EL181S | Smartec | Электромагнитный замок врезной, внутреннее исполнение. Сила удержания: 180 кг. Питание: 12 В (DC), 400 мА. Эксплуатация -10...+55 °С. Материал: Анодированный алюминий. Размеры 184х22х30 мм (замок), 130х33х11 мм (якорь). Масса: 1 кг.Электромагнитный замок предназначен для запирания дверей систем контроля доступа и эвакуационных выходов. Модель ST-EL181S имеет врезную конструкцию, что позволяет его скрытую установку на распашных или раздвижных дверях. Для преодоления остаточной намагниченности используется специальное цинковое покрытие якоря замка совместно с пружинным механизмом. | 2580 | 2580
03-00003925 | ST-EL250ML | Smartec | Электромагнитный замок. Сила удержания: 250 кг. Питание: 12/24 В (DC), 500/250 мА. Эксплуатация -10...+55 °С. Материал: Анодированный алюминий. Размеры 250х42(+5)х25 мм (замок), 180х38х12 мм (якорь). Масса: 1,2 кг.Электромагнитный замок предназначен для запирания дверей систем контроля доступа и эвакуационных выходов. Модель ST-EL250ML имеет встроенный датчик Холла для мониторинга прижима якоря к телу замка. Датчик Холла анализирует магнитный поток, т.е. силу притяжения якоря к замку и сигнализирует о снижении усилия прижима якоря и соответственно попытке взлома. Снижение усилия может быть результатом предумышленных действий, например, предварительное повреждение поверхности якоря для последующего облегчения проникновения в помещение. Двухцветная световая индикация обеспечивает визуализацию различных состояний замка: не горит – нет питания, красный – якорь не прижат или плохой прижим, зеленый – нормальный прижим якоря. Помимо световой индикации электромагнитный замок обеспечивают сигна | 2977 | 2977
03-00012961 | ST-EL250MLD | Smartec | Электромагнитный замок сдвоенный. Сила удержания: 2х250 кг. Питание: 12/24 В (DC), 1/0,5 А. Эксплуатация -10...+55 °С. Материал: Анодированный алюминий. Размеры 500 х 42(+5) х 25 мм (замок), 180 х 38 х 12 мм (якорь). Масса: 2,4 кг.Модель ST-EL250MLD – это сдвоенный электромагнитный замок, предназначенный для установки на двустворчатые двери и составленный из двух зеркально симметричных устройств ST-EL250ML. | 5953 | 5953
00-00109038 | ST-EL260DL-SL | Smartec | Электромагнитный замок, внутреннее исполнение, СИД, датчик положения двери, усилие 260-280 кг. | 3100 | 3100
00-00109037 | ST-EL260L-SL | Smartec | Электромагнитный замок, внутреннее исполнение, СИД, усилие 260-280 кг. | 2500 | 2500
00-00109039 | ST-EL263DLW-SS | Smartec | Электромагнитный замок, уличное исполнение, СИД, датчик положения двери, IP68, нержавеющая сталь, усилие 260-280 кг. | 5300 | 5300
00-00109041 | ST-EL320DL-SL | Smartec | Электромагнитный замок, внутреннее исполнение, СИД, датчик положения двери, усилие 320-340 кг. | 3700 | 3700
00-00109040 | ST-EL320L-SL | Smartec | Электромагнитный замок, внутреннее исполнение, СИД, усилие 320-340 кг. | 3100 | 3100
00-00109042 | ST-EL323DLW-SS | Smartec | Электромагнитный замок, уличное исполнение, СИД, датчик положения двери, IP68, нержавеющая сталь, усилие 320-340 кг. | 5900 | 5900
00-00144568 | ST-EL323LW-SS | Smartec | Электромагнитный замок, предназначен для запирания дверей, контролируемых СКУД, а также дверей эвакуационных выходов. Герметичный корпус из нержавеющей стали с классом защиты IP68 позволяет использовать данный замок на уличных дверях. | Уточняйте у менеджера | Уточняйте у менеджера
00-00126694 | ST-EL324DL-SL | Smartec | Электромагнитный замок с местом под автономный контроллер, внутреннее исполнение, СИД, датчик положения двери, усилие 320-340 кг. | 4800 | 4800
03-00012962 | ST-EL350ML | Smartec | Электромагнитный замок внутренний. Сила удержания: 350 кг. Питание: 12/24 В (DC), 500/250 мА. Эксплуатация -10...+55 °С. Материал: Анодированный алюминий. Размеры 250 х 57(+6) х 32 мм (замок), 158 x 52 x 11 мм (якорь). Масса: 2,8 кг.Электромагнитный замок предназначен для запирания дверей систем контроля доступа и эвакуационных выходов. Модель ST-EL350ML имеет встроенный датчик Холла для мониторинга прижима якоря к телу замка. Датчик Холла анализирует магнитный поток, т.е. силу притяжения якоря к замку и сигнализирует о снижении усилия прижима якоря и соответственно попытке взлома. Снижение усилия может быть результатом предумышленных действий, например, предварительное повреждение поверхности якоря для последующего облегчения проникновения в помещение. Двухцветная световая индикация обеспечивает визуализацию различных состояний замка: не горит – нет питания, красный – якорь не прижат или плохой прижим, зеленый – нормальный прижим якоря. Помимо световой индикации электромагнитный замок | 4149 | 4149
00-00044275 | ST-EL350MLD | Smartec | Замок электромагнитный сдвоенный, мониторинг, СИД, внутреннее исполнение, 12 VDC / 1 А или 24VDC / 500 мА, усилие 2x350 кг. Предназначен для установки на двустворчатые двери, контролируемые СКУД, а также на двери эвакуационных выходов. Модель ST-EL350MLD имеет встроенный датчик Холла для мониторинга прижима якоря к телу замка. Датчик Холла анализирует магнитный поток, т.е. силу притяжения якоря к замку и сигнализирует о снижении усилия прижима и соответственно о попытке взлома. Снижение усилия может быть результатом предумышленных действий, например, повреждение поверхности якоря для последующего облегчения проникновения в помещение. | 8298 | 8298
03-00003928 | ST-EL500ML | Smartec | Электромагнитный замок накладной. Сила удержания: 500 кг. Питание: 12/24 В (DC), 500/250 мА. Эксплуатация -10...+55 °С. Материал: Анодированный алюминий. Размеры 265x73x39 мм (замок), 185x61x15 мм (якорь). Масса: 4,6 кг.Электромагнитный замок предназначен для запирания дверей в системах контроля доступа и обеспечивает удерживающее усилие 500 кг. Для преодоления остаточной намагниченности используется специальное цинковое покрытие якоря замка совместно с пружинным механизмом. Модель ST-EL500ML имеет встроенный датчик Холла для мониторинга прижима якоря к телу замка. Датчик Холла анализирует магнитный поток т.е. силу притяжения якоря к замку и сигнализирует о снижении усилия прижима якоря и соответственно усилия взлома. Снижение усилия может быть результатом предумышленных действий, например, предварительное повреждение поверхности якоря для последующего облегчения проникновения в помещение. Помимо световой индикации электромагнитный замок обеспечивают сигнализацию прижима якоря и наличи | 5458 | 5458
00-00089377 | ST-EL500MLD | Smartec | Электромагнитный замок сдвоенный, мониторинг, СИД, внутреннее исполнение, 12 VDC / 1 А или 24VDC / 500 мА, усилие 2x500 кг, для установки на двустворчатые двери, контролируемые СКУД, а также на двери эвакуационных выходов. Он состоит из двух зеркально выполненных частей, каждая из которых удерживает створку в закрытом состоянии при усилиях на отрыв до 500 кг. Датчики Холла, встроенные в обе части электрозамка, позволяют выполнять мониторинг его состояния, специальные релейные выходы обеспечивают информирование о тревоге при попытке взлома устройства, а особая конструкция обеспечивает преодоление остаточной намагниченности. При использовании опциональных адаптеров можно монтировать этот электромагнитный замок на двери, открывающиеся внутрь или наружу, а также выполненные из стекла. | 10914 | 10914
03-00012965 | ST-EL500MW | Smartec | Электромагнитный замок уличный. Сила удержания: 500 кг. Питание: 12/24 В (DC), 500/250 мА. Эксплуатация -40...+60 °С. Материал: Нержавеющая сталь. Размеры 222х62х40 мм (замок), 185x61x15 мм (якорь). Масса: 4,6 кг.Уличный электромагнитный замок имеет герметичный корпус и предназначен для запирания калиток или ворот. Модель ST-EL500MW имеет встроенный датчик Холла для мониторинга прижима якоря к телу замка. Датчик Холла анализирует магнитный поток, т.е. силу притяжения якоря к замку и сигнализирует о снижении усилия прижима якоря и соответственно попытке взлома. Снижение усилия может быть результатом предумышленных действий, например, предварительное повреждение поверхности якоря для последующего облегчения проникновения в помещение. Электромагнитный замок обеспечивает сигнализацию прижима якоря и наличия питания с помощью релейного выхода. Для преодоления остаточной намагниченности используется специальное цинковое покрытие якоря замка совместно с пружинным механизмом. | 7938 | 7938
00-00109044 | ST-EL520DL-SL | Smartec | Электромагнитный замок, внутреннее исполнение, СИД, датчик положения двери, усилие 520-540 кг. | 6500 | 6500
00-00109043 | ST-EL520L-SL | Smartec | Электромагнитный замок, внутреннее исполнение, СИД, усилие 520-540 кг. | 5800 | 5800
00-00109045 | ST-EL523DLW-SS | Smartec | Электромагнитный замок, уличное исполнение, СИД, датчик положения двери, IP68, нержавеющая сталь, усилие 520-540 кг. | 8800 | 8800
00-00149155 | ST-EL805MD | Smartec | Электромагнитный замок предназначен для запирания дверей систем контроля доступа и применяется на распашных или маятниковых дверях. С помощью перемычек можно выбрать длительность задержки срабатывания замка после закрытия двери. Для преодоления остаточной намагниченности используется специальное цинковое покрытие якоря замка совместно с пружинным механизмом. | 10190 | 10190
00-00126705 | ST-RL073DI-BK | Smartec | Электромеханический накладной замок, черный, НЗ, универсальный DIN, цилинр снаружи и изнутри, кнопка изнутри (блокировка кнопки), питание 12VDC/1А, -40°+50°С, окрашенная сталь. | 1550 | 1550
00-00126708 | ST-RL073DI-BR | Smartec | Электромеханический накладной замок, коричневый, НЗ, универсальный DIN, цилинр снаружи и изнутри, кнопка изнутри (блокировка кнопки), питание 12VDC/1А, -40°+50°С, окрашенная сталь. | 1750 | 1750
00-00060403 | ST-RL073DI-GR | Smartec | Эл-мех. накладной замок, НЗ, универсальный DIN, цилинр снаружи и изнутри, кнопка изнутри (блокировка кнопки), питание 12VDC/1А, -40°+50°С, окрашенная сталь. | 1550 | 1550
03-00003947 | ST-RL073DI-NK | Smartec | Электромеханический накладной замок. Тип замка: Нормально-закрытый, накладной. Тип двери: Правая/левая, открывается вутрь/наружу. Материал планки: Никелированная сталь. Питание: DC 9-12 В, 1 А. Эксплуатация -40...+50 °С. Масса: 1,5 кг. Размеры: 150х105х40 мм.Замки серии ST-RL073 предназначены для запирания дверей, калиток, ворот и могут применяться совместно с системами контроля доступа (контроллеры, домофоны, кодовые панели). Управление замком осуществляется либо электрическим способом, либо механическим. Для удаленной разблокировки ST-RL073 необходима кратковременная подача напряжения. Замок можно открыть ключом снаружи или кнопкой изнутри. Кроме того, модели ST-RL073D**** можно заблокировать ключом с внутренней стороны.Наличие противоотжимной блокировкиВ конструкцию электромеханического замка ST-RL073 входит соленоид, контролирующий взводной и запорный ригели. При этом запорный ригель имеет функцию противоотжимной блокировки в закрытом состоянии замка. | 1850 | 1850
03-00012970 | ST-RL073DI-SS | Smartec | Электромеханический накладной замок. Тип замка: Нормально-закрытый, накладной. Тип двери: Правая/левая, открывается вутрь/наружу. Материал планки: Нержавеющая сталь. Питание: DC 9-12 В, 1 А. Эксплуатация -40...+50 °С. Масса: 1,5 кг. Размеры: 150х105х40 мм.Замки серии ST-RL073 предназначены для запирания дверей, калиток, ворот и могут применяться совместно с системами контроля доступа (контроллеры, домофоны, кодовые панели). Управление замком осуществляется либо электрическим способом, либо механическим. Для удаленной разблокировки ST-RL073 необходима кратковременная подача напряжения. Замок можно открыть ключом снаружи или кнопкой изнутри. Кроме того, модели ST-RL073D**** можно заблокировать ключом с внутренней стороны.Наличие противоотжимной блокировкиВ конструкцию электромеханического замка ST-RL073 входит соленоид, контролирующий взводной и запорный ригели. При этом запорный ригель имеет функцию противоотжимной блокировки в закрытом состоянии замка. | 2800 | 2800
00-00126704 | ST-RL073SI-BK | Smartec | Электромеханический накладной замок, черный, НЗ, универсальный DIN, цилинр снаружи, кнопка изнутри, питание 12VDC/1А, -40°+50°С, окрашенная сталь. | 1400 | 1400
00-00126707 | ST-RL073SI-BR | Smartec | Электромеханический накладной замок, коричневый, НЗ, универсальный DIN, цилинр снаружи, кнопка изнутри, питание 12VDC/1А, -40°+50°С, окрашенная сталь. | 1600 | 1600
00-00060402 | ST-RL073SI-GR | Smartec | Эл-мех. накладной замок, НЗ, универсальный DIN, цилинр снаружи, кнопка изнутри, питание 12VDC/1А, -40°+50°С, окрашенная сталь. | 1400 | 1400
03-00003948 | ST-RL073SI-NK | Smartec | Электромеханический накладной замок. Тип замка: Нормально-закрытый, накладной. Тип двери: Правая/левая, открывается вутрь/наружу. Материал планки: Никелированная сталь. Питание: DC 9-12 В, 1 А. Эксплуатация -40...+50 °С. Масса: 1,5 кг. Размеры: 150х105х40 мм.Замки серии ST-RL073 предназначены для запирания дверей, калиток, ворот и могут применяться совместно с системами контроля доступа (контроллеры, домофоны, кодовые панели). Управление замком осуществляется либо электрическим способом, либо механическим. Для удаленной разблокировки ST-RL073 необходима кратковременная подача напряжения. Замок можно открыть ключом снаружи или кнопкой изнутри. Кроме того, модели ST-RL073D**** можно заблокировать ключом с внутренней стороны.Наличие противоотжимной блокировкиВ конструкцию электромеханического замка ST-RL073 входит соленоид, контролирующий взводной и запорный ригели. При этом запорный ригель имеет функцию противоотжимной блокировки в закрытом состоянии замка. | 1650 | 1650
03-00012969 | ST-RL073SI-SS | Smartec | Электромеханический накладной замок. Тип замка: Нормально-закрытый, накладной. Тип двери: Правая/левая, открывается вутрь/наружу. Материал планки: Нержавеющая сталь. Питание: DC 9-12 В, 1 А. Эксплуатация -40...+50 °С. Масса: 1,5 кг. Размеры: 150х105х40 мм.Замки серии ST-RL073 предназначены для запирания дверей, калиток, ворот и могут применяться совместно с системами контроля доступа (контроллеры, домофоны, кодовые панели). Управление замком осуществляется либо электрическим способом, либо механическим. Для удаленной разблокировки ST-RL073 необходима кратковременная подача напряжения. Замок можно открыть ключом снаружи или кнопкой изнутри. Кроме того, модели ST-RL073D**** можно заблокировать ключом с внутренней стороны.Наличие противоотжимной блокировкиВ конструкцию электромеханического замка ST-RL073 входит соленоид, контролирующий взводной и запорный ригели. При этом запорный ригель имеет функцию противоотжимной блокировки в закрытом состоянии замка. | 2600 | 2600
00-00131528 | ST-RL074DIL-GR | Smartec | Эл-мех. накладной замок, НЗ, левая дверь, цилинр снаружи и изнутри, кнопка изнутри (блокировка кнопки), питание 12VDC/3.3А, -45°+50°С, окрашенная сталь. | 1890 | 1890
00-00131529 | ST-RL074DIR-GR | Smartec | Эл-мех. накладной замок, НЗ, правая дверь, цилинр снаружи и изнутри, кнопка изнутри (блокировка кнопки), питание 12VDC/3.3А, -35°+50°С, окрашенная сталь. | 1890 | 1890
00-00028262 | TRD-1086С | Tantos | Замок соленоидный, электромеханический. Предназначен для работы с деревянными или пластиковыми дверьми. Устанавливается в коробку двери. Имеет выход ("сухие контакты") положения двери для работы в составе СКУД. Универсальное питание от 12 до 24 вольт. | 5640 | 5358
00-00089799 | TRD-2086 | Tantos | Замок накладной соленоидный электро-механический. Питание =12-24В/1,2А. Встроенный датчик положения двери. Габаритные размеры ответной части замка: 150х35х28мм, габаритные размеры тела замка: 150х35х28мм. | 4900 | 4655
00-00042746 | TS-EL2369 Classic | Tantos | Замок электромеханический, накладной, универсальный. Блокировка кнопки открывания. Блокировка замка в режиме "Открыто", 5 ключей в комплекте. Материал корпуса: нержавеющая сталь. Сопротивление замка по постоянному току - 8 Ом. | 4830 | 4588.5
00-00121735 | TS-EL2369G | Tantos | Замок электромеханический, накладной, универсальный, с блокировкой кнопки в 2-х положениях. Питание 12В/1,5А. Материал корпуса: крашенная сталь. Цвет: тёмно-серый | 2850 | 2707.5
03-00007895 | TS-EL2369SS | Tantos | Замок электромеханический, накладной, универсальный. Блокировка кнопки открывания. 5 ключей в комплекте. Материал корпуса: сталь c нержавеющим покрытием. Сопротивление замка по постоянному току - 8 Ом. Внимание: в замки поставляемые с ноября 2015г. добавлена блокировка кнопки в нажатом положении. Для перевода замка в режим "Открыто": нажмите и удерживайте кнопку открывания, после чего поверните ключ на один оборот, по часовой стрелке. | 4190 | 3980.5
03-00011209 | TS-EL2369ST | Tantos | Замок электромеханический, накладной, универсальный. Блокировка кнопки открывания. 5 ключей в комплекте. Корпус из окрашенной стали. Сопротивление замка по постоянному току - 8 Ом. Внимание: в замки поставляемые с ноября 2015г. добавлена блокировка кнопки в нажатом положении. Для перевода замка в режим "Открыто": нажмите и удерживайте кнопку открывания, после чего поверните ключ на один оборот, по часовой стрелке. | 2850 | 2707.5
03-00007896 | TS-EL2370SS | Tantos | Замок электромеханический, накладной, универсальный, 5 ключей в комплекте. Материал корпуса: сталь c нержавеющим покрытием. Сопротивление замка по постоянному току - 8 Ом. | 3450 | 3277.5
00-00131228 | TS-elMotor | Tantos | Электромоторный накладной замок. Питание 12-14 В. Рабочая температура: -30...+60С. | 4580 | 4351
00-00131231 | TS-ML060 | Tantos | Замок электромагнитный, усилие удержания 60 кг. питание 12В/250мА. габариты 80х34х24мм. Предназначен для дверей шкафчиков или других открывающихся створок. В комплекте монтажный уголок для крепления замка на стенку шкафчика. | 1990 | 1890.5
00-00042747 | TS-ML180 | Tantos | Замок электромагнитный, сила удержания 180кг. В комплекте монтажная планка. Для монтажа на вертикальную поверхность может понадобиться уголок TS-LM180. | 3170 | 3011.5
00-00131232 | TS-ML180D | Tantos | Замок электромагнитный сдвоенный для установки на двустворчатые двери, с силой удержания на отрыв каждой створки до 180 кг. Корпус замка из анодированного алюминия. Габаритные размеры 340х44х21мм. Питание 12-14В, потребление 2х500мА. | 5950 | 5652.5
00-00121739 | TS-ML180S | Tantos | Замок электромагнитный, с силой удержания на отрыв до 180 кг. Корпус замка из анодированного алюминия. Питание 12/24 В. Световой индикатор. Датчик состояния замка. | 3390 | 3220.5
00-00131233 | TS-ML280D | Tantos | Замок электромагнитный сдвоенный для установки на двустворчатые двери, с силой удержания на отрыв каждой створки до 280 кг. Корпус замка из анодированного алюминия. Габаритные размеры 500х55,2х28,8мм. Питание 12-14В, потребление 2х550мА. | 7800 | 7410
00-00121740 | TS-ML280S | Tantos | Замок электромагнитный, с силой удержания на отрыв до 280 кг. Корпус замка из анодированного алюминия. Питание 12/24 В. Световой индикатор. Датчик состояния замка. | 4250 | 4037.5
00-00025032 | TS-ML300 | Tantos | Замок электромагнитный, сила удержания 300кг. В комплекте монтажная планка. Для монтажа на вертикальную поверхность может понадобиться уголок TS-LM300. | 3850 | 3657.5
00-00091042 | TS-ML300-RU1 (белый) | Tantos | Замок электромагнитный, 300 кг, 12В/330мА пост.тока, встроенная цепь размагничивания. В комплекте крепежный уголок. | 6050 | 5747.5
00-00091039 | TS-ML300-RU1 (коричневый) | Tantos | Замок электромагнитный, 300 кг, 12В/330мА пост.тока, встроенная цепь размагничивания. В комплекте крепежный уголок. | 6050 | 5747.5
00-00091040 | TS-ML300-RU1 (медный антик) | Tantos | Замок электромагнитный, 300 кг, 12В/330мА пост.тока, встроенная цепь размагничивания. В комплекте крепежный уголок. | 6050 | 5747.5
00-00091041 | TS-ML300-RU1 (серебряный антик) | Tantos | Замок электромагнитный, 300 кг, 12В/330мА пост.тока, встроенная цепь размагничивания. В комплекте крепежный уголок. | 6050 | 5747.5
00-00089797 | TS-ML300-RU1 (серый) | Tantos | Замок электромагнитный, 300 кг, 12В/330мА пост.тока, встроенная цепь размагничивания, для эксплуатации внутри помещений. В комплекте крепежный уголок. Доступны цвета: серый, белый, коричневый, медный антик, серебряный антик | 6050 | 5747.5
00-00109490 | TS-ML300-RU1 (черный) | Tantos | Замок электромагнитный, 300 кг, 12В/330мА пост.тока, встроенная цепь размагничивания. В комплекте крепежный уголок. | 6050 | 5747.5
00-00091043 | TS-ML300-RU2 (белый) | Tantos | Замок электромагнитный с отсеком для установки контроллера, 300 кг, 12В/330мА пост.тока, встроенная цепь размагничивания. В комплекте крепежный уголок. | 6565 | 6236.75
00-00091044 | TS-ML300-RU2 (коричневый) | Tantos | Замок электромагнитный с отсеком для установки контроллера, 300 кг, 12В/330мА пост.тока, встроенная цепь размагничивания. В комплекте крепежный уголок. | 6565 | 6236.75
00-00091046 | TS-ML300-RU2 (медный антик) | Tantos | Замок электромагнитный с отсеком для установки контроллера, 300 кг, 12В/330мА пост.тока, встроенная цепь размагничивания. В комплекте крепежный уголок. | 6565 | 6236.75
00-00091045 | TS-ML300-RU2 (серебряный антик) | Tantos | Замок электромагнитный с отсеком для установки контроллера, 300 кг, 12В/330мА пост.тока, встроенная цепь размагничивания. В комплекте крепежный уголок. | 6565 | 6236.75
00-00089798 | TS-ML300-RU2 (серый) | Tantos | Замок электромагнитный с отсеком для установки контроллера (под размер TS-CTR-2), 300 кг, 12В/330мА пост.тока, встроенная цепь размагничивания, для эксплуатации внутри помещений. В комплекте крепежный уголок. Доступны цвета: серый, белый, коричневый, медный антик, серебряный антик | 6565 | 6236.75
00-00104508 | TS-ML300-WP | Tantos | Замок электромагнитный уличный. Усилие удержания 300 кг. Питание: 12 В / 24 В, 350 мА / 160 мА. Рабочая температура: -40...+50°С. Датчик состояния двери. Материал корпуса: нержавеющая сталь. Для крепления на уголок необходим Tantos TS-LM300-WP. | 8740 | 8303
00-00042748 | TS-ML500 | Tantos | Замок электромагнитный, сила удержания 500кг. В комплекте монтажная планка. Для монтажа на вертикальную поверхность может понадобиться уголок TS-LM500. | 8740 | 8303
00-00104509 | TS-ML500-WP | Tantos | Замок электромагнитный уличный. Усилие удержания 500 кг. Питание: 12 В / 24 В, 470 мА / 220 мА. Рабочая температура: -40...+50°С. Датчик состояния двери. Материал корпуса: нержавеющая сталь. Для крепления на уголок необходим Tantos TS-LM500-WP. | 10470 | 9946.5
00-00133217 | TS-ML500DS | Tantos | Замок электромагнитный сдвоенный для установки на двустворчатые двери, с силой удержания на отрыв каждой створки до 500 кг. Питание 12/24 В. Световой индикатор. Датчик состояния замка. | 14400 | 13680
00-00121741 | TS-ML500S | Tantos | Замок электромагнитный, с силой удержания на отрыв до 500 кг. Корпус замка из анодированного алюминия. Питание 12/24 В. Световой индикатор. Датчик состояния замка. | 9060 | 8607
03-00010050 | VIZIT-ML240-40 | VIZIT | Замок электромагнитный (12VDC, 0,5А, 240кг, встроенное устройство снятия остаточной намагниченности, монтажный комплект, уголок 40х40мм). | Уточняйте у менеджера | Уточняйте у менеджера
00-00074890 | VIZIT-ML245PL | VIZIT | Замок электромагнитный предназначен для запирания пластиковых дверей изготовленных из профиля классов А и В. Напряжение питания 9-15VDC, усилие удержания 240кг, встроенный модуль перемагничивания, монтажный комплект, кожух замка. | Уточняйте у менеджера | Уточняйте у менеджера
00-00014724 | VIZIT-ML300М-40 | VIZIT | Замок электромагнитный (12VDC, 0,5А, 300кг, встроенное устройство снятия остаточной намагниченности, монтажный комплект, уголок 40х40мм). | Уточняйте у менеджера | Уточняйте у менеджера
03-00007743 | VIZIT-ML300М-50 | VIZIT | Замок электромагнитный (12VDC, 0,5А, 300кг, встроенное устройство снятия остаточной намагниченности, монтажный комплект, уголок 50х50мм). | Уточняйте у менеджера | Уточняйте у менеджера
00-00036667 | VIZIT-ML305-40 | VIZIT | Замок электромагнитный (12VDC, 0,5А, 300кг), встроенное устройство снятия остаточной намагниченности. Корпус выполнен из ударопрочного, стойкого к атмосферным воздействиям пластика "поликарбонат". Монтажный комплект. Уголок 40х40мм. | Уточняйте у менеджера | Уточняйте у менеджера
00-00040087 | VIZIT-ML305-50 | VIZIT | Замок электромагнитный, представляет собой корпус с электромагнитом и ответную металлическую пластину; при снятии напряжения питания замка дверь отпирается; напряжение питания, В – 9...15; потребляемая мощность (Uп = 12В), Вт, не более - 7,2; усилие удержания (Uп = 12В), кг – 300; габаритные размеры, мм, (ШхВхГ) – 190х58х38; диапазон рабочих температур, °C- от минус 40 до плюс 45. | Уточняйте у менеджера | Уточняйте у менеджера
00-00019810 | VIZIT-ML400М-40 | VIZIT | Замок электромагнитный (12VDC, 0,6А, 400кг, встроенное устройство снятия остаточной намагниченности, монтажный комплект, уголок 40х40мм). | Уточняйте у менеджера | Уточняйте у менеджера
00-00019811 | VIZIT-ML400М-50 | VIZIT | Замок электромагнитный (12VDC, 0,6А, 400кг, встроенное устройство снятия остаточной намагниченности, монтажный комплект, уголок 50х50мм). | Уточняйте у менеджера | Уточняйте у менеджера
00-00131776 | SKAT AC 181MA Lock | Бастион | Электромагнитные замки SKAT AC устанавливаются на двери любого типа и обеспечивают надёжное запирание. SKAT AC представляет собой универсальные электромагнитные замки, которые легко монтируются и подходят для деревянных, металлических, стеклянных и пластиковых дверей. Данная серия гарантирует устойчивость к воздействию агрессивной среды, стойкость к перепадам температуры и высокий уровень надёжности при попытках взлома. | 2030 | 2030
00-00131777 | SKAT AC 181MAS-L Lock | Бастион | Электромагнитные замки SKAT AC устанавливаются на двери любого типа и обеспечивают надёжное запирание. SKAT AC представляет собой универсальные электромагнитные замки, которые легко монтируются и подходят для деревянных, металлических, стеклянных и пластиковых дверей. Данная серия гарантирует устойчивость к воздействию агрессивной среды, стойкость к перепадам температуры и высокий уровень надёжности при попытках взлома. | 2630 | 2630
00-00138239 | SKAT AC 296MA Lock | Бастион | Электромагнитные замки SKAT AC устанавливаются на двери любого типа и обеспечивают надёжное запирание. SKAT AC представляет собой универсальные электромагнитные замки, которые легко монтируются и подходят для деревянных, металлических, стеклянных и пластиковых дверей. Данная серия гарантирует устойчивость к воздействию агрессивной среды, стойкость к перепадам температуры и высокий уровень надёжности при попытках взлома. | 2500 | 2500
00-00138240 | SKAT AC 296MASW-L Lock | Бастион | Электромагнитные замки SKAT AC устанавливаются на двери любого типа и обеспечивают надёжное запирание. SKAT AC представляет собой универсальные электромагнитные замки, которые легко монтируются и подходят для деревянных, металлических, стеклянных и пластиковых дверей. Данная серия гарантирует устойчивость к воздействию агрессивной среды, стойкость к перепадам температуры и высокий уровень надёжности при попытках взлома. Замки SKAT AC Lock-MASW-L отличаются повышенным уровнем защиты корпуса — IP67 | 3860 | 3860
00-00131778 | SKAT AC 351MA Lock | Бастион | Электромагнитные замки SKAT AC устанавливаются на двери любого типа и обеспечивают надёжное запирание. SKAT AC представляет собой универсальные электромагнитные замки, которые легко монтируются и подходят для деревянных, металлических, стеклянных и пластиковых дверей. Данная серия гарантирует устойчивость к воздействию агрессивной среды, стойкость к перепадам температуры и высокий уровень надёжности при попытках взлома. | 3630 | 3630
00-00131779 | SKAT AC 351MAS-L Lock | Бастион | Электромагнитные замки SKAT AC устанавливаются на двери любого типа и обеспечивают надёжное запирание. SKAT AC представляет собой универсальные электромагнитные замки, которые легко монтируются и подходят для деревянных, металлических, стеклянных и пластиковых дверей. Данная серия гарантирует устойчивость к воздействию агрессивной среды, стойкость к перепадам температуры и высокий уровень надёжности при попытках взлома. | 4040 | 4040
00-00138241 | SKAT AC 351MASW-L Lock | Бастион | Электромагнитные замки SKAT AC устанавливаются на двери любого типа и обеспечивают надёжное запирание. SKAT AC представляет собой универсальные электромагнитные замки, которые легко монтируются и подходят для деревянных, металлических, стеклянных и пластиковых дверей. Данная серия гарантирует устойчивость к воздействию агрессивной среды, стойкость к перепадам температуры и высокий уровень надёжности при попытках взлома. Замки SKAT AC Lock-MASW-L отличаются повышенным уровнем защиты корпуса — IP67 | 4880 | 4880
00-00138230 | SKAT AC 501MAS-L Lock | Бастион | Электромагнитные замки SKAT AC устанавливаются на двери любого типа и обеспечивают надёжное запирание. SKAT AC представляет собой универсальные электромагнитные замки, которые легко монтируются и подходят для деревянных, металлических, стеклянных и пластиковых дверей. Данная серия гарантирует устойчивость к воздействию агрессивной среды, стойкость к перепадам температуры и высокий уровень надёжности при попытках взлома. | 5500 | 5500
00-00080877 | SPRUT Lock-03ER | Бастион | Электромеханический замок. Материал корпуса замка нержавеющая сталь. Тип установки - накладной. Открывание двери - левое/правое, внутрь/наружу. Напряжение питания 12 В, потребляемый ток до 3 А. Диапазон рабочих температур от -30 до +50. Габаритные размеры 150х105х40 мм, масса - 1,5 кг. | 2900 | 2900
00-00072533 | SPRUT Lock-296MA-L | Бастион | Электромагнитный замок с L-образным креплением, усилие удержания 280 кг. Напряжение питания 12 В, потребляемый ток 0,4 А. Диапазон рабочих температур от -35 до +50. Габаритные размеры 250х49,5х26,5 мм, масса - 2 кг. В комплекте L-образное крепление. | 3150 | 3150
00-00072534 | SPRUT Lock-351MA-L | Бастион | Электромагнитный замок с L-образным креплением, усилие удержания 350 кг. Напряжение питания 12 В, потребляемый ток 0,4 А. Диапазон рабочих температур от -35 до +50. Габаритные размеры 248х56,5х29 мм, масса - 2,1 кг. В комплекте L-образное крепление. | 2382 | 2382
00-00060837 | SPRUT Lock-501MA | Бастион | Электромагнитный замок, усилие удержания 420 кг. Напряжение питания 12 В, потребляемый ток 0,4 А. Диапазон рабочих температур от -35 до +50. Габаритные размеры 250х62х35,8 мм, масса - 2,9 кг. Планка в комплекте. | 5500 | 5500
00-00079753 | SPRUT Lock-501MA-L | Бастион | Электромагнитный замок с L-образным креплением, усилие удержания 500 кг. Напряжение питания 12 В, потребляемый ток 0,4 А. Диапазон рабочих температур от -35 до +50. Габаритные размеры 265х67х39 мм, масса - 4,45 кг. В комплекте L-образное крепление. | 3822 | 3822
00-00084323 | Полис-11-01 | ВИТЕК | Замок электромеханический накладной , 12В, 0,8А, размер 110х92х30, диаметр засовов 18мм, ход засовов 16мм изнутри кнопка, снаружи ключ. | 5120 | 4929
00-00084327 | Полис 11-01Б | ВИТЕК | Замок электромеханический накладной , 12В, 0,8А, размер 110х92х30, диаметр засовов 18мм, ход засовов 16мм изнутри кнопка, снаружи ключ, с блокировкой. | 5560 | 5321.5
00-00084324 | Полис 11-02 | ВИТЕК | Замок электромеханический накладной , 12В, 0,8А, размер 110х92х30, диаметр засовов 18мм, ход засовов 16мм изнутри кнопка, без ключа. | 5120 | 4929
00-00084328 | Полис 11-02Б | ВИТЕК | Замок электромеханический накладной , 12В, 0,8А, размер 110х92х30, диаметр засовов 18мм, ход засовов 16мм изнутри кнопка, без ключа, с блокировкой | 5560 | 5321.5
00-00084325 | Полис 11-03 | ВИТЕК | Замок электромеханический накладной , 12В, 0,8А, размер 110х92х30, диаметр засовов 18мм, ход засовов 16мм без кнопки, снаружи ключ. | 5120 | 4929
00-00084329 | Полис 11-03Б | ВИТЕК | Замок электромеханический накладной , 12В, 0,8А, размер 110х92х30, диаметр засовов 18мм, ход засовов 16мм без кнопки, снаружи ключ, с блокировкой. | 5560 | 5321.5
00-00084326 | Полис 11-04 | ВИТЕК | Замок электромеханический накладной , 12В, 0,8А, размер 110х92х30, диаметр засовов 18мм, ход засовов 16мм без кнопки, без ключа. | 5120 | 4929
00-00084330 | Полис 11-04Б | ВИТЕК | Замок электромеханический накладной , 12В, 0,8А, размер 110х92х30, диаметр засовов 18мм, ход засовов 16мм без кнопки, без ключа. с блокировкой. | 5560 | 5321.5
00-00021041 | Полис 111 | ВИТЕК | Замок электромеханический накладной, универсальный, скрытый крепеж, 12 В/0,8 А, изнутри механическая кнопка, снаружи ключ, диаметр засовов 18 мм, ход засовов 17 мм, размер 110х92х33 мм, -40...+60°С | 6650 | 6389.75
00-00060877 | Полис 111L | ВИТЕК | Замок электромеханический, накладной, универсальный, скрытый крепеж, 12 В/0,8 А, изнутри механическая кнопка, снаружи ключ, диаметр засовов 18 мм, ход засовов 17 мм, размер 110х102х30 мм, -40...+60°С. Лицевая панель выполнена из шлифованной нержавеющей стали. | 7630 | 7339.75
00-00016929 | Полис 119 | ВИТЕК | Замок электромеханический врезной без механического открывания, открывается подачей напряжения 12В, 0,8А, 144х37х24мм, диаметр засовов 16мм, ход засовов 14мм. | 5260 | 5091
00-00016917 | Полис 11TM-01 | ВИТЕК | Замок электромеханический накладной с встроенным контроллером ТМ снаружи открывается ключом, изнутри механической кнопкой, напряжение 12В, 0,8А,ключи ТМ до 700, привилегированные ключи ТМ до 10, режим: "день/ночь/выходной". Комплект поставки: контактное устройство ТМ, мастер-ключ ТМ для записи/удаления ключей и программирования режима "день/ночь". | Уточняйте у менеджера | Уточняйте у менеджера
00-00105595 | Полис 11TM-01Б | ВИТЕК | Замок электромеханический накладной с встроенным контроллером ТМ снаружи открывается ключом, изнутри механической кнопкой, напряжение 12В, 0,8А,ключи ТМ до 700, привилегированные ключи ТМ до 10, режим: "день/ночь/выходной", с блокировкой. Комплект поставки: контактное устройство ТМ, мастер-ключ ТМ для записи/удаления ключей и программирования режима "день/ночь". | Уточняйте у менеджера | Уточняйте у менеджера
00-00016918 | Полис 11TM-02 | ВИТЕК | Замок электромеханический накладной с встроенным контроллером ТМ открывается изнутри механической кнопкой, напряжение 12В, 0,8А,ключи ТМ до 700, привилегированные ключи ТМ до 10, режим: "день/ночь/выходной". Комплект поставки: контактное устройство ТМ, мастер-ключ ТМ для записи/удаления ключей и программирования режима "день/ночь". | Уточняйте у менеджера | Уточняйте у менеджера
00-00105598 | Полис 11TM-02Б | ВИТЕК | Замок электромеханический накладной с встроенным контроллером ТМ открывается изнутри механической кнопкой, напряжение 12В, 0,8А,ключи ТМ до 700, привилегированные ключи ТМ до 10, режим: "день/ночь/выходной", с блокировкой. Комплект поставки: контактное устройство ТМ, мастер-ключ ТМ для записи/удаления ключей и программирования режима "день/ночь". | Уточняйте у менеджера | Уточняйте у менеджера
00-00016919 | Полис 11TM-03 | ВИТЕК | Замок электромеханический накладной с встроенным контроллером ТМ снаружи открывается ключом изнутри механическое открывание не предусмотрено, напряжение 12В, 0,8А,ключи ТМ до 700, привилегированные ключи ТМ до 10, режим: "день/ночь/выходной". Комплект поставки: контактное устройство ТМ, мастер-ключ ТМ для записи/удаления ключей и программирования режима "день/ночь". | Уточняйте у менеджера | Уточняйте у менеджера
00-00105599 | Полис 11TM-03Б | ВИТЕК | Замок электромеханический накладной с встроенным контроллером ТМ снаружи открывается ключом изнутри механическое открывание не предусмотрено, напряжение 12В, 0,8А,ключи ТМ до 700, привилегированные ключи ТМ до 10, режим: "день/ночь/выходной", с блокировкой. Комплект поставки: контактное устройство ТМ, мастер-ключ ТМ для записи/удаления ключей и программирования режима "день/ночь". | Уточняйте у менеджера | Уточняйте у менеджера
00-00016920 | Полис 11TM-04 | ВИТЕК | Замок электромеханический накладной с встроенным контроллером ТМ механическое открывание не предусмотрено, напряжение 12В, 0,8А,ключи ТМ до 700, привилегированные ключи ТМ до 10, режим: "день/ночь/выходной". Комплект поставки: контактное устройство ТМ, мастер-ключ ТМ для записи/удаления ключей и программирования режима "день/ночь". | Уточняйте у менеджера | Уточняйте у менеджера
00-00105600 | Полис 11TM-04Б | ВИТЕК | Замок электромеханический накладной с встроенным контроллером ТМ механическое открывание не предусмотрено, напряжение 12В, 0,8А,ключи ТМ до 700, привилегированные ключи ТМ до 10, режим: "день/ночь/выходной", с блокировкой. Комплект поставки: контактное устройство ТМ, мастер-ключ ТМ для записи/удаления ключей и программирования режима "день/ночь". | Уточняйте у менеджера | Уточняйте у менеджера
00-00016923 | Полис 11ЕМ-01 | ВИТЕК | Замок электромеханический накладной с встроенным контроллером ЕМ-Marine снаружи открывается ключом, изнутри механической кнопкой, напряжение 12В, 0,8А, бесконтактные брелки/карты EM-Marine до 700, привилегированные брелки/карты EM-Marine до 10, режим: "день/ночь/выходной". Комплект поставки: считыватель карточек EM-Marine, мастер-брелок EM-Marine для записи/удаления брелков/ карт и программирования режима "день/ночь". | Уточняйте у менеджера | Уточняйте у менеджера
00-00105594 | Полис 11ЕМ-01Б | ВИТЕК | Замок электромеханический накладной с встроенным контроллером ЕМ-Marine снаружи открывается ключом, изнутри механической кнопкой, напряжение 12В, 0,8А, бесконтактные брелки/карты EM-Marine до 700, привилегированные брелки/карты EM-Marine до 10, режим: "день/ночь/выходной", с блокировкой. Комплект поставки: считыватель карточек EM-Marine, мастер-брелок EM-Marine для записи/удаления брелков/ карт и программирования режима "день/ночь". | Уточняйте у менеджера | Уточняйте у менеджера
00-00016924 | Полис 11ЕМ-02 | ВИТЕК | Замок электромеханический накладной с встроенным контроллером EМ/Marine открывается изнутри механической кнопкой, напряжение 12В, 0,8А, бесконтактные брелки/карты EM-Marine до 700, привилегированные брелки/карты EM-Marine до 10, режим: "день/ночь/выходной". Комплект поставки: считыватель карточек EM-Marine, мастер-брелок EM-Marine для записи/удаления брелков/ карт и программирования режима "день/ночь". | Уточняйте у менеджера | Уточняйте у менеджера
00-00105596 | Полис 11ЕМ-02Б | ВИТЕК | Замок электромеханический накладной с встроенным контроллером EМ/Marine открывается изнутри механической кнопкой, напряжение 12В, 0,8А, бесконтактные брелки/карты EM-Marine до 700, привилегированные брелки/карты EM-Marine до 10, режим: "день/ночь/выходной", с блокировкой. Комплект поставки: считыватель карточек EM-Marine, мастер-брелок EM-Marine для записи/удаления брелков/ карт и программирования режима "день/ночь". | Уточняйте у менеджера | Уточняйте у менеджера
00-00016925 | Полис 11ЕМ-03 | ВИТЕК | Замок электромеханический накладной с встроенным контроллером EM-Marine снаружи открывается ключом, изнутри механическое открывание не предусмотрено, напряжение 12В, 0,8А, бесконтактные брелки/карты EM-Marine до 700, привилегированные брелки/карты EM-Marine до 10, режим: "день/ночь/выходной". Комплект поставки: считыватель карточек EM-Marine, мастер-брелок EM-Marine для записи/удаления брелков/ карт и программирования режима "день/ночь". | Уточняйте у менеджера | Уточняйте у менеджера
00-00016926 | Полис 11ЕМ-04 | ВИТЕК | Замок электромеханический накладной с встроенным контроллером EМ-Marine механическое открывание не предусмотрено, напряжение 12В, 0,8А, бесконтактные брелки/карты EM-Marine до 700, привилегированные брелки/карты EM-Marine до 10, режим: "день/ночь/выходной". Комплект поставки: считыватель карточек EM-Marine, мастер-брелок EM-Marine для записи/удаления брелков/ карт и программирования режима "день/ночь". | Уточняйте у менеджера | Уточняйте у менеджера
00-00105602 | Полис 11И | ВИТЕК | Замок электромеханический накладной нормально открытый, без кнопки открывания, 12В, 0.2А, 110х92х30мм | Уточняйте у менеджера | Уточняйте у менеджера
00-00079671 | Полис 11СН | ВИТЕК | Замок электромеханический накладной 140х120х40мм. Засовы 2х22мм. Механическое открывание отсутствует. | Уточняйте у менеджера | Уточняйте у менеджера
00-00084331 | Полис 12 | ВИТЕК | Замок электромеханический накладной, 12В, 0,8А, 110х92х30, диаметр засовов 18мм, ход засовов 16мм, изнутри и снаружи ключ | 5120 | 4929
00-00084332 | Полис 12-Б | ВИТЕК | Замок электромеханический накладной, 12В, 0,8А, 110х92х30, диаметр засовов 18мм, ход засовов 16мм, изнутри и снаружи ключ, с блокировкой. | 5560 | 5321.5
00-00016930 | Полис 120 | ВИТЕК | Замок электромеханический врезной без механического открывания, открывается подачей напряжения 12В, 0,8А, 124х37х19мм, диаметр засовов 12мм, ход засовов 14мм. | 5260 | 5091
00-00016931 | Полис 120И | ВИТЕК | Замок электромеханический врезной работающий в инверсном режиме без механического открывания, открывается снятием напряжения 12В, 0,8А, размер 124х37х19мм, диаметр засовов 12мм, ход засовов 14мм. | 5260 | 5091
00-00024052 | Полис 121И | ВИТЕК | Замок электромеханический накладной , 12В, 0,15А, 160х40х25мм, засовы Ø12мм, ход засовов 14мм, открывается снятием напряжения. | 5820 | 5716
00-00016927 | Полис 12ЕМ | ВИТЕК | Замок электромеханический накладной с встроенным контроллером ЕМ-Marine, напряжение 12В, 0,8А,ключи ТМ до 700, привилегированные ключи ТМ до 10, режим: "день/ночь/выходной". Комплект поставки: контактное устройство ТМ, мастер-ключ ТМ для записи/удаления ключей и программирования режима "день/ночь". | Уточняйте у менеджера | Уточняйте у менеджера
00-00016921 | Полис 12ТМ | ВИТЕК | Замок электромеханический накладной с встроенным контроллером ТМ снаружи и изнутри отркрывается ключом, напряжение 12В, 0,8А,ключи ТМ до 700, привилегированные ключи ТМ до 10, режим: "день/ночь/выходной". Комплект поставки: контактное устройство ТМ, мастер-ключ ТМ для записи/удаления ключей и программирования режима "день/ночь". | Уточняйте у менеджера | Уточняйте у менеджера
00-00084333 | Полис 13 | ВИТЕК | Замок электромеханический врезной, 12В, 0,8А, 110х92х30, диаметр засовов 18мм, ход засовов 17мм, изнутри и снаружи ключ | 5260 | 5091
00-00084337 | Полис 13-02 | ВИТЕК | Замок электромеханический врезной, 12В, 0,8А, 110х92х30, диаметр засовов 18мм, ход засовов 17мм, изнутри вороток, без ключа | Уточняйте у менеджера | Уточняйте у менеджера
00-00084300 | Полис 13-02Б | ВИТЕК | Замок электромеханический врезной, 12В, 0,8А, 110х92х30, диаметр засовов 18мм, ход засовов 17мм, изнутри вороток, без ключа, с блокировкой. | Уточняйте у менеджера | Уточняйте у менеджера
00-00016928 | Полис 13ЕМ | ВИТЕК | Замок электромеханический врезной с встроенным контроллером ЕМ-Marine, напряжение 12В, 0,8А,ключи ТМ до 700, привилегированные ключи ТМ до 10, режим: "день/ночь/выходной". Комплект поставки: контактное устройство ТМ, мастер-ключ ТМ для записи/удаления ключей и программирования режима "день/ночь". | Уточняйте у менеджера | Уточняйте у менеджера
00-00071356 | Полис 13ЕМ-02 | ВИТЕК | Замок электромеханический врезной, снаружи механическое открывание не предусмотрено, а изнутри открывается воротком. Встроенный контроллер EM-Marine. | Уточняйте у менеджера | Уточняйте у менеджера
00-00071357 | Полис 13ЕМ-02Б | ВИТЕК | Замок электромеханический врезной, снаружи механическое открывание не предусмотрено, а изнутри открывается воротком с функцией блокировки от закрывания. Встроенный контроллер EM-Marine. | Уточняйте у менеджера | Уточняйте у менеджера
00-00016922 | Полис 13ТМ | ВИТЕК | Замок электромеханический врезной с встроенным контроллером ТМ, напряжение 12В, 0,8А,ключи ТМ до 700, привилегированные ключи ТМ до 10, режим: "день/ночь/выходной". Комплект поставки: контактное устройство ТМ, мастер-ключ ТМ для записи/удаления ключей и программирования режима "день/ночь". | Уточняйте у менеджера | Уточняйте у менеджера
00-00071354 | Полис 13ТМ-02 | ВИТЕК | Замок электромеханический врезной, снаружи механическое открывание не предусмотрено, а изнутри открывается воротком. Встроенный контроллер Touch-Memory. | Уточняйте у менеджера | Уточняйте у менеджера
00-00071355 | Полис 13ТМ-02Б | ВИТЕК | Замок электромеханический врезной, снаружи механическое открывание не предусмотрено, а изнутри открывается воротком с функцией блокировки от закрывания. Встроенный контроллер Touch-Memory. | Уточняйте у менеджера | Уточняйте у менеджера
00-00016932 | Полис 15-01 | ВИТЕК | Замок электромеханический накладной , 12В, 0,8А, размер 110х64х30мм, один засов диаметром 18мм, ход засова 16мм, изнутри ручка, снаружи цилиндровый механизм. | 5790 | 5574.5
03-00006949 | Полис-15-02 | ВИТЕК | Замок электромеханический накладной, 12В, 0,8А, размер 110х64х30мм, один засов диаметром 18мм, ход засова 16мм, изнутри ручка, без ключа. | 5210 | 5014.25
03-00012659 | Полис-16-01 | ВИТЕК | Замок электромеханический накладной 12В, 0,8А, размер 110х64х30мм, один засов диаметром 18мм, ход засова 16мм, изнутри ручка, снаружи цилиндровый механизм. | 5790 | 5574.5
00-00016933 | Полис 16-02 | ВИТЕК | Замок электромеханический накладной , 12В, 0,8А, размер 110х64х30мм, один засов диаметром 18мм, ход засова 16мм, изнутри ручка, без ключа. | 5210 | 5014.25
00-00016934 | Полис 17-02 | ВИТЕК | Замок электромеханический врезной , 12В, 0,8А, размер 110х64х30мм, один засов диаметром 18мм, ход засова 16мм, изнутри ручка, без ключа. Комплектуется ручкой для открывания с внутренней стороны, механическое открывание снаружи не предусмотрено. Предназначен для надежного запирания дверей , ворот и калиток с возможностью их дистанционного открывания, в том числе для работы совместно с аудио, видеодомофонами и кодовыми панелями. | 5210 | 5014.25
00-00143980 | Полис 18 | ВИТЕК | Замок электромеханический всепогодный из нержавеющей стали с нанесением гравировки, подвижные детали покрыты хромом, 220х37х24мм. Засовы 16мм. Изнутри и снаружи ключ. Накладки на цилиндровый механизм и ответная планка также из нержавеющей стали. Перевернутый соленоид препятствует попаданию влаги внутрь, что исключает замерзание и заклинивание. Увеличенный взводной кулачок уникальной формы облегчает взвод и позволяет замку уверенно работать с зазором в диапазоне 2 - 10мм. Может устанавливаться на двери, уличные калитки и ворота. Малая монтажная глубина позволяет размещать замок в квадратной трубе 40х40мм. Закрывается автоматически при закрывании двери (за исключением случая установки режима блокировки от закрывания). Открывается ключом или подачей напряжения 12В. | 7540 | 7254.5
03-00005985 | Полис-19 | ВИТЕК | Замок электромеханический врезной , изнутри и снаружи ключ, 12В, 0,8А, размер 220х37х24, диаметр засовов 16мм, ход засовов 14мм. Оснащен цилиндровым механизмом для механического открывания снаружи и изнутри. Предназначен для надежного запирания дверей , ворот и калиток с возможностью их дистанционного открывания, в том числе для работы совместно с аудио, видеодомофонами и кодовыми панелями. | 5260 | 5091
03-00009457 | Полис-19Б | ВИТЕК | Замок электромеханический врезной, вертикальный, изнутри и снаружи ключ, 12В, 0,8А, размер 220х37х24, диаметр засовов 16мм, ход засовов 14мм, с блокировкой. | 5730 | 5504.25
03-00005986 | Полис-20 | ВИТЕК | Замок электромеханический врезной, ,вертикальный, изнутри и снаружи ключ, 12В, 0,8А, размер 220х37х19, диаметр засовов 12мм, ход засовов 14мм. | 5260 | 5091
03-00009006 | Полис-20Б | ВИТЕК | Замок электромеханический врезной вертикальный, изнутри и снаружи ключ, 12В, 0,8А, размер 220х37х19, диаметр засовов 12мм, ход засовов 14мм, с блокировкой | 5730 | 5504.25
00-00129888 | FM-26 АЯКС (влагозащищенный) 180 12В | Магнито-Контакт | Замок электромагнитный. Сила удержания 180 кг, 12 В, 210 мА, IP67, -60...+60 ˚С, 200х60х41 мм, 5 кг, вывод - специальный кабель с двойной плотной изоляцией в металлорукаве 2м (другая длина по заказу). Комплект поставки: корпус замка, планка, угольник, монтажная пластина, якорь, пластина крепления якоря, комплект крепления якоря. Герконовый датчик положения - по доп. заказу. Предназначен для применения в системах безопасности объектов, в системах пожарной и охранно-пожарной сигнализаций в качестве управляемого запирающего устройства. | 13864.34 | 13331.09
00-00129889 | FM-26 АЯКС (влагозащищенный) 180 24В | Магнито-Контакт | Замок электромагнитный. Сила удержания 180 кг, 24 В, 120 мА, IP67, -60...+60 ˚С, 200х60х41 мм, 5 кг, вывод - специальный кабель с двойной плотной изоляцией в металлорукаве 2м (другая длина по заказу). Комплект поставки: корпус замка, планка, угольник, монтажная пластина, якорь, пластина крепления якоря, комплект крепления якоря. Герконовый датчик положения - по доп. заказу. Предназначен для применения в системах безопасности объектов, в системах пожарной и охранно-пожарной сигнализаций в качестве управляемого запирающего устройства. | 13864.34 | 13331.09
00-00129890 | FM-26 АЯКС (влагозащищенный) 250 12В | Магнито-Контакт | Замок электромагнитный. Сила удержания 250 кг, 12 В, 300 мА, IP67, -60...+60 ˚С, 200х60х41 мм, 5 кг, вывод - специальный кабель с двойной плотной изоляцией в металлорукаве 2м (другая длина по заказу), комплект поставки: корпус замка, планка, угольник, монтажная пластина, якорь, пластина крепления якоря, комплект крепления якоря. Герконовый датчик положения - по доп. заказу. Предназначен для применения в системах безопасности объектов, в системах пожарной и охранно-пожарной сигнализаций в качестве управляемого запирающего устройства. | 15737.09 | 15131.81
00-00129891 | FM-26 АЯКС (влагозащищенный) 250 24В | Магнито-Контакт | Замок электромагнитный. Сила удержания 250 кг, 24 В, 120 мА, в, IP67, -60...+60 ˚С, 200х60х41 мм, 5 кг, вывод - специальный кабель с двойной плотной изоляцией в металлорукаве 2м (другая длина по заказу), комплект поставки: корпус замка, планка, угольник, монтажная пластина, якорь, пластина крепления якоря, комплект крепления якоря. Герконовый датчик положения - по доп. заказу. Предназначен для применения в системах безопасности объектов, в системах пожарной и охранно-пожарной сигнализаций в качестве управляемого запирающего устройства. | 15737.09 | 15131.81
00-00129892 | FM-26 АЯКС (влагозащищенный) 350 12В | Магнито-Контакт | Замок электромагнитный. Сила удержания 350 кг, 12 В, 350 мА, IP67, -60...+60 ˚С, 200х60х41 мм, 5 кг, вывод - специальный кабель с двойной плотной изоляцией в металлорукаве 2м (другая длина по заказу), комплект поставки: корпус замка, планка, угольник, монтажная пластина, якорь, пластина крепления якоря, комплект крепления якоря. Герконовый датчик положения - по доп. заказу. Предназначен для применения в системах безопасности объектов, в системах пожарной и охранно-пожарной сигнализаций в качестве управляемого запирающего устройства. | 17611.26 | 16933.91
00-00129893 | FM-26 АЯКС (влагозащищенный) 350 24В | Магнито-Контакт | Замок электромагнитный. Сила удержания 350 кг, 24 В, 120 мА, IP67, -60...+60 ˚С, 200х60х41 мм, 5 кг, вывод - специальный кабель с двойной плотной изоляцией в металлорукаве 2м (другая длина по заказу),комплект поставки: корпус замка, планка, угольник, монтажная пластина, якорь, пластина крепления якоря, комплект крепления якоря. Герконовый датчик положения - по доп. заказу. Предназначен для применения в системах безопасности объектов, в системах пожарной и охранно-пожарной сигнализаций в качестве управляемого запирающего устройства. | 17611.26 | 16933.91
00-00129901 | FM-26 АЯКС (двойной) 2х180 12В | Магнито-Контакт | Замок электромагнитный. Для больших и двустворчатых дверей. Увеличенная площадь отрыва, 2 якоря. Сила удержания 180 кг, 12 В, 210 мА, IP67, -60...+60 ˚С, вывод - специальный кабель с двойной плотной изоляцией в металлорукаве 2м (другая длина по заказу). Комплект поставки: корпус замка, планка, угольник, монтажная пластина, 2 якоря, пластины крепления якоря, комплект крепления якоря. Предназначен для применения в системах безопасности объектов, в системах пожарной и охранно-пожарной сигнализаций в качестве управляемого запирающего устройства. | 21492.36 | 20665.73
00-00129902 | FM-26 АЯКС (двойной) 2х180 24В | Магнито-Контакт | Замок электромагнитный. Для больших и двустворчатых дверей. Увеличенная площадь отрыва, 2 якоря . Сила удержания 180 кг, 24 В, 120 мА, IP67, -60...+60 ˚С, вывод - специальный кабель с двойной плотной изоляцией в металлорукаве 2м (другая длина по заказу). Комплект поставки: корпус замка, планка, угольник, монтажная пластина, 2 якоря, пластины крепления якоря, комплект крепления якоря. Предназначен для применения в системах безопасности объектов, в системах пожарной и охранно-пожарной сигнализаций в качестве управляемого запирающего устройства. | 21492.36 | 20665.73
00-00129903 | FM-26 АЯКС (двойной) 2х250 12В | Магнито-Контакт | Замок электромагнитный. Для больших и двустворчатых дверей. Увеличенная площадь отрыва, 2 якоря. Сила удержания 250 кг, 12 В, 300 мА, IP67, -60...+60 ˚С, вывод - специальный кабель с двойной плотной изоляцией в металлорукаве 2м (другая длина по заказу), комплект поставки: корпус замка, планка, угольник, монтажная пластина, якорь, пластины крепления якоря, комплект крепления якоря. Предназначен для применения в системах безопасности объектов, в системах пожарной и охранно-пожарной сигнализаций в качестве управляемого запирающего устройства. | 23980.32 | 23058
00-00129904 | FM-26 АЯКС (двойной) 2х250 24В | Магнито-Контакт | Замок электромагнитный. Для больших и двустворчатых дверей. Увеличенная площадь отрыва, 2 якоря. Сила удержания 250 кг, 24 В, 120 мА, в, IP67, -60...+60 ˚С, вывод - специальный кабель с двойной плотной изоляцией в металлорукаве 2м (другая длина по заказу), комплект поставки: корпус замка, планка, угольник, монтажная пластина, 2 якоря, пластины крепления якоря, комплект крепления якоря. Предназначен для применения в системах безопасности объектов, в системах пожарной и охранно-пожарной сигнализаций в качестве управляемого запирающего устройства. | 23980.32 | 23058
00-00129905 | FM-26 АЯКС (двойной) 2х350 12В | Магнито-Контакт | Замок электромагнитный. Для больших и двустворчатых дверей. Увеличенная площадь отрыва, 2 якоря. Сила удержания 350 кг, 12 В, 350 мА, IP67, -60...+60 ˚С, вывод - специальный кабель с двойной плотной изоляцией в металлорукаве 2м (другая длина по заказу), комплект поставки: корпус замка, планка, угольник, монтажная пластина, 2 якоря, пластины крепления якоря, комплект крепления якоря. Предназначен для применения в системах безопасности объектов, в системах пожарной и охранно-пожарной сигнализаций в качестве управляемого запирающего устройства. | 26483.98 | 25465.37
00-00129906 | FM-26 АЯКС (двойной) 2х350 24В | Магнито-Контакт | Замок электромагнитный. Для больших и двустворчатых дверей. Увеличенная площадь отрыва, 2 якоря. Сила удержания 350 кг, 24 В, 120 мА, IP67, -60...+60 ˚С, вывод - специальный кабель с двойной плотной изоляцией в металлорукаве 2м (другая длина по заказу),комплект поставки: корпус замка, планка, угольник, монтажная пластина, 2 якоря, пластины крепления якоря, комплект крепления якоря. Предназначен для применения в системах безопасности объектов, в системах пожарной и охранно-пожарной сигнализаций в качестве управляемого запирающего устройства. | 26483.98 | 25465.37
00-00129882 | FM-26 АЯКС (противопожарный) 180 12В | Магнито-Контакт | Замок электромагнитный. Сила удержания 180 кг, с герконовым датчиком положения, 12 В, 210 мА, IP66, -60...+60 ˚С, 200х60х41 мм, 5 кг, вывод - огнестойкий кабель в металлорукаве 2м (другая длина по заказу). Комплект поставки: корпус замка, планка, угольник, монтажная пластина, якорь, пластина крепления якоря, комплект крепления якоря. Предназначен для применения в системах безопасности объектов, в системах пожарной и охранно-пожарной сигнализаций в качестве управляемого запирающего устройства. | 13864.34 | 13331.09
00-00129883 | FM-26 АЯКС (противопожарный) 180 24В | Магнито-Контакт | Замок электромагнитный. Сила удержания 180 кг, с герконовым датчиком положения, 24 В, 120 мА, IP66, -60...+60 ˚С, 200х60х41 мм, 5 кг, вывод - огнестойкий кабель в металлорукаве 2м (другая длина по заказу). Комплект поставки: корпус замка, планка, угольник, монтажная пластина, якорь, пластина крепления якоря, комплект крепления якоря. Предназначен для применения в системах безопасности объектов, в системах пожарной и охранно-пожарной сигнализаций в качестве управляемого запирающего устройства. | 13864.34 | 13331.09
00-00129884 | FM-26 АЯКС (противопожарный) 250 12В | Магнито-Контакт | Замок электромагнитный. Сила удержания 250 кг, с герконовым датчиком положения, 12 В, 300 мА, IP66, -60...+60 ˚С, 200х60х41 мм, 5 кг, вывод - огнестойкий кабель в металлорукаве 2м (другая длина по заказу), комплект поставки: корпус замка, планка, угольник, монтажная пластина, якорь, пластина крепления якоря, комплект крепления якоря. Предназначен для применения в системах безопасности объектов, в системах пожарной и охранно-пожарной сигнализаций в качестве управляемого запирающего устройства. | 15737.09 | 15131.81
00-00129885 | FM-26 АЯКС (противопожарный) 250 24В | Магнито-Контакт | Замок электромагнитный. Сила удержания 250 кг, с герконовым датчиком положения, 24 В, 120 мА, в, IP66, -60...+60 ˚С, 200х60х41 мм, 5 кг, вывод - огнестойкий кабель в металлорукаве 2м (другая длина по заказу), комплект поставки: корпус замка, планка, угольник, монтажная пластина, якорь, пластина крепления якоря, комплект крепления якоря. Предназначен для применения в системах безопасности объектов, в системах пожарной и охранно-пожарной сигнализаций в качестве управляемого запирающего устройства. | 15737.09 | 15131.81
00-00129886 | FM-26 АЯКС (противопожарный) 350 12В | Магнито-Контакт | Замок электромагнитный. Сила удержания 350 кг, с герконовым датчиком положения, 12 В, 350 мА, IP66, -60...+60 ˚С, 200х60х41 мм, 5 кг, вывод - огнестойкий кабель в металлорукаве 2м (другая длина по заказу), комплект поставки: корпус замка, планка, угольник, монтажная пластина, якорь, пластина крепления якоря, комплект крепления якоря. Предназначен для применения в системах безопасности объектов, в системах пожарной и охранно-пожарной сигнализаций в качестве управляемого запирающего устройства. | 17611.26 | 16933.91
00-00129887 | FM-26 АЯКС (противопожарный) 350 24В | Магнито-Контакт | Замок электромагнитный. Сила удержания 350 кг, с герконовым датчиком положения, 24 В, 120 мА, IP66, -60...+60 ˚С, 200х60х41 мм, 5 кг, вывод - огнестойкий кабель в металлорукаве 2м (другая длина по заказу),комплект поставки: корпус замка, планка, угольник, монтажная пластина, якорь, пластина крепления якоря, комплект крепления якоря. Предназначен для применения в системах безопасности объектов, в системах пожарной и охранно-пожарной сигнализаций в качестве управляемого запирающего устройства. | 17611.26 | 16933.91
00-00129895 | FM-26 АЯКС (ЭСТЕТ) 180 12В | Магнито-Контакт | Замок электромагнитный. Сила удержания 180 кг, с герконовым датчиком положения, 12 В, 210 мА, IP66, -60...+60 ˚С, 200х60х41 мм, 5 кг, вывод - огнестойкий кабель в металлорукаве 2м (другая длина по заказу). Комплект поставки: корпус замка, планка, угольник, монтажная пластина, якорь, пластина крепления якоря, комплект крепления якоря. Защитный кожух (цвет кожуха – выбрать). Предназначен для применения в системах безопасности объектов, в системах пожарной и охранно-пожарной сигнализаций в качестве управляемого запирающего устройства. | 16366.57 | 15737.09
00-00129896 | FM-26 АЯКС (ЭСТЕТ) 180 24В | Магнито-Контакт | Замок электромагнитный. Сила удержания 180 кг, с герконовым датчиком положения, 24 В, 120 мА, IP66, -60...+60 ˚С, 200х60х41 мм, 5 кг, вывод - огнестойкий кабель в металлорукаве 2м (другая длина по заказу). Комплект поставки: корпус замка, планка, угольник, монтажная пластина, якорь, пластина крепления якоря, комплект крепления якоря. Защитный кожух (цвет кожуха – выбрать). Предназначен для применения в системах безопасности объектов, в системах пожарной и охранно-пожарной сигнализаций в качестве управляемого запирающего устройства. | 16366.57 | 15737.09
00-00129897 | FM-26 АЯКС (ЭСТЕТ) 250 12В | Магнито-Контакт | Замок электромагнитный. Сила удержания 250 кг, с герконовым датчиком положения, 12 В, 300 мА, IP66, -60...+60 ˚С, 200х60х41 мм, 5 кг, вывод - огнестойкий кабель в металлорукаве 2м (другая длина по заказу), комплект поставки: корпус замка, планка, угольник, монтажная пластина, якорь, пластина крепления якоря, комплект крепления якоря. Защитный кожух (цвет кожуха – выбрать). Предназначен для применения в системах безопасности объектов, в системах пожарной и охранно-пожарной сигнализаций в качестве управляемого запирающего устройства. | 18240.74 | 17539.18
00-00129898 | FM-26 АЯКС (ЭСТЕТ) 250 24В | Магнито-Контакт | Замок электромагнитный. Сила удержания 250 кг, с герконовым датчиком положения, 24 В, 120 мА, в, IP66, -60...+60 ˚С, 200х60х41 мм, 5 кг, вывод - огнестойкий кабель в металлорукаве 2м (другая длина по заказу), комплект поставки: корпус замка, планка, угольник, монтажная пластина, якорь, пластина крепления якоря, комплект крепления якоря. Защитный кожух (цвет кожуха – выбрать). Предназначен для применения в системах безопасности объектов, в системах пожарной и охранно-пожарной сигнализаций в качестве управляемого запирающего устройства. | 18240.74 | 17539.18
00-00129899 | FM-26 АЯКС (ЭСТЕТ) 350 12В | Магнито-Контакт | Замок электромагнитный. Сила удержания 350 кг, с герконовым датчиком положения, 12 В, 350 мА, IP66, -60...+60 ˚С, 200х60х41 мм, 5 кг, вывод - огнестойкий кабель в металлорукаве 2м (другая длина по заказу), комплект поставки: корпус замка, планка, угольник, монтажная пластина, якорь, пластина крепления якоря, комплект крепления якоря. Защитный кожух (цвет кожуха – выбрать). Предназначен для применения в системах безопасности объектов, в системах пожарной и охранно-пожарной сигнализаций в качестве управляемого запирающего устройства. | 20113.49 | 19339.9
00-00129900 | FM-26 АЯКС (ЭСТЕТ) 350 24В | Магнито-Контакт | Замок электромагнитный. Сила удержания 350 кг, с герконовым датчиком положения, 24 В, 120 мА, IP66, -60...+60 ˚С, 200х60х41 мм, 5 кг, вывод - огнестойкий кабель в металлорукаве 2м (другая длина по заказу),комплект поставки: корпус замка, планка, угольник, монтажная пластина, якорь, пластина крепления якоря, комплект крепления якоря. Защитный кожух (цвет кожуха – выбрать). Предназначен для применения в системах безопасности объектов, в системах пожарной и охранно-пожарной сигнализаций в качестве управляемого запирающего устройства. | 20113.49 | 19339.9
03-00003214 | М1-150 (белый) с планкой | ОЛЕВС | Замок электромагнитный, 150кг, 12В, 330мА, t=-40~+40°С, 116х40х26мм. В комплекте: крепежная планка, без L-уголка. Предназначен для установки на легких офисных дверях. Стальные поверхности замка имеют цинковое покрытие, корпус окрашен коррозионностойкой порошковой краской. Варианты окраски: белый RAL9002 (базовый), коричневый RAL8017, серый RAL9006, медный или серебряный антик. Замок поставляется в комплекте с монтажной планкой, используемой для крепления замка на дверную коробку. | 2900 | 2900
00-00077907 | М1-150 (белый) с уголком | ОЛЕВС | Замок электромагнитный, 150кг удержания, 12 В/0,33 А, 116х40х26 мм, монтажный уголок в комплекте. Предназначен для установки на легких офисных дверях. Стальные поверхности замка имеют цинковое покрытие, корпус окрашен коррозионностойкой порошковой краской. Варианты окраски: белый RAL9002 (базовый), коричневый RAL8017, серый RAL9006, медный или серебряный антик. Замок поставляется в комплекте с уголком (вместо монтажной планки). | 2900 | 2900
00-00077908 | М1-150 (коричневый) с уголком | ОЛЕВС | Замок электромагнитный, 150кг удержания, 12 В/0,33 А, 116х40х26 мм, монтажный уголок в комплекте. Предназначен для установки на легких офисных дверях. Стальные поверхности замка имеют цинковое покрытие, корпус окрашен коррозионностойкой порошковой краской. Варианты окраски: белый RAL9002 (базовый), коричневый RAL8017, серый RAL9006, медный или серебряный антик. Замок поставляется в комплекте с уголком (вместо монтажной планки). | 2900 | 2900
00-00077912 | М1-150 (серебряный антик) с уголком | ОЛЕВС | Замок электромагнитный, 150кг удержания, 12 В/0,33 А, 116х40х26 мм, монтажный уголок в комплекте. Предназначен для установки на легких офисных дверях. Стальные поверхности замка имеют цинковое покрытие, корпус окрашен коррозионностойкой порошковой краской. Варианты окраски: белый RAL9002 (базовый), коричневый RAL8017, серый RAL9006, медный или серебряный антик. Замок поставляется в комплекте с уголком (вместо монтажной планки). | 2900 | 2900
00-00077909 | М1-150 (серый) с уголком | ОЛЕВС | Замок электромагнитный, 150кг удержания, 12 В/0,33 А, 116х40х26 мм, монтажный уголок в комплекте. Предназначен для установки на легких офисных дверях. Стальные поверхности замка имеют цинковое покрытие, корпус окрашен коррозионностойкой порошковой краской. Варианты окраски: белый RAL9002 (базовый), коричневый RAL8017, серый RAL9006, медный или серебряный антик. Замок поставляется в комплекте с уголком (вместо монтажной планки). | 2900 | 2900
00-00077910 | М1-150 (черный) с уголком | ОЛЕВС | Замок электромагнитный, 150кг удержания, 12 В/0,33 А, 116х40х26 мм, монтажный уголок в комплекте. Предназначен для установки на легких офисных дверях. Стальные поверхности замка имеют цинковое покрытие, корпус окрашен коррозионностойкой порошковой краской. Варианты окраски: белый RAL9002 (базовый), коричневый RAL8017, серый RAL9006, медный или серебряный антик. Замок поставляется в комплекте с уголком (вместо монтажной планки). | 2900 | 2900
00-00028807 | М1-200 (коричневый) с уголком | ОЛЕВС | Замок электромагнитный 200 кг удержания, 12 В/0,4 А, 135х40х26 мм, монтажная планка в комплекте, цвет коричневый.Комплектация замка уголком. | 3200 | 3200
00-00077918 | М1-200 (серебряный антик) с уголком | ОЛЕВС | Замок электромагнитный, 200 кг удержания, 12 В/0,4 А, 135х40х26 мм, монтажный уголок в комплекте. Предназначен для установки на легких офисных дверях. Стальные поверхности замка имеют цинковое покрытие, корпус окрашен коррозионностойкой порошковой краской. Варианты окраски: белый RAL9002 (базовый), коричневый RAL8017, серый RAL9006, медный или серебряный антик. Замок поставляется в комплекте с уголком (вместо монтажной планки). | 3200 | 3200
00-00055648 | М1-200 (серый) с уголком | ОЛЕВС | Замок электромагнитный 200 кг удержания, 12 В/0,4 А, 135х40х26 мм, монтажная планка в комплекте, цвет серый.Комплектация замка уголком. | 3200 | 3200
03-00001154 | М1-300 (белый) с уголком | ОЛЕВС | Замок электромагнитный, 300 кг, 12В DC/0.33А. Вес 2 кг, 140х55х35 мм, t=-40~+50°С. В комплекте крепежный уголок. Используются в подъездных домофонах и устанавливаются на дверях подъездов. Стальные поверхности замка имеют цинковое покрытие, корпус окрашен коррозионностойкой порошковой краской. Варианты окраски корпуса: белый RAL9002 (базовый), коричневый RAL8017, серый. Есть возможность окраски в медный или серебряный антик (по спецзаказу). В комплекте с магнитным замком поставляется монтажный уголок 50х40 мм для крепления замка на дверную коробку, обеспечивающий регулировку положения замка по высоте и глубине. Встроенный колебательный контур обеспечивает нулевую остаточную намагниченность замка. | 3500 | 3500
03-00001030 | М1-300 (серый) с уголком | ОЛЕВС | Замок электромагнитный, 300 кг, 12В DC/0.33А. Вес 2 кг, 140х55х35 мм, t=-40~+50°С. В комплекте крепежный уголок. Используются в подъездных домофонах и устанавливаются на дверях подъездов. Стальные поверхности замка имеют цинковое покрытие, корпус окрашен коррозионностойкой порошковой краской. Варианты окраски корпуса: белый RAL9002 (базовый), коричневый RAL8017, серый. Есть возможность окраски в медный или серебряный антик (по спецзаказу). В комплекте с магнитным замком поставляется монтажный уголок 50х40 мм для крепления замка на дверную коробку, обеспечивающий регулировку положения замка по высоте и глубине. Встроенный колебательный контур обеспечивает нулевую остаточную намагниченность замка. | 3500 | 3500
03-00001496 | М1-400 (белый) с уголком | ОЛЕВС | Замок электромагнитный, 400 кг, 12В DC/0.4А. Вес 2кг, 170х55х35 мм, t=-40~+50°С. В комплекте крепежный уголок. Используются в подъездных домофонах и устанавливаются на дверях подъездов. Стальные поверхности замка имеют цинковое покрытие, корпус окрашен коррозионностойкой порошковой краской. Варианты окраски корпуса: белый RAL9002 (базовый), коричневый RAL8017, серый. Есть возможность окраски в медный или серебряный антик (по спецзаказу). В комплекте с магнитным замком поставляется монтажный уголок 50х40 мм для крепления замка на дверную коробку, обеспечивающий регулировку положения замка по высоте и глубине. Встроенный колебательный контур обеспечивает нулевую остаточную намагниченность замка. | 3800 | 3800
03-00001925 | М1-400 (коричневый) с уголком | ОЛЕВС | Замок электромагнитный, 400 кг, 12В DC/0.4А. Вес 2кг, 170х55х35 мм, t=-40~+50°С. В комплекте крепежный уголок. Используются в подъездных домофонах и устанавливаются на дверях подъездов. Стальные поверхности замка имеют цинковое покрытие, корпус окрашен коррозионностойкой порошковой краской. Варианты окраски корпуса: белый RAL9002 (базовый), коричневый RAL8017, серый. Есть возможность окраски в медный или серебряный антик (по спецзаказу). В комплекте с магнитным замком поставляется монтажный уголок 50х40 мм для крепления замка на дверную коробку, обеспечивающий регулировку положения замка по высоте и глубине. Встроенный колебательный контур обеспечивает нулевую остаточную намагниченность замка. | 3800 | 3800
03-00000413 | М1-400 (серый) с уголком | ОЛЕВС | Замок электромагнитный, 400 кг, 12В DC/0.4А. Вес 2кг, 170х55х35 мм, t=-40~+50°С. В комплекте крепежный уголок. Используются в подъездных домофонах и устанавливаются на дверях подъездов. Стальные поверхности замка имеют цинковое покрытие, корпус окрашен коррозионностойкой порошковой краской. Варианты окраски корпуса: белый RAL9002 (базовый), коричневый RAL8017, серый. Есть возможность окраски в медный или серебряный антик (по спецзаказу). В комплекте с магнитным замком поставляется монтажный уголок 50х40 мм для крепления замка на дверную коробку, обеспечивающий регулировку положения замка по высоте и глубине. Встроенный колебательный контур обеспечивает нулевую остаточную намагниченность замка. | 3800 | 3800
00-00077922 | М1-500 (медный антик) с уголком | ОЛЕВС | Замок электромагнитный, 500кг удержания, 12 В/0,5 А, 164х68х41 мм, уголок в комплекте. Предназначен для установки на широкие подъездные двери или ворота. Стальные поверхности замка имеют цинковое покрытие, корпус окрашен коррозионностойкой порошковой краской. Варианты окраски корпуса: белый RAL9002 (базовый), коричневый RAL8017, серый. Есть возможность окраски в медный или серебряный антик (по спецзаказу). В комплекте с магнитным замком поставляется монтажный уголок 50х40 мм для крепления замка на дверную коробку, обеспечивающий регулировку положения замка по высоте и глубине. Встроенный колебательный контур обеспечивает нулевую остаточную намагниченность замка. | Уточняйте у менеджера | Уточняйте у менеджера
00-00077923 | М1-500 (серебряный антик) с уголком | ОЛЕВС | Замок электромагнитный, 500кг удержания, 12 В/0,5 А, 164х68х41 мм, уголок в комплекте. Предназначен для установки на широкие подъездные двери или ворота. Стальные поверхности замка имеют цинковое покрытие, корпус окрашен коррозионностойкой порошковой краской. Варианты окраски корпуса: белый RAL9002 (базовый), коричневый RAL8017, серый. Есть возможность окраски в медный или серебряный антик (по спецзаказу). В комплекте с магнитным замком поставляется монтажный уголок 50х40 мм для крепления замка на дверную коробку, обеспечивающий регулировку положения замка по высоте и глубине. Встроенный колебательный контур обеспечивает нулевую остаточную намагниченность замка. | 4600 | 4600
00-00035171 | М2-300 (коричневый) | ОЛЕВС | Замок электромагнитный, 300кг удержания, 12 В/0,33 А, 160х55х35 мм, отсек для контроллера Z-5R. В комплекте крепежный уголок. Используется в подъездных домофонах и устанавливаются на дверях подъездов. Стальные поверхности замка имеют цинковое покрытие, корпус окрашен коррозионностойкой порошковой краской. Варианты окраски корпуса: белый RAL9002 (базовый), коричневый RAL8017, серый. Есть возможность окраски в медный или серебряный антик (по спецзаказу). В комплекте с магнитным замком поставляется монтажный уголок 50х40 мм для крепления замка на дверную коробку, обеспечивающий регулировку положения замка по высоте и глубине. Встроенный колебательный контур обеспечивает нулевую остаточную намагниченность замка. | 3800 | 3800
00-00077926 | М2-300 (серебряный антик) | ОЛЕВС | Замок электромагнитный, 300кг удержания, 12 В/0,33 А, 160х55х35 мм, отсек для контроллера Z-5R. В комплекте крепежный уголок. Используется в подъездных домофонах и устанавливаются на дверях подъездов. Стальные поверхности замка имеют цинковое покрытие, корпус окрашен коррозионностойкой порошковой краской. Варианты окраски корпуса: белый RAL9002 (базовый), коричневый RAL8017, серый. Есть возможность окраски в медный или серебряный антик (по спецзаказу). В комплекте с магнитным замком поставляется монтажный уголок 50х40 мм для крепления замка на дверную коробку, обеспечивающий регулировку положения замка по высоте и глубине. Встроенный колебательный контур обеспечивает нулевую остаточную намагниченность замка. | 3800 | 3800
03-00012826 | М2-300 (серый) | ОЛЕВС | Замок электромагнитный, 300кг удержания, 12 В/0,33 А, 160х55х35 мм, отсек для контроллера Z-5R. В комплекте крепежный уголок. Используется в подъездных домофонах и устанавливаются на дверях подъездов. Стальные поверхности замка имеют цинковое покрытие, корпус окрашен коррозионностойкой порошковой краской. Варианты окраски корпуса: белый RAL9002 (базовый), коричневый RAL8017, серый. Есть возможность окраски в медный или серебряный антик (по спецзаказу). В комплекте с магнитным замком поставляется монтажный уголок 50х40 мм для крепления замка на дверную коробку, обеспечивающий регулировку положения замка по высоте и глубине. Встроенный колебательный контур обеспечивает нулевую остаточную намагниченность замка. | 3800 | 3800
00-00077924 | М2-300 (черный) | ОЛЕВС | Замок электромагнитный, 300кг удержания, 12 В/0,33 А, 160х55х35 мм, отсек для контроллера Z-5R. В комплекте крепежный уголок. Используется в подъездных домофонах и устанавливаются на дверях подъездов. Стальные поверхности замка имеют цинковое покрытие, корпус окрашен коррозионностойкой порошковой краской. Варианты окраски корпуса: белый RAL9002 (базовый), коричневый RAL8017, серый. Есть возможность окраски в медный или серебряный антик (по спецзаказу). В комплекте с магнитным замком поставляется монтажный уголок 50х40 мм для крепления замка на дверную коробку, обеспечивающий регулировку положения замка по высоте и глубине. Встроенный колебательный контур обеспечивает нулевую остаточную намагниченность замка. | 3800 | 3800
00-00077928 | М2-400 (медный антик) | ОЛЕВС | Замок электромагнитный, 400кг удержания, 12 В/0,4 А, 190х55х35 мм, отсек для контроллера Z-5R. В комплекте крепежный уголок. Используется в подъездных домофонах и устанавливаются на дверях подъездов. Стальные поверхности замка имеют цинковое покрытие, корпус окрашен коррозионностойкой порошковой краской. Варианты окраски корпуса: белый RAL9002 (базовый), коричневый RAL8017, серый. Есть возможность окраски в медный или серебряный антик (по спецзаказу). В комплекте с магнитным замком поставляется монтажный уголок 50х40 мм для крепления замка на дверную коробку, обеспечивающий регулировку положения замка по высоте и глубине. Встроенный колебательный контур обеспечивает нулевую остаточную намагниченность замка. | 4100 | 4100
00-00077929 | М2-400 (серебряный антик) | ОЛЕВС | Замок электромагнитный, 400кг удержания, 12 В/0,4 А, 190х55х35 мм, отсек для контроллера Z-5R. В комплекте крепежный уголок. Используется в подъездных домофонах и устанавливаются на дверях подъездов. Стальные поверхности замка имеют цинковое покрытие, корпус окрашен коррозионностойкой порошковой краской. Варианты окраски корпуса: белый RAL9002 (базовый), коричневый RAL8017, серый. Есть возможность окраски в медный или серебряный антик (по спецзаказу). В комплекте с магнитным замком поставляется монтажный уголок 50х40 мм для крепления замка на дверную коробку, обеспечивающий регулировку положения замка по высоте и глубине. Встроенный колебательный контур обеспечивает нулевую остаточную намагниченность замка. | 4100 | 4100
00-00024211 | М2-400 (серый) | ОЛЕВС | Замок электромагнитный, 400кг удержания, 12 В/0,4 А, 190х55х35 мм, отсек для контроллера Z-5R. В комплекте крепежный уголок. Используется в подъездных домофонах и устанавливаются на дверях подъездов. Стальные поверхности замка имеют цинковое покрытие, корпус окрашен коррозионностойкой порошковой краской. Варианты окраски корпуса: белый RAL9002 (базовый), коричневый RAL8017, серый. Есть возможность окраски в медный или серебряный антик (по спецзаказу). В комплекте с магнитным замком поставляется монтажный уголок 50х40 мм для крепления замка на дверную коробку, обеспечивающий регулировку положения замка по высоте и глубине. Встроенный колебательный контур обеспечивает нулевую остаточную намагниченность замка. | 4100 | 4100
00-00077930 | М2-500 (черный) | ОЛЕВС | Замок электромагнитный, 500кг удержания, 12 В/0,5 А, 184х68х41 мм, отсек для контроллера Z-5R. В комплекте крепежный уголок. Предназначен для установки на широкие подъездные двери или ворота. Стальные поверхности замка имеют цинковое покрытие, корпус окрашен коррозионностойкой порошковой краской. Варианты окраски корпуса: белый RAL9002 (базовый), коричневый RAL8017, серый. Есть возможность окраски в медный или серебряный антик (по спецзаказу). В комплекте с магнитным замком поставляется монтажный уголок 50х40 мм для крепления замка на дверную коробку, обеспечивающий регулировку положения замка по высоте и глубине. Встроенный колебательный контур обеспечивает нулевую остаточную намагниченность замка. | 4900 | 4900
00-00040458 | Promix-FRS.1D.01 (KZBL-P1) | Промикс | Универсальный электронный замок для однодверного холодильника (комплект). Предназначен для установки на однодверные холодильники производства Frigoglass, Polair, UBC, Linnafrost, Inter, Helkama и другие коммерческие холодильники. Состав комплекта: замок электромеханический, ригель, кронштейн (2шт); контроллер дистанционного управления; радиобрелок; комплект крепежа, самоклеющаяся виниловая пленка для декоративной маскировки провода, руководство по установке. | 4908 | 4908
00-00069257 | Promix-FRS.1D.02 | Промикс | Замок электромеханический врезной с системой дистанционного управления для однодверного холодильника Frigoglass. Состав комплекта: замок электромеханический, ригель, контроллер, радиобрелок, комплект крепежа, самоклеющаяся виниловая пленка для декоративной маскировки провода, руководство по установке. | 5544 | 5544
00-00040459 | Promix-FRS.2D.01 (KZBL-S1) | Промикс | Универсальный электронный замок для двудверного холодильника (комплект). Предназначен для установки на двудверные холодильники FVS1000, FVS1200, NS1300, S122 (с AL дверями), Inter 1250, Polair 1200, UBC Super Large. | 6581 | 6581
00-00069258 | Promix-FRS.2D.02 | Промикс | Замок электромеханический врезной с системой дистанционного управления для двудверного холодильника Frigoglass. Состав комплекта: замок электромеханический 2 шт, ригель 2 шт, контроллер, радиобрелок, комплект крепежа, самоклеющаяся виниловая пленка для декоративной маскировки провода, руководство по установке. | 6827 | 6827
00-00040376 | Promix-SM101.00 белый (ШЕРИФ-1 лайт НО-Б) | Промикс | Замок электромеханический нормально открытый, напряжение питания 12В/0,1А, цвет: белый. Для запирание распашных дверей, открывающихся как наружу, так и внутрь помещения. Подходит практически к любым дверям! | 3804 | 3804
00-00138002 | Promix-SM101.00 графит | Промикс | Замок электромеханический нормально открытый, напряжение питания 12В/0,1А, цвет: графит. Для запирание распашных дверей, открывающихся как наружу, так и внутрь помещения. Подходит практически к любым дверям! | 3804 | 3804
00-00040136 | Promix-SM101.00 коричневый (Шериф-1 лайт НО-К) | Промикс | Замок электромеханический нормально открытый, напряжение питания 12В/0,1А, цвет : коричневый. Для запирание распашных дверей, открывающихся как наружу, так и внутрь помещения. Подходит практически к любым дверям! | 3804 | 3804
00-00040377 | Promix-SM101.00 серебро (ШЕРИФ-1 лайт НО-С) | Промикс | Замок электромеханический нормально открытый, напряжение питания 12В/0,1А, цвет: серебро. Для запирание распашных дверей, открывающихся как наружу, так и внутрь помещения. Подходит практически к любым дверям! | 3804 | 3804
00-00138001 | Promix-SM101.00 черный | Промикс | Замок электромеханический нормально открытый, напряжение питания 12В/0,1А, цвет: черный. Для запирание распашных дверей, открывающихся как наружу, так и внутрь помещения. Подходит практически к любым дверям! | 3804 | 3804
00-00040387 | Promix-SM101.00.3 белый (ШЕРИФ-1 премиум НО-Б) | Промикс | Замок электромеханический нормально открытый, напряжение питания 12В/0,1А, датчики положения двери и состояния замка, цвет: белый. Для запирание распашных дверей, открывающихся как наружу, так и внутрь помещения. Подходит практически к любым дверям! | 4462 | 4462
00-00138016 | Promix-SM101.00.3 графит | Промикс | Замок электромеханический нормально открытый, напряжение питания 12В/0,1А, датчики положения двери и состояния замка, цвет: графит. Для запирание распашных дверей, открывающихся как наружу, так и внутрь помещения. Подходит практически к любым дверям! | 4462 | 4462
00-00040388 | Promix-SM101.00.3 коричневый (ШЕРИФ-1 премиум НО-К | Промикс | Замок электромеханический нормально открытый, напряжение питания 12В/0,1А, датчики положения двери и состояния замка, цвет: коричневый. Для запирание распашных дверей, открывающихся как наружу, так и внутрь помещения. Подходит практически к любым дверям! | 4462 | 4462
00-00040389 | Promix-SM101.00.3 серебро (ШЕРИФ-1 премиум НО-С) | Промикс | Замок электромеханический нормально открытый, напряжение питания 12В/0,1А, датчики положения двери и состояния замка, цвет: серебро. Для запирание распашных дверей, открывающихся как наружу, так и внутрь помещения. Подходит практически к любым дверям! | 4462 | 4462
00-00138015 | Promix-SM101.00.3 черный | Промикс | Замок электромеханический нормально открытый, напряжение питания 12В/0,1А, датчики положения двери и состояния замка, цвет: черный. Для запирание распашных дверей, открывающихся как наружу, так и внутрь помещения. Подходит практически к любым дверям! | 4462 | 4462
00-00040381 | Promix-SM101.01 белый | Промикс | Замок электромеханический нормально открытый, напряжение питания 24В/0,05А, цвет: белый. Для запирание распашных дверей, открывающихся как наружу, так и внутрь помещения. Подходит практически к любым дверям! | 3804 | 3804
00-00138012 | Promix-SM101.01 графит | Промикс | Замок электромеханический нормально открытый, напряжение питания 24В/0,05А, цвет: графит. Для запирание распашных дверей, открывающихся как наружу, так и внутрь помещения. Подходит практически к любым дверям! | 3804 | 3804
00-00040382 | Promix-SM101.01 коричневый | Промикс | Замок электромеханический нормально открытый, напряжение питания 24В/0,05А, цвет: коричневый. Для запирание распашных дверей, открывающихся как наружу, так и внутрь помещения. Подходит практически к любым дверям! | 3804 | 3804
00-00040383 | Promix-SM101.01 серебро | Промикс | Замок электромеханический нормально открытый, напряжение питания 24В/0,05А, цвет: серебро. Для запирание распашных дверей, открывающихся как наружу, так и внутрь помещения. Подходит практически к любым дверям! | 3804 | 3804
00-00138011 | Promix-SM101.01 черный | Промикс | Замок электромеханический нормально открытый, напряжение питания 24В/0,05А, цвет: черный. Для запирание распашных дверей, открывающихся как наружу, так и внутрь помещения. Подходит практически к любым дверям! | 3804 | 3804
00-00040390 | Promix-SM101.01.3 белый | Промикс | Замок электромеханический нормально открытый, напряжение питания 24В/0,05А, датчики положения двери и состояния замка, цвета: белый. Для запирание распашных дверей, открывающихся как наружу, так и внутрь помещения. Подходит практически к любым дверям! | 4462 | 4462
00-00138018 | Promix-SM101.01.3 графит | Промикс | Замок электромеханический нормально открытый, напряжение питания 24В/0,05А, с датчиками положения двери и состояния замка, цвет: графит. Для запирание распашных дверей, открывающихся как наружу, так и внутрь помещения. Подходит практически к любым дверям! | 4462 | 4462
00-00040391 | Promix-SM101.01.3 коричневый | Промикс | Замок электромеханический нормально открытый, напряжение питания 24В/0,05А, датчики положения двери и состояния замка, цвет: коричневый. Для запирание распашных дверей, открывающихся как наружу, так и внутрь помещения. Подходит практически к любым дверям! | 4462 | 4462
00-00040392 | Promix-SM101.01.3 серебро | Промикс | Замок электромеханический нормально открытый, напряжение питания 24В/0,05А, датчики положения двери и состояния замка, цвет: серебро. Для запирание распашных дверей, открывающихся как наружу, так и внутрь помещения. Подходит практически к любым дверям! | 4462 | 4462
00-00138017 | Promix-SM101.01.3 черный | Промикс | Замок электромеханический нормально открытый, напряжение питания 24В/0,05А, с датчиками положения двери и состояния замка, цвет: черный. Для запирание распашных дверей, открывающихся как наружу, так и внутрь помещения. Подходит практически к любым дверям! | 4462 | 4462
00-00040378 | Promix-SM101.10 белый (ШЕРИФ-1 лайт НЗ-Б) | Промикс | Замок электромеханический нормально закрытый, напряжение питания 12В/0,1А, цвет: белый. Для запирание распашных дверей, открывающихся как наружу, так и внутрь помещения. Подходит практически к любым дверям! | 4108 | 4108
00-00138010 | Promix-SM101.10 графит | Промикс | Замок электромеханический нормально закрытый, напряжение питания 12В/0,1А, цвет: графит. Для запирание распашных дверей, открывающихся как наружу, так и внутрь помещения. Подходит практически к любым дверям! | 4108 | 4108
00-00040379 | Promix-SM101.10 коричневый (ШЕРИФ-1 лайт НЗ-К) | Промикс | Замок электромеханический нормально закрытый, напряжение питания 12В/0,1А, цвет: коричневый. Для запирание распашных дверей, открывающихся как наружу, так и внутрь помещения. Подходит практически к любым дверям! | 4108 | 4108
00-00040380 | Promix-SM101.10 серебро (ШЕРИФ-1 лайт НЗ-С) | Промикс | Замок электромеханический нормально закрытый, напряжение питания 12В/0,1А, цвет: серебро. Для запирание распашных дверей, открывающихся как наружу, так и внутрь помещения. Подходит практически к любым дверям! | 4108 | 4108
00-00138009 | Promix-SM101.10 черный | Промикс | Замок электромеханический нормально закрытый, напряжение питания 12В/0,1А, цвет: черный. Для запирание распашных дверей, открывающихся как наружу, так и внутрь помещения. Подходит практически к любым дверям! | 4108 | 4108
00-00040384 | Promix-SM101.11 белый (ШЕРИФ-1 лайт НЗ-Б 24В) | Промикс | Замок электромеханический нормально закрытый, напряжение питания 24В/0,05А, цвет: белый, по умолчанию с возможностью аварийного открывания. Для запирание распашных дверей, открывающихся как наружу, так и внутрь помещения. Подходит практически к любым дверям! | 4108 | 4108
00-00138014 | Promix-SM101.11 графит | Промикс | Замок электромеханический нормально закрытый, напряжение питания 24В/0,05А, цвет: графит. Для запирания распашных дверей, открывающихся как наружу, так и внутрь помещения. Подходит практически к любым дверям! | 4108 | 4108
00-00040385 | Promix-SM101.11 коричневый | Промикс | Замок электромеханический нормально закрытый, напряжение питания 24В/0,05А, цвета: коричневый. Для запирание распашных дверей, открывающихся как наружу, так и внутрь помещения. Подходит практически к любым дверям! | 4108 | 4108
00-00040386 | Promix-SM101.11 серебро | Промикс | Замок электромеханический нормально закрытый, напряжение питания 24В/0,05А, цвет: серебро. Для запирание распашных дверей, открывающихся как наружу, так и внутрь помещения. Подходит практически к любым дверям! | 4108 | 4108
00-00138013 | Promix-SM101.11 черный | Промикс | Замок электромеханический нормально закрытый, напряжение питания 24В/0,05А, цвет: черный. Для запирания распашных дверей, открывающихся как наружу, так и внутрь помещения. Подходит практически к любым дверям! | 4108 | 4108
00-00040393 | Promix-SM102.00 белый (ШЕРИФ-2 лайт НО-Б) | Промикс | Замок электромеханический нормально открытый, напряжение питания 12В/0,1А, цвет: белый. Благодаря уникальному соотношению габаритных размеров усилия удержания и потребляемого тока, универсальному креплению замок может использоваться во многих областях. | 3645 | 3645
00-00138019 | Promix-SM102.00 графит | Промикс | Замок электромеханический нормально открытый, напряжение питания 12В/0,1А, цвет: графит. Благодаря уникальному соотношению габаритных размеров усилия удержания и потребляемого тока, универсальному креплению замок может использоваться во многих областях. | 3645 | 3645
00-00040397 | Promix-SM102.00 золото (ШЕРИФ-2 лайт НО-З) | Промикс | Замок электромеханический нормально открытый, напряжение питания 12В/0,1А, цвет: золото. Благодаря уникальному соотношению габаритных размеров усилия удержания и потребляемого тока, универсальному креплению замок может использоваться во многих областях. | Уточняйте у менеджера | Уточняйте у менеджера
00-00040394 | Promix-SM102.00 коричневый (ШЕРИФ-2 лайт НО-К) | Промикс | Замок электромеханический нормально открытый, напряжение питания 12В/0,1А, цвет: коричневый. Благодаря уникальному соотношению габаритных размеров усилия удержания и потребляемого тока, универсальному креплению замок может использоваться во многих областях. | 3645 | 3645
00-00040396 | Promix-SM102.00 серебро (ШЕРИФ-2 лайт НО-С) | Промикс | Замок электромеханический нормально открытый, напряжение питания 12В/0,1А, цвет: серебро. Благодаря уникальному соотношению габаритных размеров усилия удержания и потребляемого тока, универсальному креплению замок может использоваться во многих областях. | 3645 | 3645
00-00040395 | Promix-SM102.00 черный (ШЕРИФ-2 лайт НО-Ч) | Промикс | Замок электромеханический нормально открытый, напряжение питания 12В/0,1А, цвет: черный. Благодаря уникальному соотношению габаритных размеров усилия удержания и потребляемого тока, универсальному креплению замок может использоваться во многих областях. | 3645 | 3645
00-00040413 | Promix-SM102.00.1 белый (ШЕРИФ-2 лайт НО-Б Д) | Промикс | Замок электромеханический нормально открытый, напряжение питания 12В/0,1А, датчик положения двери, цвет: белый. Единственный на рынке миниатюрный электромеханический замок. Благодаря уникальному соотношению габаритных размеров усилия удержания и потребляемого тока, универсальному креплению замок может использоваться во многих областях. | 4024 | 4024
00-00138023 | Promix-SM102.00.1 графит | Промикс | Замок электромеханический нормально открытый, напряжение питания 12В/0,1А, датчик положения двери, цвет: графит. Благодаря уникальному соотношению габаритных размеров усилия удержания и потребляемого тока, универсальному креплению замок может использоваться во многих областях. | 4024 | 4024
00-00040417 | Promix-SM102.00.1 золото (ШЕРИФ-2 лайт НО-З Д) | Промикс | Замок электромеханический нормально открытый, напряжение питания 12В/0,1А, датчик положения двери, цвет: золото. Единственный на рынке миниатюрный электромеханический замок. Благодаря уникальному соотношению габаритных размеров усилия удержания и потребляемого тока, универсальному креплению замок может использоваться во многих областях. | Уточняйте у менеджера | Уточняйте у менеджера
00-00040414 | Promix-SM102.00.1 коричневый (ШЕРИФ-2 лайт НО-К Д) | Промикс | Замок электромеханический нормально открытый, напряжение питания 12В/0,1А, датчик положения двери, цвет: коричневый. Единственный на рынке миниатюрный электромеханический замок. Благодаря уникальному соотношению габаритных размеров усилия удержания и потребляемого тока, универсальному креплению замок может использоваться во многих областях. | 4024 | 4024
00-00040416 | Promix-SM102.00.1 серебро (ШЕРИФ-2 лайт НО-С Д) | Промикс | Замок электромеханический нормально открытый, напряжение питания 12В/0,1А, датчик положения двери, цвет: серебро. Единственный на рынке миниатюрный электромеханический замок. Благодаря уникальному соотношению габаритных размеров усилия удержания и потребляемого тока, универсальному креплению замок может использоваться во многих областях. | 4024 | 4024
00-00040415 | Promix-SM102.00.1 черный (ШЕРИФ-2 лайт НО-Ч Д) | Промикс | Замок электромеханический нормально открытый, напряжение питания 12В/0,1А, датчик положения двери, цвет: черный. Единственный на рынке миниатюрный электромеханический замок. Благодаря уникальному соотношению габаритных размеров усилия удержания и потребляемого тока, универсальному креплению замок может использоваться во многих областях. | 4024 | 4024
00-00040403 | Promix-SM102.01 белый | Промикс | Замок электромеханический нормально открытый, напряжение питания 24В/0,05А, цвет: белый. Благодаря уникальному соотношению габаритных размеров усилия удержания и потребляемого тока, универсальному креплению замок может использоваться во многих областях. | 3645 | 3645
00-00138021 | Promix-SM102.01 графит | Промикс | Замок электромеханический нормально открытый, напряжение питания 24В/0,05А, цвет: графит. Благодаря уникальному соотношению габаритных размеров усилия удержания и потребляемого тока, универсальному креплению замок может использоваться во многих областях. | 3645 | 3645
00-00040407 | Promix-SM102.01 золото | Промикс | Замок электромеханический нормально открытый, напряжение питания 24В/0,05А, цвет: золото. Благодаря уникальному соотношению габаритных размеров усилия удержания и потребляемого тока, универсальному креплению замок может использоваться во многих областях. | Уточняйте у менеджера | Уточняйте у менеджера
00-00040404 | Promix-SM102.01 коричневый | Промикс | Замок электромеханический нормально открытый, напряжение питания 24В/0,05А, цвет: коричневый. Благодаря уникальному соотношению габаритных размеров усилия удержания и потребляемого тока, универсальному креплению замок может использоваться во многих областях. | 3645 | 3645
00-00040406 | Promix-SM102.01 серебро | Промикс | Замок электромеханический нормально открытый, напряжение питания 24В/0,05А, цвет: серебро. Благодаря уникальному соотношению габаритных размеров усилия удержания и потребляемого тока, универсальному креплению замок может использоваться во многих областях. | 3645 | 3645
00-00040405 | Promix-SM102.01 черный | Промикс | Замок электромеханический нормально открытый, напряжение питания 24В/0,05А, цвет: черный. Благодаря уникальному соотношению габаритных размеров усилия удержания и потребляемого тока, универсальному креплению замок может использоваться во многих областях. | 3645 | 3645
00-00040418 | Promix-SM102.01.1 белый | Промикс | Замок электромеханический нормально открытый, напряжение питания 24В/0,05А, датчик положения двери, цвет: белый. Единственный на рынке миниатюрный электромеханический замок. Благодаря уникальному соотношению габаритных размеров усилия удержания и потребляемого тока, универсальному креплению замок может использоваться во многих областях. | 4024 | 4024
00-00138024 | Promix-SM102.01.1 графит | Промикс | Замок электромеханический нормально открытый, напряжение питания 24В/0,05А, датчик положения двери, цвет: графит. Благодаря уникальному соотношению габаритных размеров усилия удержания и потребляемого тока, универсальному креплению замок может использоваться во многих областях. | 4024 | 4024
00-00040422 | Promix-SM102.01.1 золото | Промикс | Замок электромеханический нормально открытый, напряжение питания 24В/0,05А, датчик положения двери, цвет: золото. Единственный на рынке миниатюрный электромеханический замок. Благодаря уникальному соотношению габаритных размеров усилия удержания и потребляемого тока, универсальному креплению замок может использоваться во многих областях. | Уточняйте у менеджера | Уточняйте у менеджера
00-00040419 | Promix-SM102.01.1 коричневый | Промикс | Замок электромеханический нормально открытый, напряжение питания 24В/0,05А, датчик положения двери, цвет: коричневый. Единственный на рынке миниатюрный электромеханический замок. Благодаря уникальному соотношению габаритных размеров усилия удержания и потребляемого тока, универсальному креплению замок может использоваться во многих областях. | 4024 | 4024
00-00040421 | Promix-SM102.01.1 серебро | Промикс | Замок электромеханический нормально открытый, напряжение питания 24В/0,05А, датчик положения двери, цвет: серебро. Единственный на рынке миниатюрный электромеханический замок. Благодаря уникальному соотношению габаритных размеров усилия удержания и потребляемого тока, универсальному креплению замок может использоваться во многих областях. | 4024 | 4024
00-00040420 | Promix-SM102.01.1 черный | Промикс | Замок электромеханический нормально открытый, напряжение питания 24В/0,05А, датчик положения двери, цвет: черный. Единственный на рынке миниатюрный электромеханический замок. Благодаря уникальному соотношению габаритных размеров усилия удержания и потребляемого тока, универсальному креплению замок может использоваться во многих областях. | 4024 | 4024
00-00040398 | Promix-SM102.10 белый (ШЕРИФ-2 лайт НЗ-Б) | Промикс | Замок электромеханический нормально закрытый, напряжение питания 12В/0,1А, цвет: белый. Благодаря уникальному соотношению габаритных размеров усилия удержания и потребляемого тока, универсальному креплению замок может использоваться во многих областях. | 3524 | 3524
00-00138020 | Promix-SM102.10 графит | Промикс | Замок электромеханический нормально закрытый, напряжение питания 12В/0,1А, цвет: графит. Благодаря уникальному соотношению габаритных размеров усилия удержания и потребляемого тока, универсальному креплению замок может использоваться во многих областях. | 3524 | 3524
00-00040402 | Promix-SM102.10 золото (ШЕРИФ-2 лайт НЗ-З) | Промикс | Замок электромеханический нормально закрытый, напряжение питания 12В/0,1А, цвет: золото. Благодаря уникальному соотношению габаритных размеров усилия удержания и потребляемого тока, универсальному креплению замок может использоваться во многих областях. | Уточняйте у менеджера | Уточняйте у менеджера
00-00040399 | Promix-SM102.10 коричневый (ШЕРИФ-2 лайт НЗ-К) | Промикс | Замок электромеханический нормально закрытый, напряжение питания 12В/0,1А, цвет: коричневый. Благодаря уникальному соотношению габаритных размеров усилия удержания и потребляемого тока, универсальному креплению замок может использоваться во многих областях. | 3524 | 3524
00-00040401 | Promix-SM102.10 серебро (ШЕРИФ-2 лайт НЗ-С) | Промикс | Замок электромеханический нормально закрытый, напряжение питания 12В/0,1А, цвет: серебро. Благодаря уникальному соотношению габаритных размеров усилия удержания и потребляемого тока, универсальному креплению замок может использоваться во многих областях. | 3524 | 3524
00-00040400 | Promix-SM102.10 черный (ШЕРИФ-2 лайт НЗ-Ч) | Промикс | Замок электромеханический нормально закрытый, напряжение питания 12В/0,1А, цвет: черный. Благодаря уникальному соотношению габаритных размеров усилия удержания и потребляемого тока, универсальному креплению замок может использоваться во многих областях. | 3524 | 3524
00-00040408 | Promix-SM102.11 белый | Промикс | Замок электромеханический нормально закрытый, напряжение питания 24В/0,05А, цвет: белый. Благодаря уникальному соотношению габаритных размеров усилия удержания и потребляемого тока, универсальному креплению замок может использоваться во многих областях. | 3524 | 3524
00-00138022 | Promix-SM102.11 графит | Промикс | Замок электромеханический нормально закрытый, напряжение питания 24В/0,05А, цвет: графит. Благодаря уникальному соотношению габаритных размеров усилия удержания и потребляемого тока, универсальному креплению замок может использоваться во многих областях. | 3524 | 3524
00-00040412 | Promix-SM102.11 золото | Промикс | Замок электромеханический нормально закрытый, напряжение питания 24В/0,05А, цвет: золото. Единственный на рынке миниатюрный электромеханический замок. Благодаря уникальному соотношению габаритных размеров усилия удержания и потребляемого тока, универсальному креплению замок может использоваться во многих областях. | Уточняйте у менеджера | Уточняйте у менеджера
00-00040409 | Promix-SM102.11 коричневый | Промикс | Замок электромеханический нормально закрытый, напряжение питания 24В/0,05А, цвет: коричневый. Благодаря уникальному соотношению габаритных размеров усилия удержания и потребляемого тока, универсальному креплению замок может использоваться во многих областях. | 3524 | 3524
00-00040411 | Promix-SM102.11 серебро | Промикс | Замок электромеханический нормально закрытый, напряжение питания 24В/0,05А, цвет: серебро. Единственный на рынке миниатюрный электромеханический замок. Благодаря уникальному соотношению габаритных размеров усилия удержания и потребляемого тока, универсальному креплению замок может использоваться во многих областях. | 3524 | 3524
00-00040410 | Promix-SM102.11 черный | Промикс | Замок электромеханический нормально закрытый, напряжение питания 24В/0,05А, цвет: черный. Благодаря уникальному соотношению габаритных размеров усилия удержания и потребляемого тока, универсальному креплению замок может использоваться во многих областях. | 3524 | 3524
00-00040423 | Promix-SM104.10 (ШЕРИФ-4 НЗ) | Промикс | Замок электромеханический нормально закрытый, напряжение питания 12В/0,35А. Единственный на рынке электромеханический замок, который: выталкивает («отстреливает») ригель при открытии, что приводит к «приоткрыванию» двери; работает даже, когда к нему приложено внешнее открывающее усилие (например, тянут за ручку двери). Замок предназначен для установки на ячейки камер хранения, встроенные шкафы, шкафы в раздевалках, ящики для хранения документации, пожарные шкафы и т.д. | 4197 | 4197
00-00040425 | Promix-SM104.10.1 (ШЕРИФ-4 НЗ Д) | Промикс | Замок электромеханический нормально закрытый, напряжение питания 12В/0,35А, датчик положения двери. Единственный на рынке электромеханический замок, который: выталкивает («отстреливает») ригель при открытии, что приводит к «приоткрыванию» двери; работает даже, когда к нему приложено внешнее открывающее усилие (например, тянут за ручку двери). Замок предназначен для установки на ячейки камер хранения, встроенные шкафы, шкафы в раздевалках, ящики для хранения документации, пожарные шкафы и т.д. | 4606 | 4606
00-00040424 | Promix-SM104.11 | Промикс | Замок электромеханический нормально закрытый, напряжение питания 24В/0,22А. Единственный на рынке электромеханический замок, который: выталкивает («отстреливает») ригель при открытии, что приводит к «приоткрыванию» двери; работает даже, когда к нему приложено внешнее открывающее усилие (например, тянут за ручку двери). Замок предназначен для установки на ячейки камер хранения, встроенные шкафы, шкафы в раздевалках, ящики для хранения документации, пожарные шкафы и т.д. | 4197 | 4197
00-00040426 | Promix-SM104.11.1 | Промикс | Замок электромеханический нормально закрытый, напряжение питания 24В/0,22А, датчик положения двери. Единственный на рынке электромеханический замок, который: выталкивает («отстреливает») ригель при открытии, что приводит к «приоткрыванию» двери; работает даже, когда к нему приложено внешнее открывающее усилие (например, тянут за ручку двери). Замок предназначен для установки на ячейки камер хранения, встроенные шкафы, шкафы в раздевалках, ящики для хранения документации, пожарные шкафы и т.д. | 4606 | 4606
00-00102593 | Promix-SM112.10-01 | Промикс | Замок электромеханический, нормально закрытый, напряжение питания 12В/0,1А, цвета: белый, коричневый, черный, серебро, золото, графит | 3321 | 3321
00-00125055 | Promix-SM112.10.1-01 | Промикс | Замок электромеханический, Нормально закрытый, напряжение питания 12В/0,1А, с датчиком положения двери, цвет: серебро | Уточняйте у менеджера | Уточняйте у менеджера
00-00055822 | Promix-SM131.00-00 | Промикс | Замок электромеханический, нормально открытый, напряжение питания 12В/0,1А, исполнение -00, предназначен для ограничения доступа в торговую и офисную мебель, холодильные шкафы, лари, различного рода ящики и иное оборудование, с возможностью их дистанционного открывания подачей или снятием (зависит от исполнения) напряжения питания постоянного тока с помощью выключателей (кнопок) или контроллеров систем контроля и управления доступом, аудио- и видеодомофонов, кодовых панелей и других устройств. | 2638 | 2638
00-00055826 | Promix-SM131.00-01 | Промикс | Замок электромеханический, нормально открытый, напряжение питания 12В/0,1А, исполнение -01, предназначен для ограничения доступа в торговую и офисную мебель, холодильные шкафы, лари, различного рода ящики и иное оборудование, с возможностью их дистанционного открывания подачей или снятием (зависит от исполнения) напряжения питания постоянного тока с помощью выключателей (кнопок) или контроллеров систем контроля и управления доступом, аудио- и видеодомофонов, кодовых панелей и других устройств. | 2638 | 2638
00-00055824 | Promix-SM131.01-00 | Промикс | Замок электромеханический, нормально открытый, напряжение питания 24В/0,05А, исполнение -00, предназначен для ограничения доступа в торговую и офисную мебель, холодильные шкафы, лари, различного рода ящики и иное оборудование, с возможностью их дистанционного открывания подачей или снятием (зависит от исполнения) напряжения питания постоянного тока с помощью выключателей (кнопок) или контроллеров систем контроля и управления доступом, аудио- и видеодомофонов, кодовых панелей и других устройств. | 2638 | 2638
00-00055828 | Promix-SM131.01-01 | Промикс | Замок электромеханический, нормально открытый, напряжение питания 24В/0,05А, исполнение -01, предназначен для ограничения доступа в торговую и офисную мебель, холодильные шкафы, лари, различного рода ящики и иное оборудование, с возможностью их дистанционного открывания подачей или снятием (зависит от исполнения) напряжения питания постоянного тока с помощью выключателей (кнопок) или контроллеров систем контроля и управления доступом, аудио- и видеодомофонов, кодовых панелей и других устройств. | 2638 | 2638
00-00055823 | Promix-SM131.10-00 | Промикс | Замок электромеханический, нормально закрытый, напряжение питания 12В/0,1А, исполнение -00, предназначен для ограничения доступа в торговую и офисную мебель, холодильные шкафы, лари, различного рода ящики и иное оборудование, с возможностью их дистанционного открывания подачей или снятием (зависит от исполнения) напряжения питания постоянного тока с помощью выключателей (кнопок) или контроллеров систем контроля и управления доступом, аудио- и видеодомофонов, кодовых панелей и других устройств. | 2638 | 2638
00-00055827 | Promix-SM131.10-01 | Промикс | Замок электромеханический, нормально закрытый, напряжение питания 12В/0,1А, исполнение -01, предназначен для ограничения доступа в торговую и офисную мебель, холодильные шкафы, лари, различного рода ящики и иное оборудование, с возможностью их дистанционного открывания подачей или снятием (зависит от исполнения) напряжения питания постоянного тока с помощью выключателей (кнопок) или контроллеров систем контроля и управления доступом, аудио- и видеодомофонов, кодовых панелей и других устройств. | 2638 | 2638
00-00057161 | Promix-SM131.10-03 | Промикс | Замок электромеханический, нормально закрытый, напряжение питания 12В/0,1 А, предназначен для ограничения доступа в торговую и офисную мебель, холодильные шкафы, лари, различного рода ящики и иное оборудование, с возможностью их дистанционного открывания подачей или снятием (зависит от исполнения) напряжения питания постоянного тока с помощью выключателей (кнопок) или контроллеров систем контроля и управления доступом, аудио- и видеодомофонов, кодовых панелей и других устройств. | 3179 | 3179
00-00055825 | Promix-SM131.11-00 | Промикс | Замок электромеханический, нормально закрытый, напряжение питания 24В/0,05А, исполнение -00, предназначен для ограничения доступа в торговую и офисную мебель, холодильные шкафы, лари, различного рода ящики и иное оборудование, с возможностью их дистанционного открывания подачей или снятием (зависит от исполнения) напряжения питания постоянного тока с помощью выключателей (кнопок) или контроллеров систем контроля и управления доступом, аудио- и видеодомофонов, кодовых панелей и других устройств. | 2638 | 2638
00-00055829 | Promix-SM131.11-01 | Промикс | Замок электромеханический, нормально закрытый, напряжение питания 24В/0,05А, исполнение -01, предназначен для ограничения доступа в торговую и офисную мебель, холодильные шкафы, лари, различного рода ящики и иное оборудование, с возможностью их дистанционного открывания подачей или снятием (зависит от исполнения) напряжения питания постоянного тока с помощью выключателей (кнопок) или контроллеров систем контроля и управления доступом, аудио- и видеодомофонов, кодовых панелей и других устройств. | 2638 | 2638
00-00085174 | Promix-SM131.11-03 | Промикс | Замок электромеханический, нормально закрытый, напряжение питания 24В/0,05 А - под заказ | 3179 | 3179
00-00055830 | Promix-SM132.10 | Промикс | Замок электромеханический, нормально закрытый, напряжение питания 12В/0,1А. Предназначен для врезной установки. Ригель выполнен подпружиненным с регулировкой длины штока. Миниатюрные размеры позволяют применять замок для ограничения доступа в различную мебель, орагизовывать различные сценарии для квестов и квест-румов. | 2395 | 2395
00-00089298 | Promix-SM134.10 | Промикс | Замок электромеханический, нормально закрытый, питание 4хААА (в комплекте). Предназначен для фиксации мобильного городского транспорта (велосипеды, самокаты, детские коляски и др). Ригель закреплён на гибком стальном калёном тросе. Управление замком осуществляется смартфоном через Bluetooth-соединение. Эксплуатация осуществляется внутри помещений и на открытом воздухе под навесом. Конструкция замка является антивандальной. Простой монтаж. Скрытое крепление. | Уточняйте у менеджера | Уточняйте у менеджера
00-00040428 | Promix-SM203.00 (ШЕРИФ-3В НО) | Промикс | Замок электромеханический нормально открытый, напряжение питания 12В/0,085А. Миниатюрный замок, предназначенный для ограничения доступа в различную торговую мебель: витрины из ЛДСП и алюминиевого профиля с одной или двумя распашными стеклянными дверцами, шкафы и выдвижные ящики прилавков. Предназначен для запирания распашных дверей, ворот и калиток, с возможностью их дистанционного открывания с помощью контроллеров систем контроля и управления доступом, аудио- и видеодомофонов, кодовых панелей. Замок выпускается двух модификаций: нормально открытый (находится в открытом состоянии при отсутствии напряжения питания и в закрытом - при подаче напряжения питания) и нормально закрытый (находится в закрытом состоянии при отсутствии напряжения питания и в открытом – при подаче напряжения питания). При использовании механизма разблокировки замка Promix-AD.KM.01 возможно ручное механическое открытие замка с помощью ключа. Замок выполнен цилиндрической формы, что значительно упрощает его установк | 3856 | 3856
00-00040432 | Promix-SM203.00.2 (ШЕРИФ-3В НО Д) | Промикс | Замок электромеханический нормально открытый, напряжение питания 12В/0,085А, датчик состояния замка. Миниатюрный замок, предназначенный для ограничения доступа в различную торговую мебель: витрины из ЛДСП и алюминиевого профиля с одной или двумя распашными стеклянными дверцами, шкафы и выдвижные ящики прилавков. Предназначен для запирания распашных дверей, ворот и калиток, с возможностью их дистанционного открывания с помощью контроллеров систем контроля и управления доступом, аудио- и видеодомофонов, кодовых панелей. Замок выпускается двух модификаций: нормально открытый (находится в открытом состоянии при отсутствии напряжения питания и в закрытом - при подаче напряжения питания) и нормально закрытый (находится в закрытом состоянии при отсутствии напряжения питания и в открытом – при подаче напряжения питания). При использовании механизма разблокировки замка Promix-AD.KM.01 возможно ручное механическое открытие замка с помощью ключа. Замок выполнен цилиндрической формы, что значител | 4235 | 4235
00-00040430 | Promix-SM203.01 | Промикс | Замок электромеханический нормально открытый, напряжение питания 24В/0,035А. Миниатюрный замок, предназначенный для ограничения доступа в различную торговую мебель: витрины из ЛДСП и алюминиевого профиля с одной или двумя распашными стеклянными дверцами, шкафы и выдвижные ящики прилавков. Предназначен для запирания распашных дверей, ворот и калиток, с возможностью их дистанционного открывания с помощью контроллеров систем контроля и управления доступом, аудио- и видеодомофонов, кодовых панелей. Замок выпускается двух модификаций: нормально открытый (находится в открытом состоянии при отсутствии напряжения питания и в закрытом - при подаче напряжения питания) и нормально закрытый (находится в закрытом состоянии при отсутствии напряжения питания и в открытом – при подаче напряжения питания). При использовании механизма разблокировки замка Promix-AD.KM.01 возможно ручное механическое открытие замка с помощью ключа. Замок выполнен цилиндрической формы, что значительно упрощает его установ | 3856 | 3856
00-00040433 | Promix-SM203.01.2 (ШЕРИФ-3В НО Д 24В) | Промикс | Замок электромеханический нормально открытый, напряжение питания 24В/0,035А, датчик состояния замка. Миниатюрный замок, предназначенный для ограничения доступа в различную торговую мебель: витрины из ЛДСП и алюминиевого профиля с одной или двумя распашными стеклянными дверцами, шкафы и выдвижные ящики прилавков. Предназначен для запирания распашных дверей, ворот и калиток, с возможностью их дистанционного открывания с помощью контроллеров систем контроля и управления доступом, аудио- и видеодомофонов, кодовых панелей. Замок выпускается двух модификаций: нормально открытый (находится в открытом состоянии при отсутствии напряжения питания и в закрытом - при подаче напряжения питания) и нормально закрытый (находится в закрытом состоянии при отсутствии напряжения питания и в открытом – при подаче напряжения питания). При использовании механизма разблокировки замка Promix-AD.KM.01 возможно ручное механическое открытие замка с помощью ключа. Замок выполнен цилиндрической формы, что значител | 4235 | 4235
00-00040429 | Promix-SM203.10 (ШЕРИФ-3В НЗ) | Промикс | Замок электромеханический нормально закрытый, напряжение питания 12В/0,16А. Миниатюрный замок, предназначенный для ограничения доступа в различную торговую мебель: витрины из ЛДСП и алюминиевого профиля с одной или двумя распашными стеклянными дверцами, шкафы и выдвижные ящики прилавков. Предназначен для запирания распашных дверей, ворот и калиток, с возможностью их дистанционного открывания с помощью контроллеров систем контроля и управления доступом, аудио- и видеодомофонов, кодовых панелей. Замок выпускается двух модификаций: нормально открытый (находится в открытом состоянии при отсутствии напряжения питания и в закрытом - при подаче напряжения питания) и нормально закрытый (находится в закрытом состоянии при отсутствии напряжения питания и в открытом – при подаче напряжения питания). При использовании механизма разблокировки замка Promix-AD.KM.01 возможно ручное механическое открытие замка с помощью ключа. Замок выполнен цилиндрической формы, что значительно упрощает его установк | 3856 | 3856
00-00060070 | Promix-SM203.10.2 | Промикс | Замок электромеханический, нормально закрытый, напряжение питания 12В/0,016А, датчик состояния замка. Предназначен для запирания распашных дверей, ворот и калиток, с возможностью их дистанционного открывания с помощью контроллеров систем контроля и управления доступом, аудио- и видеодомофонов, кодовых панелей. Замок выпускается двух модификаций: нормально открытый (находится в открытом состоянии при отсутствии напряжения питания и в закрытом - при подаче напряжения питания) и нормально закрытый (находится в закрытом состоянии при отсутствии напряжения питания и в открытом – при подаче напряжения питания). При использовании механизма разблокировки замка Promix-AD.KM.01 возможно ручное механическое открытие замка с помощью ключа. Замок выполнен цилиндрической формы, что значительно упрощает его установку – достаточно просверлить отверстие диаметром 24 мм и вставить в него замок. Это позволяет свести к минимуму столярные работы. | 4235 | 4235
00-00040431 | Promix-SM203.11 | Промикс | Замок электромеханический нормально закрытый, напряжение питания 24В/0,075А. Миниатюрный замок, предназначенный для ограничения доступа в различную торговую мебель: витрины из ЛДСП и алюминиевого профиля с одной или двумя распашными стеклянными дверцами, шкафы и выдвижные ящики прилавков. Предназначен для запирания распашных дверей, ворот и калиток, с возможностью их дистанционного открывания с помощью контроллеров систем контроля и управления доступом, аудио- и видеодомофонов, кодовых панелей. Замок выпускается двух модификаций: нормально открытый (находится в открытом состоянии при отсутствии напряжения питания и в закрытом - при подаче напряжения питания) и нормально закрытый (находится в закрытом состоянии при отсутствии напряжения питания и в открытом – при подаче напряжения питания). При использовании механизма разблокировки замка Promix-AD.KM.01 возможно ручное механическое открытие замка с помощью ключа. Замок выполнен цилиндрической формы, что значительно упрощает его установ | 3856 | 3856
00-00060071 | Promix-SM203.11.2 | Промикс | Замок электромеханический, нормально закрытый, напряжение питания 24В/0,075А, датчик состояния замка. Предназначен для запирания распашных дверей, ворот и калиток, с возможностью их дистанционного открывания с помощью контроллеров систем контроля и управления доступом, аудио- и видеодомофонов, кодовых панелей. Замок выпускается двух модификаций: нормально открытый (находится в открытом состоянии при отсутствии напряжения питания и в закрытом - при подаче напряжения питания) и нормально закрытый (находится в закрытом состоянии при отсутствии напряжения питания и в открытом – при подаче напряжения питания). При использовании механизма разблокировки замка Promix-AD.KM.01 возможно ручное механическое открытие замка с помощью ключа. Замок выполнен цилиндрической формы, что значительно упрощает его установку – достаточно просверлить отверстие диаметром 24 мм и вставить в него замок. Это позволяет свести к минимуму столярные работы. | 4235 | 4235
00-00040434 | Promix-SM213.00 (ШЕРИФ-3В.У НО) | Промикс | Замок электромеханический нормально открытый, напряжение питания 12В/0,1А. Предназначен для запирания распашных дверей, ворот и калиток, расположенных на открытом воздухе, с возможностью их дистанционного открывания с помощью контроллеров систем контроля и управления доступом, аудио- и видеодомофонов, кодовых панелей. Замок выпускается нормально открытого исполнения (находится в открытом состоянии при отсутствии напряжения питания и в закрытом - при подаче напряжения питания). При использовании механизма разблокировки замка Promix-AD.KM.01 возможно ручное механическое открытие замка с помощью ключа. Замок выполнен цилиндрической формы, что значительно упрощает его установку. Для установки замка не требуется специальное сварочное или режущее оборудование - достаточно просверлить отверстие диаметром 30 мм и вставить в него замок. В конструкции замка используются материалы и гальванические покрытия, позволяющие эксплуатировать замок на открытом воздухе. Корпус и детали замка изготовлены и | 4872 | 4872
00-00040435 | Promix-SM213.01 (Шериф-3В.У) | Промикс | Замок электромеханический нормально открытый, напряжение питания 24В/0,035. Усиленная версия популярного замка Promix-SM203. Этот замок более мощный и отличается большим размером. При изготовлении используются коррозионностойкие материалы и прочное гальваническое покрытие (Х9, Хтв9). Предназначен для запирания распашных дверей, ворот и калиток, расположенных на открытом воздухе, с возможностью их дистанционного открывания с помощью контроллеров систем контроля и управления доступом, аудио- и видеодомофонов, кодовых панелей. Замок выполнен цилиндрической формы, что значительно упрощает его установку. Для установки замка не требуется специальное сварочное или режущее оборудование - достаточно просверлить отверстие диаметром 30 мм и вставить в него замок. | 4872 | 4872
00-00040436 | Promix-SM213.10 (Шериф-3В.У) | Промикс | Замок электромеханический нормально закрытый, напряжение питания 12В/0,1А. Усиленная версия популярного замка Promix-SM203. Этот замок более мощный и отличается большим размером. При изготовлении используются коррозионностойкие материалы и прочное гальваническое покрытие (Х9, Хтв9). Предназначен для запирания распашных дверей, ворот и калиток, расположенных на открытом воздухе, с возможностью их дистанционного открывания с помощью контроллеров систем контроля и управления доступом, аудио- и видеодомофонов, кодовых панелей. Замок выполнен цилиндрической формы, что значительно упрощает его установку. Для установки замка не требуется специальное сварочное или режущее оборудование - достаточно просверлить отверстие диаметром 30 мм и вставить в него замок. | 4872 | 4872
00-00040437 | Promix-SM213.11 (Шериф-3В.У) | Промикс | Замок электромеханический нормально закрытый, напряжение питания 24В/0,035. Усиленная версия популярного замка Promix-SM203. Этот замок более мощный и отличается большим размером. При изготовлении используются коррозионностойкие материалы и прочное гальваническое покрытие (Х9, Хтв9). Предназначен для запирания распашных дверей, ворот и калиток, расположенных на открытом воздухе, с возможностью их дистанционного открывания с помощью контроллеров систем контроля и управления доступом, аудио- и видеодомофонов, кодовых панелей. Замок выполнен цилиндрической формы, что значительно упрощает его установку. Для установки замка не требуется специальное сварочное или режущее оборудование - достаточно просверлить отверстие диаметром 30 мм и вставить в него замок. | 4872 | 4872
00-00089300 | Promix-SM215.10 белый | Промикс | Замок электромеханический, нормально закрытый, напряжение питания 12В/0,5Апредназначен для запирания распашных дверей, ворот и калиток, открывающихся как внутрь, так и наружу помещения, с возможностью их дистанционного открывания подачей напряжения питания постоянного тока с помощью выключателей (кнопок) или контроллеров систем контроля и управления доступом, аудио- и видеодомофонов, кодовых панелей и других устройств, а также механической кнопкой или ключом. Конструкция замка и способ монтажа позволяет устанавливать его только внутри, защищаемого помещения на любые типы дверей. Цвет -белый. | 5998 | 5998
00-00138029 | Promix-SM215.10 графит | Промикс | Замок электромеханический, нормально закрытый, напряжение питания 12В/0,5Апредназначен для запирания распашных дверей, ворот и калиток, открывающихся как внутрь, так и наружу помещения, с возможностью их дистанционного открывания подачей напряжения питания постоянного тока с помощью выключателей (кнопок) или контроллеров систем контроля и управления доступом, аудио- и видеодомофонов, кодовых панелей и других устройств, а также механической кнопкой или ключом. Конструкция замка и способ монтажа позволяет устанавливать его только внутри, защищаемого помещения на любые типы дверей. Цвет -графит. | 5998 | 5998
00-00138027 | Promix-SM215.10 коричневый | Промикс | Замок электромеханический, нормально закрытый, напряжение питания 12В/0,5Апредназначен для запирания распашных дверей, ворот и калиток, открывающихся как внутрь, так и наружу помещения, с возможностью их дистанционного открывания подачей напряжения питания постоянного тока с помощью выключателей (кнопок) или контроллеров систем контроля и управления доступом, аудио- и видеодомофонов, кодовых панелей и других устройств, а также механической кнопкой или ключом. Конструкция замка и способ монтажа позволяет устанавливать его только внутри, защищаемого помещения на любые типы дверей. Цвет -коричневый. | 5998 | 5998
00-00138028 | Promix-SM215.10 серебро | Промикс | Замок электромеханический, нормально закрытый, напряжение питания 12В/0,5Апредназначен для запирания распашных дверей, ворот и калиток, открывающихся как внутрь, так и наружу помещения, с возможностью их дистанционного открывания подачей напряжения питания постоянного тока с помощью выключателей (кнопок) или контроллеров систем контроля и управления доступом, аудио- и видеодомофонов, кодовых панелей и других устройств, а также механической кнопкой или ключом. Конструкция замка и способ монтажа позволяет устанавливать его только внутри, защищаемого помещения на любые типы дверей. Цвет -серебро. | 5998 | 5998
00-00138026 | Promix-SM215.10 черный | Промикс | Замок электромеханический, нормально закрытый, напряжение питания 12В/0,5Апредназначен для запирания распашных дверей, ворот и калиток, открывающихся как внутрь, так и наружу помещения, с возможностью их дистанционного открывания подачей напряжения питания постоянного тока с помощью выключателей (кнопок) или контроллеров систем контроля и управления доступом, аудио- и видеодомофонов, кодовых панелей и других устройств, а также механической кнопкой или ключом. Конструкция замка и способ монтажа позволяет устанавливать его только внутри, защищаемого помещения на любые типы дверей. Цвет -черный. | 5998 | 5998
00-00119625 | Promix-SM215.11 | Промикс | Замок электромеханический, нормально закрытый, напряжение питания 24В/0,5А, предназначен для запирания распашных дверей, ворот и калиток, открывающихся как внутрь, так и наружу помещения, с возможностью их дистанционного открывания подачей напряжения питания постоянного тока с помощью выключателей (кнопок) или контроллеров систем контроля и управления доступом, аудио- и видеодомофонов, кодовых панелей и других устройств, а также механической кнопкой или ключом. Конструкция замка и способ монтажа позволяет устанавливать его только внутри, защищаемого помещения на любые типы дверей. | Уточняйте у менеджера | Уточняйте у менеджера
00-00040439 | Promix-SM305.00 белый (ШЕРИФ-5 НО) | Промикс | Замок электромеханический нормально открытый, напряжение питания DC 12В/0,1 А, цвет белый. Электромеханический замок Promix-SM305 предназначен для запирания распашных пластиковых дверей и окон, с возможностью их дистанционного открывания с помощью контроллеров систем контроля и управления доступом, аудио- и видеодомофонов, кодовых панелей. Нормальная работа замка рассчитана на зазор между коробкой и дверью в диапазоне от 10 до 15 мм. Внешний корпус замка и ответная планка ригеля выполнены специальной стандартной формы и подходят для большинства производимых в России пластиковых профилей. Это позволяет свести к минимуму столярные работы. Конструкцией предусмотрены регулировки положения ригеля в горизонтальной и вертикальной плоскостях. Для коррекции положения ригеля в зависимости от зазора между дверной коробкой и дверью используются регулировочные прокладки. Замок может устанавливаться на наружных дверях при условии, что в зимнее время года большую часть времени на замок подано напряже | 4402 | 4402
00-00040440 | Promix-SM305.10 белый (ШЕРИФ-5 НЗ) | Промикс | Замок электромеханический нормально закрытый, напряжение питания DC 12В/0,1 А, цвет белый. Электромеханический замок Promix-SM305 предназначен для запирания распашных пластиковых дверей и окон, с возможностью их дистанционного открывания с помощью контроллеров систем контроля и управления доступом, аудио- и видеодомофонов, кодовых панелей. Нормальная работа замка рассчитана на зазор между коробкой и дверью в диапазоне от 10 до 15 мм. Внешний корпус замка и ответная планка ригеля выполнены специальной стандартной формы и подходят для большинства производимых в России пластиковых профилей. Это позволяет свести к минимуму столярные работы. Конструкцией предусмотрены регулировки положения ригеля в горизонтальной и вертикальной плоскостях. Для коррекции положения ригеля в зависимости от зазора между дверной коробкой и дверью используются регулировочные прокладки. Замок может устанавливаться на наружных дверях при условии, что в зимнее время года большую часть времени на замок подано напряж | 4402 | 4402
00-00040441 | Promix-SM306.00 белый (ШЕРИФ-6 НО-Б) | Промикс | Замок электромеханический нормально открытый, напряжение питания DC 12В/0,1 А, цвет: белый. Предназначен для использования в качестве исполнительного устройства в составе системы контроля и управления доступом (СКУД) для запирания дверей офисов и административных помещений с шириной притвора дверной коробки более 25 мм. | 4402 | 4402
00-00138075 | Promix-SM306.00 графит | Промикс | Замок электромеханический нормально открытый, напряжение питания DC 12В/0,1 А, цвет: графит. Предназначен для использования в качестве исполнительного устройства в составе системы контроля и управления доступом (СКУД) для запирания дверей офисов и административных помещений с шириной притвора дверной коробки более 25 мм. | 4402 | 4402
00-00040442 | Promix-SM306.00 коричневый (ШЕРИФ-6 НО-К) | Промикс | Замок электромеханический нормально открытый, напряжение питания DC 12В/0,1 А, цвет: коричневый. Предназначен для использования в качестве исполнительного устройства в составе системы контроля и управления доступом (СКУД) для запирания дверей офисов и административных помещений с шириной притвора дверной коробки более 25 мм. | 4402 | 4402
00-00040443 | Promix-SM306.00 серебро (ШЕРИФ-6 НО-С) | Промикс | Замок электромеханический нормально открытый, напряжение питания DC 12В/0,1 А, цвет: серебро. Предназначен для использования в качестве исполнительного устройства в составе системы контроля и управления доступом (СКУД) для запирания дверей офисов и административных помещений с шириной притвора дверной коробки более 25 мм. | 4402 | 4402
00-00138074 | Promix-SM306.00 черный | Промикс | Замок электромеханический нормально открытый, напряжение питания DC 12В/0,1 А, цвет: черный. Предназначен для использования в качестве исполнительного устройства в составе системы контроля и управления доступом (СКУД) для запирания дверей офисов и административных помещений с шириной притвора дверной коробки более 25 мм. | 4402 | 4402
00-00138084 | Promix-SM306.01 белый | Промикс | Замок электромеханический нормально открытый, напряжение питания DC 24В/0,05 А, цвет: белый. Предназначен для использования в качестве исполнительного устройства в составе системы контроля и управления доступом (СКУД) для запирания дверей офисов и административных помещений с шириной притвора дверной коробки более 25 мм. | 4707 | 4707
00-00138088 | Promix-SM306.01 графит | Промикс | Замок электромеханический нормально открытый, напряжение питания DC 24В/0,05 А, цвет: графит. Предназначен для использования в качестве исполнительного устройства в составе системы контроля и управления доступом (СКУД) для запирания дверей офисов и административных помещений с шириной притвора дверной коробки более 25 мм. | 4707 | 4707
00-00138086 | Promix-SM306.01 коричневый | Промикс | Замок электромеханический нормально открытый, напряжение питания DC 24В/0,05 А, цвет: коричневый. Предназначен для использования в качестве исполнительного устройства в составе системы контроля и управления доступом (СКУД) для запирания дверей офисов и административных помещений с шириной притвора дверной коробки более 25 мм. | 4707 | 4707
00-00138087 | Promix-SM306.01 серебро | Промикс | Замок электромеханический нормально открытый, напряжение питания DC 24В/0,05 А, цвет: серебро. Предназначен для использования в качестве исполнительного устройства в составе системы контроля и управления доступом (СКУД) для запирания дверей офисов и административных помещений с шириной притвора дверной коробки более 25 мм. | 4707 | 4707
00-00138085 | Promix-SM306.01 черный | Промикс | Замок электромеханический нормально открытый, напряжение питания DC 24В/0,05 А, цвет: черный. Предназначен для использования в качестве исполнительного устройства в составе системы контроля и управления доступом (СКУД) для запирания дверей офисов и административных помещений с шириной притвора дверной коробки более 25 мм. | 4707 | 4707
00-00040444 | Promix-SM306.10 белый (ШЕРИФ-6 НЗ-Б) | Промикс | Замок электромеханический нормально закрытый, напряжение питания DC 12В/0,1 А, цвет: белый. Предназначен для использования в качестве исполнительного устройства в составе системы контроля и управления доступом (СКУД) для запирания дверей офисов и административных помещений с шириной притвора дверной коробки более 25 мм. | 4402 | 4402
00-00138078 | Promix-SM306.10 графит | Промикс | Замок электромеханический нормально закрытый, напряжение питания DC 12В/0,1 А, цвет: графит. Предназначен для использования в качестве исполнительного устройства в составе системы контроля и управления доступом (СКУД) для запирания дверей офисов и административных помещений с шириной притвора дверной коробки более 25 мм. | 4402 | 4402
00-00040445 | Promix-SM306.10 коричневый (ШЕРИФ-6 НЗ-К) | Промикс | Замок электромеханический нормально закрытый, напряжение питания DC 12В/0,1 А, цвет: коричневый. Предназначен для использования в качестве исполнительного устройства в составе системы контроля и управления доступом (СКУД) для запирания дверей офисов и административных помещений с шириной притвора дверной коробки более 25 мм. | 4402 | 4402
00-00040446 | Promix-SM306.10 серебро (ШЕРИФ-6 НЗ-С) | Промикс | Замок электромеханический нормально закрытый, напряжение питания DC 12В/0,1 А, цвет: серебро. Предназначен для использования в качестве исполнительного устройства в составе системы контроля и управления доступом (СКУД) для запирания дверей офисов и административных помещений с шириной притвора дверной коробки более 25 мм. | 4402 | 4402
00-00138077 | Promix-SM306.10 черный | Промикс | Замок электромеханический нормально закрытый, напряжение питания DC 12В/0,1 А, цвет: черный. Предназначен для использования в качестве исполнительного устройства в составе системы контроля и управления доступом (СКУД) для запирания дверей офисов и административных помещений с шириной притвора дверной коробки более 25 мм. | 4402 | 4402
00-00125056 | Promix-SM306.11 белый | Промикс | Замок электромеханический, нрмально закрытый, напряжение питания DC 24В/0,1 А, цвет: белый. | 4707 | 4707
00-00138092 | Promix-SM306.11 графит | Промикс | Замок электромеханический, нрмально закрытый, напряжение питания DC 24В/0,1 А, цвет: графит. Предназначен для использования в качестве исполнительного устройства в составе системы контроля и управления доступом (СКУД) для запирания дверей офисов и административных помещений с шириной притвора дверной коробки более 25 мм. | 4707 | 4707
00-00138090 | Promix-SM306.11 коричневый | Промикс | Замок электромеханический, нрмально закрытый, напряжение питания DC 24В/0,1 А, цвет: коричневый. Предназначен для использования в качестве исполнительного устройства в составе системы контроля и управления доступом (СКУД) для запирания дверей офисов и административных помещений с шириной притвора дверной коробки более 25 мм. | 4707 | 4707
00-00138091 | Promix-SM306.11 серебро | Промикс | Замок электромеханический, нрмально закрытый, напряжение питания DC 24В/0,1 А, цвет: серебро. Предназначен для использования в качестве исполнительного устройства в составе системы контроля и управления доступом (СКУД) для запирания дверей офисов и административных помещений с шириной притвора дверной коробки более 25 мм. | 4707 | 4707
00-00138089 | Promix-SM306.11 черный | Промикс | Замок электромеханический, нрмально закрытый, напряжение питания DC 24В/0,1 А, цвет: черный. Предназначен для использования в качестве исполнительного устройства в составе системы контроля и управления доступом (СКУД) для запирания дверей офисов и административных помещений с шириной притвора дверной коробки более 25 мм. | 4707 | 4707
00-00040456 | Promix-SM307.10.2-W | Промикс | Замок электромеханический нормально закрытый, встроенные датчики состояния замка и положения ригеля, считыватель RFID-метки ригеля. Для управления замком используется 3 канала: wiegand-26 (выходной протокол считывателя), выходы датчика положения ригеля, вход управления замком. Усилие удержания 300 кг, DC 12В/0,04 (0,34)А. | Уточняйте у менеджера | Уточняйте у менеджера
00-00040457 | Promix-SM307.10.2-WE | Промикс | Замок электромеханический нормально закрытый, встроенные датчики состояния замка и положения ригеля, считыватель RFID-метки ригеля. Для управления замком используется 3 канала: wiegand-26 (выходной протокол считывателя), выходы датчика положения ригеля, вход управления замком. Усилие удержания 300 кг, DC 12В/0,04 (0,34)А. Исполнение для электротранспорта (заряд транспорта через контакты ригеля). | Уточняйте у менеджера | Уточняйте у менеджера
00-00073724 | Promix-SM307.10.3-A | Промикс | Замок электромеханический для парковок малогабаритного транспорта. Нормально закрытый, встроенные датчики состояния замка и положения ригеля. Содержит встроенный сетевой контроллер управления и считыватель RFID-метки ригеля. Усилие удержания 300 кг, DC 12В/0,04 (0,34)А. Управляется по локальной сети системы Promix-Locker | Уточняйте у менеджера | Уточняйте у менеджера
00-00073725 | Promix-SM307.10.3-E | Промикс | Замок электромеханический для парковок малогабаритного транспорта. Нормально закрытый, встроенные датчики состояния замка и положения ригеля. Исполнение для электротранспорта (заряд транспорта через контакты ригеля). Содержит встроенный сетевой контроллер управления и считыватель RFID-метки ригеля. Усилие удержания 300 кг, DC 12В/0,04 (0,34)А. Управляется по локальной сети системы Promix-Locker | Уточняйте у менеджера | Уточняйте у менеджера
00-00073726 | Promix-SM307.10.3-W | Промикс | Замок электромеханический для парковок малогабаритного транспорта. Нормально закрытый, встроенные датчики состояния замка и положения ригеля, считыватель RFID-метки ригеля. Для управления замком используется 3 канала: wiegand-26 (выходной протокол считывателя), выходы датчика положения ригеля, вход управления замком. Усилие удержания 300 кг, DC 12В/0,04 (0,34)А. | Уточняйте у менеджера | Уточняйте у менеджера
00-00073727 | Promix-SM307.10.3-WE | Промикс | Замок электромеханический для парковок малогабаритного транспорта. Исполнение для электротранспорта (заряд транспорта через контакты ригеля). Нормально закрытый, встроенные датчики состояния замка и положения ригеля, считыватель RFID-метки ригеля. Для управления замком используется 3 канала: wiegand-26 (выходной протокол считывателя), выходы датчика положения ригеля, вход управления замком. Усилие удержания 300 кг, DC 12В/0,04 (0,34)А. | Уточняйте у менеджера | Уточняйте у менеджера
00-00040447 | Promix-SM308.10.1 белый (ШЕРИФ-8 НЗ-Б) | Промикс | Замок электромеханический нормально закрытый, напряжение питания DC 12В/0,4 А (1 сек), цвет: белый. Предназначен для ограничения доступа в ячейки камер хранения (почтаматов), ящики для хранения документации, шкафы в раздевалках фитнесклубов, школ, предприятий с возможностью их дистанционного открытия. | 3811 | 3811
00-00138093 | Promix-SM308.10.1 графит | Промикс | Замок электромеханический нормально закрытый, напряжение питания DC 12В/0,4 А (1 сек), цвет: графит. Предназначен для ограничения доступа в ячейки камер хранения (почтаматов), ящики для хранения документации, шкафы в раздевалках фитнесклубов, школ, предприятий с возможностью их дистанционного открытия. | 3811 | 3811
00-00040448 | Promix-SM308.10.1 коричневый (ШЕРИФ-8 НЗ-К) | Промикс | Замок электромеханический нормально закрытый, напряжение питания DC 12В/0,4 А (1 сек), цвет: коричневый. Предназначен для ограничения доступа в ячейки камер хранения (почтаматов), ящики для хранения документации, шкафы в раздевалках фитнесклубов, школ, предприятий с возможностью их дистанционного открытия. | 3811 | 3811
00-00040449 | Promix-SM308.10.1 серебро (ШЕРИФ-8 НЗ-С) | Промикс | Замок электромеханический нормально закрытый, напряжение питания DC 12В/0,4 А (1 сек), цвет: серебро. Предназначен для ограничения доступа в ячейки камер хранения (почтаматов), ящики для хранения документации, шкафы в раздевалках фитнесклубов, школ, предприятий с возможностью их дистанционного открытия. | 3811 | 3811
00-00040450 | Promix-SM308.10.1 черный (ШЕРИФ-8 НЗ-Ч) | Промикс | Замок электромеханический нормально закрытый, напряжение питания DC 12В/0,4 А (1 сек), цвет: черный. Предназначен для ограничения доступа в ячейки камер хранения (почтаматов), ящики для хранения документации, шкафы в раздевалках фитнесклубов, школ, предприятий с возможностью их дистанционного открытия. | 3811 | 3811
00-00138094 | Promix-SM308.11.1 белый | Промикс | Замок электромеханический нормально закрытый, напряжение питания 24В, цвет: белый. Предназначен для ограничения доступа в ячейки камер хранения (почтаматов), ящики для хранения документации, шкафы и кабинки в раздевалках фитнес-клубов, бассейнов, школ, предприятий с возможностью их дистанционного открытия. | 3811 | 3811
00-00138097 | Promix-SM308.11.1 графит | Промикс | Замок электромеханический нормально закрытый, напряжение питания 24В, цвет: графит. Предназначен для ограничения доступа в ячейки камер хранения (почтаматов), ящики для хранения документации, шкафы и кабинки в раздевалках фитнес-клубов, бассейнов, школ, предприятий с возможностью их дистанционного открытия. | 3811 | 3811
00-00138096 | Promix-SM308.11.1 серебро | Промикс | Замок электромеханический нормально закрытый, напряжение питания 24В, цвет: серебро. Предназначен для ограничения доступа в ячейки камер хранения (почтаматов), ящики для хранения документации, шкафы и кабинки в раздевалках фитнес-клубов, бассейнов, школ, предприятий с возможностью их дистанционного открытия. | 3811 | 3811
00-00138095 | Promix-SM308.11.1 черный | Промикс | Замок электромеханический нормально закрытый, напряжение питания 24В, цвет: черный. Предназначен для ограничения доступа в ячейки камер хранения (почтаматов), ящики для хранения документации, шкафы и кабинки в раздевалках фитнес-клубов, бассейнов, школ, предприятий с возможностью их дистанционного открытия. | 3811 | 3811
00-00107697 | Promix-SM323.10.2-L белый | Промикс | Замок электромеханический, нормально закрытый, напряжение питания 12В/0,6 А, встроенный дачтик состояния замка, замок устанавливается слева (петли двери справа), цвет: белый, предназначен для ограничения доступа в ячейки камер хранения (почтаматов), ящики для хранения документации, шкафы и кабинки в раздевалках фитнес-клубов, бассейнов, школ, предприятий с возможностью их дистанционного открытия. | 4008 | 4008
00-00138116 | Promix-SM323.10.2-L графит | Промикс | Замок электромеханический, нормально закрытый, напряжение питания 12В/0,6 А, встроенный дачтик состояния замка, замок устанавливается слева (петли двери справа), цвет: графит, предназначен для ограничения доступа в ячейки камер хранения (почтаматов), ящики для хранения документации, шкафы и кабинки в раздевалках фитнес-клубов, бассейнов, школ, предприятий с возможностью их дистанционного открытия. | 4008 | 4008
00-00138114 | Promix-SM323.10.2-L коричневый | Промикс | Замок электромеханический, нормально закрытый, напряжение питания 12В/0,6 А, встроенный дачтик состояния замка, замок устанавливается слева (петли двери справа), цвет: коричневый, предназначен для ограничения доступа в ячейки камер хранения (почтаматов), ящики для хранения документации, шкафы и кабинки в раздевалках фитнес-клубов, бассейнов, школ, предприятий с возможностью их дистанционного открытия. | 4008 | 4008
00-00138115 | Promix-SM323.10.2-L серебро | Промикс | Замок электромеханический, нормально закрытый, напряжение питания 12В/0,6 А, встроенный дачтик состояния замка, замок устанавливается слева (петли двери справа), цвет: серебро, предназначен для ограничения доступа в ячейки камер хранения (почтаматов), ящики для хранения документации, шкафы и кабинки в раздевалках фитнес-клубов, бассейнов, школ, предприятий с возможностью их дистанционного открытия. | 4008 | 4008
00-00138109 | Promix-SM323.10.2-L черный | Промикс | Замок электромеханический, нормально закрытый, напряжение питания 12В/0,6 А, встроенный дачтик состояния замка, замок устанавливается слева (петли двери справа), цвет: черный, предназначен для ограничения доступа в ячейки камер хранения (почтаматов), ящики для хранения документации, шкафы и кабинки в раздевалках фитнес-клубов, бассейнов, школ, предприятий с возможностью их дистанционного открытия. | 4008 | 4008
00-00138100 | Promix-SM323.10.2-R белый | Промикс | Замок электромеханический, нормально закрытый, напряжение питания 12В/0,6 А, встроенный датчик состояния замка, замок устанавливается справа (петли двери слева), цвет: белый, предназначен для ограничения доступа в ячейки камер хранения (почтаматов), ящики для хранения документации, шкафы и кабинки в раздевалках фитнес-клубов, бассейнов, школ, предприятий с возможностью их дистанционного открытия. | 4008 | 4008
00-00138105 | Promix-SM323.10.2-R графит | Промикс | Замок электромеханический, нормально закрытый, напряжение питания 12В/0,6 А, встроенный датчик состояния замка, замок устанавливается справа (петли двери слева), цвет: графит, предназначен для ограничения доступа в ячейки камер хранения (почтаматов), ящики для хранения документации, шкафы и кабинки в раздевалках фитнес-клубов, бассейнов, школ, предприятий с возможностью их дистанционного открытия. | 4008 | 4008
00-00138101 | Promix-SM323.10.2-R коричневый | Промикс | Замок электромеханический, нормально закрытый, напряжение питания 12В/0,6 А, встроенный датчик состояния замка, замок устанавливается справа (петли двери слева), цвет: коричневый, предназначен для ограничения доступа в ячейки камер хранения (почтаматов), ящики для хранения документации, шкафы и кабинки в раздевалках фитнес-клубов, бассейнов, школ, предприятий с возможностью их дистанционного открытия. | 4008 | 4008
00-00138103 | Promix-SM323.10.2-R серебро | Промикс | Замок электромеханический, нормально закрытый, напряжение питания 12В/0,6 А, встроенный датчик состояния замка, замок устанавливается справа (петли двери слева), цвет: серебро, предназначен для ограничения доступа в ячейки камер хранения (почтаматов), ящики для хранения документации, шкафы и кабинки в раздевалках фитнес-клубов, бассейнов, школ, предприятий с возможностью их дистанционного открытия. | 4008 | 4008
00-00107696 | Promix-SM323.10.2-R черный | Промикс | Замок электромеханический, нормально закрытый, напряжение питания 12В/0,6 А, встроенный датчик состояния замка, замок устанавливается справа (петли двери слева), цвета: белый, коричневый, серебро, черный, графит, предназначен для ограничения доступа в ячейки камер хранения (почтаматов), ящики для хранения документации, шкафы и кабинки в раздевалках фитнес-клубов, бассейнов, школ, предприятий с возможностью их дистанционного открытия. | 4008 | 4008
00-00107699 | Promix-SM323.10.3-L белый | Промикс | Замок электромеханический, нормально закрытый, напряжение питания 12В/0,6 А, встроенные дачтики состояния замка и положения двери замок устанавливается слева (петли двери справа), цвет: белый, предназначен для ограничения доступа в ячейки камер хранения (почтаматов), ящики для хранения документации, шкафы и кабинки в раздевалках фитнес-клубов, бассейнов, школ, предприятий с возможностью их дистанционного открытия. | 4345 | 4345
00-00138124 | Promix-SM323.10.3-L графит | Промикс | Замок электромеханический, нормально закрытый, напряжение питания 12В/0,6 А, встроенные дачтики состояния замка и положения двери замок устанавливается слева (петли двери справа), цвет: графит, предназначен для ограничения доступа в ячейки камер хранения (почтаматов), ящики для хранения документации, шкафы и кабинки в раздевалках фитнес-клубов, бассейнов, школ, предприятий с возможностью их дистанционного открытия. | 4345 | 4345
00-00138122 | Promix-SM323.10.3-L коричневый | Промикс | Замок электромеханический, нормально закрытый, напряжение питания 12В/0,6 А, встроенные дачтики состояния замка и положения двери замок устанавливается слева (петли двери справа), цвет: коричневый, предназначен для ограничения доступа в ячейки камер хранения (почтаматов), ящики для хранения документации, шкафы и кабинки в раздевалках фитнес-клубов, бассейнов, школ, предприятий с возможностью их дистанционного открытия. | 4345 | 4345
00-00138123 | Promix-SM323.10.3-L серебро | Промикс | Замок электромеханический, нормально закрытый, напряжение питания 12В/0,6 А, встроенные дачтики состояния замка и положения двери замок устанавливается слева (петли двери справа), цвет: серебро, предназначен для ограничения доступа в ячейки камер хранения (почтаматов), ящики для хранения документации, шкафы и кабинки в раздевалках фитнес-клубов, бассейнов, школ, предприятий с возможностью их дистанционного открытия. | 4345 | 4345
00-00138121 | Promix-SM323.10.3-L черный | Промикс | Замок электромеханический, нормально закрытый, напряжение питания 12В/0,6 А, встроенные дачтики состояния замка и положения двери замок устанавливается слева (петли двери справа), цвет: черный, предназначен для ограничения доступа в ячейки камер хранения (почтаматов), ящики для хранения документации, шкафы и кабинки в раздевалках фитнес-клубов, бассейнов, школ, предприятий с возможностью их дистанционного открытия. | 4345 | 4345
00-00107698 | Promix-SM323.10.3-R белый | Промикс | Замок электромеханический, нормально закрытый, напряжение питания 12В/0,6 А, встроенные дачтики состояния замка и положения двери, замок устанавливается справа (петли двери слева), цвета: белый, предназначен для ограничения доступа в ячейки камер хранения (почтаматов), ящики для хранения документации, шкафы и кабинки в раздевалках фитнес-клубов, бассейнов, школ, предприятий с возможностью их дистанционного открытия. | 4345 | 4345
00-00138120 | Promix-SM323.10.3-R графит | Промикс | Замок электромеханический, нормально закрытый, напряжение питания 12В/0,6 А, встроенные дачтики состояния замка и положения двери, замок устанавливается справа (петли двери слева), цвет: графит, предназначен для ограничения доступа в ячейки камер хранения (почтаматов), ящики для хранения документации, шкафы и кабинки в раздевалках фитнес-клубов, бассейнов, школ, предприятий с возможностью их дистанционного открытия. | 4345 | 4345
00-00138118 | Promix-SM323.10.3-R коричневый | Промикс | Замок электромеханический, нормально закрытый, напряжение питания 12В/0,6 А, встроенные дачтики состояния замка и положения двери, замок устанавливается справа (петли двери слева), цвет: коричневый, предназначен для ограничения доступа в ячейки камер хранения (почтаматов), ящики для хранения документации, шкафы и кабинки в раздевалках фитнес-клубов, бассейнов, школ, предприятий с возможностью их дистанционного открытия. | 4345 | 4345
00-00138119 | Promix-SM323.10.3-R серебро | Промикс | Замок электромеханический, нормально закрытый, напряжение питания 12В/0,6 А, встроенные дачтики состояния замка и положения двери, замок устанавливается справа (петли двери слева), цвет: серебро, предназначен для ограничения доступа в ячейки камер хранения (почтаматов), ящики для хранения документации, шкафы и кабинки в раздевалках фитнес-клубов, бассейнов, школ, предприятий с возможностью их дистанционного открытия. | 4345 | 4345
00-00138117 | Promix-SM323.10.3-R черный | Промикс | Замок электромеханический, нормально закрытый, напряжение питания 12В/0,6 А, встроенные дачтики состояния замка и положения двери, замок устанавливается справа (петли двери слева), цвет: черный, предназначен для ограничения доступа в ячейки камер хранения (почтаматов), ящики для хранения документации, шкафы и кабинки в раздевалках фитнес-клубов, бассейнов, школ, предприятий с возможностью их дистанционного открытия. | 4345 | 4345
00-00138125 | Promix-SM324.10.1 | Промикс | Блок электромеханических замков на четыре двери со встроенным контроллером, считывателем и индикацией. Предназначен для ограничения доступа в ячейки камер хранения, раздевалок, почтаматов. Устанавливается сразу на четыре ячейки. Управляется сетевой системой Promix-locker. Имеет четыре независимых канала управления. | 15489 | 15489
00-00085175 | Promix-SM325.10.2 | Промикс | Замок электромеханический, нормально закрытый (открывается подачей напряжения), напряжение питания 12 В, встроенный датчик состояния замка | Уточняйте у менеджера | Уточняйте у менеджера
00-00102594 | Promix-SM325.12.2 | Промикс | Замок электромеханический, нормально закрытый (открывается подачей напряжения), напряжение питания 36-43 В, встроенные датчики состояния замка | Уточняйте у менеджера | Уточняйте у менеджера
00-00107701 | Promix-SM326.10.2-L белый | Промикс | Замок электромеханический, нормально закрытый, напряжение питания 12В/0,4 А, встроенный дачтик состояния замка, замок устанавливается слева (петли двери справа), цвет: белый, предназначен для ограничения доступа в ячейки камер хранения (почтаматов), ящики для хранения документации, шкафы и кабинки в раздевалках фитнес-клубов, бассейнов, школ, предприятий с возможностью их дистанционного открытия. | 3604 | 3604
00-00138133 | Promix-SM326.10.2-L графит | Промикс | Замок электромеханический, нормально закрытый, напряжение питания 12В/0,4 А, встроенный дачтик состояния замка, замок устанавливается слева (петли двери справа), цвет: графит, предназначен для ограничения доступа в ячейки камер хранения (почтаматов), ящики для хранения документации, шкафы и кабинки в раздевалках фитнес-клубов, бассейнов, школ, предприятий с возможностью их дистанционного открытия. | 3604 | 3604
00-00138131 | Promix-SM326.10.2-L коричневый | Промикс | Замок электромеханический, нормально закрытый, напряжение питания 12В/0,4 А, встроенный дачтик состояния замка, замок устанавливается слева (петли двери справа), цвет: коричневый, предназначен для ограничения доступа в ячейки камер хранения (почтаматов), ящики для хранения документации, шкафы и кабинки в раздевалках фитнес-клубов, бассейнов, школ, предприятий с возможностью их дистанционного открытия. | 3604 | 3604
00-00138132 | Promix-SM326.10.2-L серебро | Промикс | Замок электромеханический, нормально закрытый, напряжение питания 12В/0,4 А, встроенный дачтик состояния замка, замок устанавливается слева (петли двери справа), цвет: серебро, предназначен для ограничения доступа в ячейки камер хранения (почтаматов), ящики для хранения документации, шкафы и кабинки в раздевалках фитнес-клубов, бассейнов, школ, предприятий с возможностью их дистанционного открытия. | 3604 | 3604
00-00138130 | Promix-SM326.10.2-L черный | Промикс | Замок электромеханический, нормально закрытый, напряжение питания 12В/0,4 А, встроенный дачтик состояния замка, замок устанавливается слева (петли двери справа), цвет: черный, предназначен для ограничения доступа в ячейки камер хранения (почтаматов), ящики для хранения документации, шкафы и кабинки в раздевалках фитнес-клубов, бассейнов, школ, предприятий с возможностью их дистанционного открытия. | 3604 | 3604
00-00107700 | Promix-SM326.10.2-R белый | Промикс | Замок электромеханический, нормально закрытый, напряжение питания 12В/0,4 А, встроенный датчик состояния замка, замок устанавливается справа (петли двери слева), цвет: белый, предназначен для ограничения доступа в ячейки камер хранения (почтаматов), ящики для хранения документации, шкафы и кабинки в раздевалках фитнес-клубов, бассейнов, школ, предприятий с возможностью их дистанционного открытия. | 3604 | 3604
00-00138129 | Promix-SM326.10.2-R графит | Промикс | Замок электромеханический, нормально закрытый, напряжение питания 12В/0,4 А, встроенный датчик состояния замка, замок устанавливается справа (петли двери слева), цвет: графит, предназначен для ограничения доступа в ячейки камер хранения (почтаматов), ящики для хранения документации, шкафы и кабинки в раздевалках фитнес-клубов, бассейнов, школ, предприятий с возможностью их дистанционного открытия. | 3604 | 3604
00-00138127 | Promix-SM326.10.2-R коричневый | Промикс | Замок электромеханический, нормально закрытый, напряжение питания 12В/0,4 А, встроенный датчик состояния замка, замок устанавливается справа (петли двери слева), цвет: коричневый, предназначен для ограничения доступа в ячейки камер хранения (почтаматов), ящики для хранения документации, шкафы и кабинки в раздевалках фитнес-клубов, бассейнов, школ, предприятий с возможностью их дистанционного открытия. | 3604 | 3604
00-00138128 | Promix-SM326.10.2-R серебро | Промикс | Замок электромеханический, нормально закрытый, напряжение питания 12В/0,4 А, встроенный датчик состояния замка, замок устанавливается справа (петли двери слева), цвет: серебро, предназначен для ограничения доступа в ячейки камер хранения (почтаматов), ящики для хранения документации, шкафы и кабинки в раздевалках фитнес-клубов, бассейнов, школ, предприятий с возможностью их дистанционного открытия. | 3604 | 3604
00-00138126 | Promix-SM326.10.2-R черный | Промикс | Замок электромеханический, нормально закрытый, напряжение питания 12В/0,4 А, встроенный датчик состояния замка, замок устанавливается справа (петли двери слева), цвет: черный, предназначен для ограничения доступа в ячейки камер хранения (почтаматов), ящики для хранения документации, шкафы и кабинки в раздевалках фитнес-клубов, бассейнов, школ, предприятий с возможностью их дистанционного открытия. | 3604 | 3604
00-00138134 | Promix-SM330.10.2 | Промикс | Замок электромеханический, нормально закрытый, врезное исполнение, напряжение питания 12В, встроенный датчик состояния замка. Предназначен для запирания распашных калиток, открывающихся как внутрь, так и наружу, с возможностью их дистанционного открытия подачей напряжения питания постоянного тока при помощи выключателей (кнопок) или контроллеров систем контроля и управления доступом, аудио- и видеодомофонов, кодовых панелей и других устройств. | 4982 | 4982
00-00138135 | Promix-SM330.10.2-01 | Промикс | Замок электромеханический, нормально закрытый, врезное исполнение, напряжение питания 12В, встроенный датчик состояния замка, с аварийным открыванием. Предназначен для запирания распашных калиток, открывающихся как внутрь, так и наружу, с возможностью их дистанционного открытия подачей напряжения питания постоянного тока при помощи выключателей (кнопок) или контроллеров систем контроля и управления доступом, аудио- и видеодомофонов, кодовых панелей и других устройств. | 5490 | 5490
00-00138136 | Promix-SM330.10.3 | Промикс | Замок электромеханический, нормально закрытый, врезное исполнение, напряжение питания 12В, встроенные датчики состояния замка и положения двери. Предназначен для запирания распашных калиток, открывающихся как внутрь, так и наружу, с возможностью их дистанционного открытия подачей напряжения питания постоянного тока при помощи выключателей (кнопок) или контроллеров систем контроля и управления доступом, аудио- и видеодомофонов, кодовых панелей и других устройств. | 5998 | 5998
00-00138137 | Promix-SM330.10.3-01 | Промикс | Замок электромеханический, нормально закрытый, врезное исполнение, напряжение питания 12В, встроенные датчики состояния замка и положения двери, с аварийным открыванием. Предназначен для запирания распашных калиток, открывающихся как внутрь, так и наружу, с возможностью их дистанционного открытия подачей напряжения питания постоянного тока при помощи выключателей (кнопок) или контроллеров систем контроля и управления доступом, аудио- и видеодомофонов, кодовых панелей и других устройств. | 6507 | 6507
00-00138138 | Promix-SM330.10.3-02 | Промикс | Замок электромеханический, нормально закрытый, накладное исполнение, напряжение питания 12В, с датчиками состояния замка и положения двери, с аварийным открыванием. Предназначен для запирания распашных калиток, открывающихся как внутрь, так и наружу, с возможностью их дистанционного открытия подачей напряжения питания постоянного тока при помощи выключателей (кнопок) или контроллеров систем контроля и управления доступом, аудио- и видеодомофонов, кодовых панелей и других устройств. | 7218 | 7218
00-00055835 | Promix-SM410.20.1 | Промикс | Замок электромеханический, триггерного типа, напряжение питания 12 В, встроенный датчик положения дверей, для ларей Caravell, цвета: серый, красный, для морозильных ларей со свдижными (слайдинговыми) дверями. Встроенный контроллер дистанционного управления по радиоканалу, датчик положения дверей, датчик заклинивания замка, возможность аварийного открытия. | Уточняйте у менеджера | Уточняйте у менеджера
00-00138139 | Promix-SM410.20.1 серый | Промикс | Замок электромеханический, триггерного типа, напряжение питания 12 В, встроенный датчик положения дверей, для ларей Caravell, цвет: серый, для морозильных ларей со свдижными (слайдинговыми) дверями. Встроенный контроллер дистанционного управления по радиоканалу, датчик положения дверей, датчик заклинивания замка, возможность аварийного открытия. | 7269 | 7269
00-00058001 | Promix-SM420.10 | Промикс | Замок электромеханическийс возможностью аварийного открытия, усилие удержания ригеля не менее 150 кг, напряжение постоянного тока 10-14В, Потребляемый ток (при 12В) 0,15 А, Длина провода питания 0,1 м. Предназначен для ограничения доступа в торговую мебель: витрины из ЛДСП или алюминиевого профиля, шкафы и выдвижные ящики приламков из ЛДСП, холодильные шкафы с распашной дверью и другое подобное оборудование. | 1845 | 1845
00-00040451 | Promix-SM490.10 серебро | Промикс | Замок электромеханический нормально закрытый, напряжение питания DC 12В/0,65 А, цвет: серебро. Универсального применения. | 1476 | 1476
00-00040452 | Promix-SM491.10 серебро (Промикс ШЕРИФ-9.1 НЗ сер | Промикс | Замок электромеханический нормально закрытый, напряжение питания DC 12В/0,65 А, цвет: серебро. Универсального применения. | 1845 | 1845
00-00040453 | Promix-SM492.10 серебро | Промикс | Замок электромеханический нормально закрытый, напряжение питания DC 12В/0,65 А, цвет: серебро. Универсального применения. | 1845 | 1845
00-00055836 | Promix-SM493.10 | Промикс | Замок электромеханический, нормально закрытый, напряжение питания DC 12В/0,65 А, цвет: серебро, для систем контроля и управления доступом. Используется совместно с ригелем Promix-AD.DB.14 или аналогичной конструкции. | 1845 | 1845
00-00089303 | Promix-SM503.00 | Промикс | Замок электромеханический, нормально открытый, напряжение питания 12В, потребляемый ток 0,2 А. Предназначен для установки под дверные ручки и защёлки большинства производителей. Замок блокирует вращение дверной ручки. Установка как внутри так и снаружи защищаемого помещения. Бесконтактная передача энергии от коробки к дверному полотну - провод управления прокладывается по стене. | Уточняйте у менеджера | Уточняйте у менеджера
00-00107694 | Promix-SM503.01 | Промикс | Замок электромеханический, нормально открытый, напряжение питания 24В, потребляемый ток 0,05 А, цвета: белый, коричневый, черный, серебро, золото, графит, предназначен для установки на распашные двери с фалевыми защёлками. Для установки вместе с замком используются стандартные межкомнатные дверные ручки. | Уточняйте у менеджера | Уточняйте у менеджера
00-00138140 | Promix-SM503.02 белый | Промикс | Замок электромеханический, нормально открытый, напряжение питания 12-24В, потребляемый ток 0,05А, цвет: белый. Предназначен для установки на распашные двери с фалевыми защёлками. Для установки вместе с замком используются стандартные межкомнатные дверные ручки. | 3149 | 3149
00-00138144 | Promix-SM503.02 графит | Промикс | Замок электромеханический, нормально открытый, напряжение питания 12-24В, потребляемый ток 0,05А, цвет: графит. Предназначен для установки на распашные двери с фалевыми защёлками. Для установки вместе с замком используются стандартные межкомнатные дверные ручки. | 3149 | 3149
00-00138142 | Promix-SM503.02 коричневый | Промикс | Замок электромеханический, нормально открытый, напряжение питания 12-24В, потребляемый ток 0,05А, цвет: коричневый. Предназначен для установки на распашные двери с фалевыми защёлками. Для установки вместе с замком используются стандартные межкомнатные дверные ручки. | 3149 | 3149
00-00138143 | Promix-SM503.02 серебро | Промикс | Замок электромеханический, нормально открытый, напряжение питания 12-24В, потребляемый ток 0,05А, цвет: серебро. Предназначен для установки на распашные двери с фалевыми защёлками. Для установки вместе с замком используются стандартные межкомнатные дверные ручки. | 3149 | 3149
00-00138141 | Promix-SM503.02 черный | Промикс | Замок электромеханический, нормально открытый, напряжение питания 12-24В, потребляемый ток 0,05А, цвет: черный. Предназначен для установки на распашные двери с фалевыми защёлками. Для установки вместе с замком используются стандартные межкомнатные дверные ручки. | 3149 | 3149
00-00089304 | Promix-SM503.10 | Промикс | Замок электромеханический, нормально закрытый, напряжение питания 12В, потребляемый ток 0,2 А. Предназначен для установки под дверные ручки и защёлки большинства производителей. Замок блокирует вращение дверной ручки. Установка как внутри так и снаружи защищаемого помещения. Бесконтактная передача энергии от коробки к дверному полотну - провод управления прокладывается по стене. | Уточняйте у менеджера | Уточняйте у менеджера
00-00107695 | Promix-SM503.11 | Промикс | Замок электромеханический, нормально закрытый, напряжение питания 24В, потребляемый ток 0,05 А, цвета: белый, коричневый, черный, серебро, золото, графит, предназначен для установки на распашные двери с фалевыми защёлками. Для установки вместе с замком используются стандартные межкомнатные дверные ручки. | Уточняйте у менеджера | Уточняйте у менеджера
00-00138145 | Promix-SM503.12 белый | Промикс | Замок электромеханический, нормально закрытый, напряжение питания 12-24В, потребляемый ток 0,05А, цвет: белый. Предназначен для установки на распашные двери с фалевыми защёлками. Для установки вместе с замком используются стандартные межкомнатные дверные ручки. | 3149 | 3149
00-00138149 | Promix-SM503.12 графит | Промикс | Замок электромеханический, нормально закрытый, напряжение питания 12-24В, потребляемый ток 0,05А, цвет: графит. Предназначен для установки на распашные двери с фалевыми защёлками. Для установки вместе с замком используются стандартные межкомнатные дверные ручки. | 3149 | 3149
00-00138147 | Promix-SM503.12 коричневый | Промикс | Замок электромеханический, нормально закрытый, напряжение питания 12-24В, потребляемый ток 0,05А, цвет: коричневый. Предназначен для установки на распашные двери с фалевыми защёлками. Для установки вместе с замком используются стандартные межкомнатные дверные ручки. | 3149 | 3149
00-00138148 | Promix-SM503.12 серебро | Промикс | Замок электромеханический, нормально закрытый, напряжение питания 12-24В, потребляемый ток 0,05А, цвет: серебро. Предназначен для установки на распашные двери с фалевыми защёлками. Для установки вместе с замком используются стандартные межкомнатные дверные ручки. | 3149 | 3149
00-00138146 | Promix-SM503.12 черный | Промикс | Замок электромеханический, нормально закрытый, напряжение питания 12-24В, потребляемый ток 0,05А, цвет: черный. Предназначен для установки на распашные двери с фалевыми защёлками. Для установки вместе с замком используются стандартные межкомнатные дверные ручки. | 3149 | 3149
00-00107702 | Promix-SM504.10-CCW белый | Промикс | Замок электромеханический, нормально закрытый, напряжение питания 12В, потребляемый ток 0,1 А, вращение ручки против часовой стрелке, цвет: белый, предназначен для установки на межкомнатные распашные двери с фалевыми защёлками. Замки устанавливаются вместе со стандартными межкомнатными дверными ручками. Снаружи защищаемого помещения замок нормально закрытый (закрыт без напряжения, открыт под напряжением), изнутри обеспечена возможность открытия двери нажатием на ручку. | 2928 | 2928
00-00138153 | Promix-SM504.10-CCW графит | Промикс | Замок электромеханический, нормально закрытый, напряжение питания 12В, потребляемый ток 0,1 А, вращение ручки против часовой стрелке, цвет: графит, предназначен для установки на межкомнатные распашные двери с фалевыми защёлками. Замки устанавливаются вместе со стандартными межкомнатными дверными ручками. Снаружи защищаемого помещения замок нормально закрытый (закрыт без напряжения, открыт под напряжением), изнутри обеспечена возможность открытия двери нажатием на ручку. | 2928 | 2928
00-00138151 | Promix-SM504.10-CCW коричневый | Промикс | Замок электромеханический, нормально закрытый, напряжение питания 12В, потребляемый ток 0,1 А, вращение ручки против часовой стрелке, цвет: коричневый, предназначен для установки на межкомнатные распашные двери с фалевыми защёлками. Замки устанавливаются вместе со стандартными межкомнатными дверными ручками. Снаружи защищаемого помещения замок нормально закрытый (закрыт без напряжения, открыт под напряжением), изнутри обеспечена возможность открытия двери нажатием на ручку. | 2928 | 2928
00-00138152 | Promix-SM504.10-CCW серебро | Промикс | Замок электромеханический, нормально закрытый, напряжение питания 12В, потребляемый ток 0,1 А, вращение ручки против часовой стрелке, цвет: серебро, предназначен для установки на межкомнатные распашные двери с фалевыми защёлками. Замки устанавливаются вместе со стандартными межкомнатными дверными ручками. Снаружи защищаемого помещения замок нормально закрытый (закрыт без напряжения, открыт под напряжением), изнутри обеспечена возможность открытия двери нажатием на ручку. | 2928 | 2928
00-00138150 | Promix-SM504.10-CCW черный | Промикс | Замок электромеханический, нормально закрытый, напряжение питания 12В, потребляемый ток 0,1 А, вращение ручки против часовой стрелке, цвет: черный, предназначен для установки на межкомнатные распашные двери с фалевыми защёлками. Замки устанавливаются вместе со стандартными межкомнатными дверными ручками. Снаружи защищаемого помещения замок нормально закрытый (закрыт без напряжения, открыт под напряжением), изнутри обеспечена возможность открытия двери нажатием на ручку. | 2928 | 2928
00-00107703 | Promix-SM504.10-CW белый | Промикс | Замок электромеханический, нормально закрытый, напряжение питания 12В, потребляемый ток 0,1 А, вращение ручки по часосой стрелке, цвет: белый, предназначен для установки на межкомнатные распашные двери с фалевыми защёлками. Замки устанавливаются вместе со стандартными межкомнатными дверными ручками. Снаружи защищаемого помещения замок нормально закрытый (закрыт без напряжения, открыт под напряжением), изнутри обеспечена возможность открытия двери нажатием на ручку. | 2928 | 2928
00-00138157 | Promix-SM504.10-CW графит | Промикс | Замок электромеханический, нормально закрытый, напряжение питания 12В, потребляемый ток 0,1 А, вращение ручки по часосой стрелке, цвет: графит, предназначен для установки на межкомнатные распашные двери с фалевыми защёлками. Замки устанавливаются вместе со стандартными межкомнатными дверными ручками. Снаружи защищаемого помещения замок нормально закрытый (закрыт без напряжения, открыт под напряжением), изнутри обеспечена возможность открытия двери нажатием на ручку. | 2928 | 2928
00-00138155 | Promix-SM504.10-CW коричневый | Промикс | Замок электромеханический, нормально закрытый, напряжение питания 12В, потребляемый ток 0,1 А, вращение ручки по часосой стрелке, цвет: коричневый, предназначен для установки на межкомнатные распашные двери с фалевыми защёлками. Замки устанавливаются вместе со стандартными межкомнатными дверными ручками. Снаружи защищаемого помещения замок нормально закрытый (закрыт без напряжения, открыт под напряжением), изнутри обеспечена возможность открытия двери нажатием на ручку. | 2928 | 2928
00-00138156 | Promix-SM504.10-CW серебро | Промикс | Замок электромеханический, нормально закрытый, напряжение питания 12В, потребляемый ток 0,1 А, вращение ручки по часосой стрелке, цвет: серебро, предназначен для установки на межкомнатные распашные двери с фалевыми защёлками. Замки устанавливаются вместе со стандартными межкомнатными дверными ручками. Снаружи защищаемого помещения замок нормально закрытый (закрыт без напряжения, открыт под напряжением), изнутри обеспечена возможность открытия двери нажатием на ручку. | 2928 | 2928
00-00138154 | Promix-SM504.10-CW черный | Промикс | Замок электромеханический, нормально закрытый, напряжение питания 12В, потребляемый ток 0,1 А, вращение ручки по часосой стрелке, цвет: черный, предназначен для установки на межкомнатные распашные двери с фалевыми защёлками. Замки устанавливаются вместе со стандартными межкомнатными дверными ручками. Снаружи защищаемого помещения замок нормально закрытый (закрыт без напряжения, открыт под напряжением), изнутри обеспечена возможность открытия двери нажатием на ручку. | 2928 | 2928
00-00071528 | Ростов-Дон Замок электромагнитный М1-150 | РостЕвроСтрой | Замок электромагнитный М1-150 | 7494.47 | 7119.75
00-00035136 | AL-150 Premium (12В,белый) | ЭКСКОН | Замок электромагнитный малогабаритный накладной офисный, сила удержания 150 кг, 12 В/0,28 А, датчик Холла, геркон, индикация, -20...+40 °C, корпус 150x33x19,5 мм, якорь 117х32,5х14,5 мм, цвет белый. Замок предназначен для установки на легкие деревянные и пластиковые двери внутри помещений. Комплектация: корпус замка, якорь, штифт, комплект крепления якоря. | 11230 | 11230
03-00012837 | AL-150 Premium (12В,коричневый) | ЭКСКОН | Замок электромагнитный малогабаритный накладной офисный, сила удержания 150 кг, 12 В/0,28 А, датчик Холла, геркон, индикация, -20...+40 °C, корпус 150x33x19,5 мм, якорь 117х32,5х14,5 мм, цвет коричневый. Замок предназначен для установки на легкие деревянные и пластиковые двери внутри помещений. Комплектация: корпус замка, якорь, штифт, комплект крепления якоря. | 11230 | 11230
03-00007056 | AL-150 Premium (12В,серый) | ЭКСКОН | Замок электромагнитный малогабаритный накладной офисный, сила удержания 150 кг, 12 В/0,28 А, датчик Холла, геркон, индикация, -20...+40 °C, корпус 150x33x19,5 мм, якорь 117х32,5х14,5 мм, цвет серый. Замок предназначен для установки на легкие деревянные и пластиковые двери внутри помещений. Комплектация: корпус замка, якорь, штифт, комплект крепления якоря. | 11230 | 11230
00-00036791 | AL-150 Premium (24В,белый) | ЭКСКОН | Замок электромагнитный малогабаритный накладной офисный, сила удержания 150 кг, 24 В/0,15 А, датчик Холла, геркон, индикация, -20...+40 °C, корпус 150x33x19,5 мм, якорь 117х32,5х14,5 мм, цвет белый. Замок предназначен для установки на легкие деревянные и пластиковые двери внутри помещений. Комплектация: корпус замка, якорь, штифт, комплект крепления якоря. | 11230 | 11230
00-00055844 | AL-150 Premium (24В,коричневый) | ЭКСКОН | Замок электромагнитный малогабаритный накладной офисный, сила удержания 150 кг, 24 В/0,15 А, датчик Холла, геркон, индикация, -20...+40 °C, корпус 150x33x19,5 мм, якорь 117х32,5х14,5 мм, цвет коричневый. | 11230 | 11230
00-00036792 | AL-150 Premium (24В,серый) | ЭКСКОН | Замок электромагнитный малогабаритный накладной офисный, сила удержания 150 кг, 24 В/0,15 А, датчик Холла, геркон, индикация, -20...+40 °C, корпус 150x33x19,5 мм, якорь 117х32,5х14,5 мм, цвет серый. Замок предназначен для установки на легкие деревянные и пластиковые двери внутри помещений. Комплектация: корпус замка, якорь, штифт, комплект крепления якоря. | 11230 | 11230
00-00036793 | AL-200 Premium (12В,белый) | ЭКСКОН | Замок электромагнитный малогабаритный накладной офисный, сила удержания 200 кг, 12 В/0,35 А, датчик Холла, геркон, индикация, -20...+40 °C, корпус 230x30x19,5 мм, якорь 197х32,5х14,5 мм, цвет белый. Замок предназначен для установки на легкие деревянные и пластиковые двери внутри помещений. Комплектация: корпус замка, якорь, штифт, комплект крепления якоря. | 12260 | 12260
03-00009410 | AL-200 Premium (12В,коричневый) | ЭКСКОН | Замок электромагнитный малогабаритный накладной офисный, сила удержания 200 кг, 12 В/0,35 А, датчик Холла, геркон, индикация, -20...+40 °C, корпус 230x30x19,5 мм, якорь 197х32,5х14,5 мм, цвет коричневый. Замок предназначен для установки на легкие деревянные и пластиковые двери внутри помещений. Комплектация: корпус замка, якорь, штифт, комплект крепления якоря. | 12260 | 12260
03-00002302 | AL-200 Premium (12В,серый) | ЭКСКОН | Замок электромагнитный малогабаритный накладной офисный, сила удержания 200 кг, 12 В/0,35 А, датчик Холла, геркон, индикация, -20...+40 °C, корпус 230x30x19,5 мм, якорь 197х32,5х14,5 мм, цвет серый. Замок предназначен для установки на легкие деревянные и пластиковые двери внутри помещений. Комплектация: корпус замка, якорь, штифт, комплект крепления якоря. | 12260 | 12260
00-00036794 | AL-200 Premium (24В,белый) | ЭКСКОН | Замок электромагнитный малогабаритный накладной офисный, сила удержания 200 кг, 24 В/0,15 А, датчик Холла, геркон, индикация, -20...+40 °C, корпус 230x30x19,5 мм, якорь 197х32,5х14,5 мм, цвет белый. Замок предназначен для установки на легкие деревянные и пластиковые двери внутри помещений. Комплектация: корпус замка, якорь, штифт, комплект крепления якоря. | 12260 | 12260
00-00036795 | AL-200 Premium (24В,коричневый) | ЭКСКОН | Замок электромагнитный малогабаритный накладной офисный, сила удержания 200 кг, 24 В/0,15 А, датчик Холла, геркон, индикация, -20...+40 °C, корпус 230x30x19,5 мм, якорь 197х32,5х14,5 мм, цвет коричневый. Замок предназначен для установки на легкие деревянные и пластиковые двери внутри помещений. Комплектация: корпус замка, якорь, штифт, комплект крепления якоря. | 12260 | 12260
00-00036797 | AL-200 Premium (24В,серый) | ЭКСКОН | Замок электромагнитный малогабаритный накладной офисный, сила удержания 200 кг, 24 В/0,15 А, датчик Холла, геркон, индикация, -20...+40 °C, корпус 230x30x19,5 мм, якорь 197х32,5х14,5 мм, цвет серый. Замок предназначен для установки на легкие деревянные и пластиковые двери внутри помещений. Комплектация: корпус замка, якорь, штифт, комплект крепления якоря. | 12260 | 12260
00-00025006 | AL-20FU | ЭКСКОН | Замок электромагнитный миниатюрный, 20 кг удержания, 12 В/0,23 А, 65x32x13 мм. | 3330 | 3330
00-00054463 | AL-250SM | ЭКСКОН | Замок электромагнитный сдвиговый сверхузкий врезной электромагнитный замок. Подходит для горизонтальной и вертикальной установки. IP54, встроенный датчик Холла, питание от 10,8 до 27,6В DC, -40...+40°С. Габариты: корпусной части 180х18,5х22 мм, якорной части: 170х18х18,5 мм. Предназначен для врезного (скрытого) монтажа в двери с шириной полотна не менее 25 мм. Возможна установка на двери, открывающихся в любую сторону, в том числе маятниковые. Накладной монтаж возможен при использовании монтажного комплекта МК AL-250S, монтаж на стеклянные двери – при использовании монтажного комплекта MK AL-250S-Glass. | 34190 | 34190
00-00030815 | AL-300 Premium (12В,белый) | ЭКСКОН | Замок электромагнитный накладной офисный, сила удержания 300 кг, 12 В/0,35 А, датчик Холла, геркон, индикация, -20...+40 °C, корпус 230x38x25,5 мм, якорь 193х42х14,5 мм, цвет белый. Замок предназначен для установки на деревянные и металлические двери внутри помещений. Комплектация: корпус замка, якорь, штифт, комплект крепления якоря. | 14590 | 14590
03-00002306 | AL-300 Premium (12В,коричневый) | ЭКСКОН | Замок электромагнитный накладной офисный, сила удержания 300 кг, 12 В/0,35 А, датчик Холла, геркон, индикация, -20...+40 °C, корпус 230x38x25,5 мм, якорь 193х42х14,5 мм, цвет коричневый. Замок предназначен для установки на деревянные и металлические двери внутри помещений. Комплектация: корпус замка, якорь, штифт, комплект крепления якоря. | 14590 | 14590
03-00002307 | AL-300 Premium (12В,серый) | ЭКСКОН | Замок электромагнитный накладной офисный, сила удержания 300 кг, 12 В/0,35 А, датчик Холла, геркон, индикация, -20...+40 °C, корпус 230x38x25,5 мм, якорь 193х42х14,5 мм, цвет серый. Замок предназначен для установки на деревянные и металлические двери внутри помещений. Комплектация: корпус замка, якорь, штифт, комплект крепления якоря. | 14590 | 14590
00-00036798 | AL-300 Premium (24В,белый) | ЭКСКОН | Замок электромагнитный накладной офисный, сила удержания 300 кг, 24 В/0,18 А, датчик Холла, геркон, индикация, -20...+40 °C, корпус 230x38x25,5 мм, якорь 193х42х14,5 мм, цвет белый. Замок предназначен для установки на деревянные и металлические двери внутри помещений. Комплектация: корпус замка, якорь, штифт, комплект крепления якоря. | 14590 | 14590
00-00036799 | AL-300 Premium (24В,коричневый) | ЭКСКОН | Замок электромагнитный накладной офисный, сила удержания 300 кг, 24 В/0,18 А, датчик Холла, геркон, индикация, -20...+40 °C, корпус 230x38x25,5 мм, якорь 193х42х14,5 мм, цвет коричневый. Замок предназначен для установки на деревянные и металлические двери внутри помещений. Комплектация: корпус замка, якорь, штифт, комплект крепления якоря. | 14590 | 14590
00-00036687 | AL-300 Premium (24В,серый) | ЭКСКОН | Замок электромагнитный накладной офисный, сила удержания 300 кг, 24 В/0,18 А, датчик Холла, геркон, индикация, -20...+40 °C, корпус 230x38x25,5 мм, якорь 193х42х14,5 мм, цвет серый. Замок предназначен для установки на деревянные и металлические двери внутри помещений. Комплектация: корпус замка, якорь, штифт, комплект крепления якоря. | 14590 | 14590
03-00008656 | AL-400 Premium (12В,белый) | ЭКСКОН | Замок электромагнитный накладной офисный, сила удержания 400 кг, 12 В/0,5 А, датчик Холла, геркон, индикация, -20...+40 °C, корпус 225x42x26,5 мм, якорь 193х42х14,5 мм, цвет белый. Замок предназначен для установки на деревянные и металлические двери. Комплектация: корпус замка, якорь, штифт, комплект крепления якоря, монтажный уголок. | 16880 | 16880
03-00009396 | AL-400 Premium (12В,коричневый) | ЭКСКОН | Замок электромагнитный накладной офисный, сила удержания 400 кг, 12 В/0,5 А, датчик Холла, геркон, индикация, -20...+40 °C, корпус 225x42x26,5 мм, якорь 193х42х14,5 мм, цвет коричневый. Замок предназначен для установки на деревянные и металлические двери. Комплектация: корпус замка, якорь, штифт, комплект крепления якоря, монтажный уголок. | 16880 | 16880
03-00002310 | AL-400 Premium (12В,серый) | ЭКСКОН | Замок электромагнитный накладной офисный, сила удержания 400 кг, 12 В/0,5 А, датчик Холла, геркон, индикация, -20...+40 °C, корпус 225x42x26,5 мм, якорь 193х42х14,5 мм, цвет серый. Замок предназначен для установки на деревянные и металлические двери. Комплектация: корпус замка, якорь, штифт, комплект крепления якоря, монтажный уголок. | 16880 | 16880
00-00036801 | AL-400 Premium (24В,коричневый) | ЭКСКОН | Замок электромагнитный накладной офисный, сила удержания 400 кг, 24 В/0,22 А, датчик Холла, геркон, индикация, -20...+40 °C, корпус 225x42x26,5 мм, якорь 193х42х14,5 мм, цвет коричневый. Замок предназначен для установки на деревянные и металлические двери. Комплектация: корпус замка, якорь, штифт, комплект крепления якоря, монтажный уголок. | 16880 | 16880
00-00036802 | AL-400 Premium (24В,серый) | ЭКСКОН | Замок электромагнитный накладной офисный, сила удержания 400 кг, 24 В/0,22 А, датчик Холла, геркон, индикация, -20...+40 °C, корпус 225x42x26,5 мм, якорь 193х42х14,5 мм, цвет серый. Замок предназначен для установки на деревянные и металлические двери. Комплектация: корпус замка, якорь, штифт, комплект крепления якоря, монтажный уголок. | 16880 | 16880
00-00055849 | AL-75FB | ЭКСКОН | Замок электромагнитный малогабаритный, влагозащищенный, сила удержания 75 кг, 12 В/0,15 А, IP65, t-раб.-40...+40 °C, корпус 70х42.5х17 мм, якорь 45х42х6 мм | 2760 | 2760
00-00055846 | AL-ZM-01 (12В) | ЭКСКОН | Замок электромагнитный малогабаритный для ящиков и шкафов. Нормально-закрытый. Усилие удержания зацепа 150 кг. Установка в любом положении (горизонтальном и вертикальном) на правые и левые дверцы. Встроенный датчик срабатывания замка в виде микропереключателя (сухой контакт). 12 В DC/760 мА, +1...+35 ˚С, IP20. Габариты корпусной части 70х57х15,5 мм, габариты зацепа 32х21х28 мм. | 2410 | 2410
00-00055847 | AL-ZM-01 (24В) | ЭКСКОН | Замок электромагнитный малогабаритный для ящиков и шкафов. Нормально-закрытый. Усилие удержания зацепа 150 кг. Установка в любом положении (горизонтальном и вертикальном) на правые и левые дверцы. Встроенный датчик срабатывания замка в виде микропереключателя (сухой контакт). 24 В DC/400 мА, +1...+35 ˚С, IP20. Габариты корпусной части 70х57х15,5 мм, габариты зацепа 32х21х28 мм. | 2410 | 2410
00-00130921 | Титанум TM-EML-02-2 | ИП Раченков А.В. | Замок электромеханический (с двойным цилиндром) черный, обеспечивает быстрое и удобное открытие двери. Устройство функционирует при кратковременной подаче постоянного напряжения 12 В. В случае отсутствия электропитания замок может быть открыт изнутри с использованием встроенной механической кнопки или снаружи с помощью ключа, входящего в комплект поставки. | Уточняйте у менеджера | Уточняйте у менеджера
00-00130920 | Титанум TM-EML-03-2 | ИП Раченков А.В. | Замок электромеханический (с двойным цилиндром), обеспечивает быстрое и удобное открытие двери. Устройство функционирует при кратковременной подаче постоянного напряжения 12 В. В случае отсутствия электропитания замок может быть открыт изнутри с использованием встроенной механической кнопки или снаружи с помощью ключа, входящего в комплект поставки. | Уточняйте у менеджера | Уточняйте у менеджера
00-00130917 | Титанум ТМ-EML(F)-180 | ИП Раченков А.В. | Замок электромагнитный с планкой и уголком в комплекте, 180 кг удержания, предназначен для запирания дверей, калиток с возможностью дистанционного открывания, в том числе для работы совместно с аудио, видеодомофонами, контроллерами СКУД и кодовыми панелями. | Уточняйте у менеджера | Уточняйте у менеджера
Защелка
03-00002327 | AT-ES01 | Accordtec | Защелка электромеханическая нормально закрытая, стандартная, симметричная, регулируемый язычок, рычаг разблокировки, 12В DC, 0,7 А, - 10… + 25 °С БЕЗ планки. | 1729 | 1642.55
00-00101010 | AT-ES02 | Accordtec | Электрозащелка, НО (открыта без подачи питания) , напряжение питания 12В, ток потребления 250мА, габаритные размеры 75 x 20,5 x 34 мм, рабочая температура от -20 до +50 °С. | 2061 | 1957.95
00-00125890 | 1.15100.00.0 (15.100.00.0) | CISA | Защелка электромеханическая, нормально закрытая. Разблокировка механизма происходит при подаче электрического сигнала. По типу управляющего электрического сигнала защелки подразделяются на: потенциальные, триггерные. Потенциальный механизмпереходит в открытое состояние и остается в нем только при наличии управляющего напряжения и вновь автоматически блокируется после снятия напряжения. | 7260 | 6897
00-00021755 | 1.15102.00.0 (15.102.00.0) | CISA | Защелка электромеханическая, нормально закрытая. Потенциальный механизм переходит в открытое состояние и остается в нем только при наличии управляющего напряжения и вновь автоматически блокируется после снятия напряжения. Триггерный, или импульсный, механизм разблокировывается и переходит в открытое состояние при кратковременной подаче управляющего сигнала, оставаясь в открытом состоянии и после его снятия. Для приведения механизма в нормальное закрытое состояние необходимо открыть и вновь закрыть дверь, только после этого механизм будет заблокирован. Для осуществления механической разблокировки механизма и осуществления режима "постоянно открытой двери" некоторые модели выпускаются с механической реализацией функции "hold open". CISA 15102 00 0 - механизм потенциального типа с функцией "hold open". Размеры электромеханических нормально-закрытых и нормально-открытой защёлок: 70 х 21 х 29 мм. | 5280 | 5016
00-00125889 | 1.15140.00.0 (15.140.00.0) | CISA | Защелка электромеханическая, нормально открытая. Данный механизм используется для построения аварийных выходов, шлюзовых проходов и других аналогичных конструкций, где требуется длительное функционирование механизмов управления двери под напряжением и необходима разблокировка прохода при отключении питания. | 11720 | 11134
00-00125891 | 1.15300.00.1 (15.300.00.1) | CISA | Защелка электромеханическая, нормально закрытая с рабочим напряжением 12 В переменного тока. Корпус из нержавеющего цинк-алюминиевого сплава ZAL. Потребляемый ток 0,7 А. Защелка блокируется в открытом состоянии до тех пор, пока дверь не будет открыта и вновь закрыта. | 16170 | 15361.5
00-00125892 | 1.15300.00.2 (15.300.00.2) | CISA | Защелка электромеханическая, нормально закрытая с рабочим напряжением 12 В переменного тока. Корпус из нержавеющего цинк-алюминиевого сплава ZAL. Потребляемый ток 0,7 А. Защелка блокируется в открытом состоянии до тех пор, пока дверь не будет открыта и вновь закрыта. | 16170 | 15361.5
00-00108129 | ASF705 | Dahua | Электромеханическая защёлка Сила удержания 500 кг; При отключении питания: сохраняет состояние; DC12В; -30℃-+60℃ | 7190 | 5752
00-00040334 | Estrike | Doorhan | Защелка электромеханическая для калиток. Является ответной частью замка и устанавливается в дверную раму отдельно стоящих калиток. Устройство избавляет от необходимости установки кабелепрохода и переходников, а также сводит к минимуму требования к гибкости и прочности кабеля. Защелку можно использовать с любыми системами контроля доступа. Питание: 12 В DC, ток срабатывания: 450 мА, габариты: 250х25х31 мм, удержание: 250 кг, запирающая логика: нормально-закрытая. | 7331.65 | 6378.54
00-00101916 | Estrike-reg | Doorhan | Защелка электромеханическая для калиток регулириуемая | 7994.52 | 6955.23
00-00034706 | DS-K4T100 | HikVision | Защелка электромеханическая соленоидная Нагрузка 800кг; DC12В+10%; размер 205×35×40мм; нержавеющая сталь с матовым покрытием. | 4585.59 | 4585.59
03-00013292 | SK2 | Oubao | Защелка электромеханическая стандартная, НЗ,короткая планка,12 В/240мА | Уточняйте у менеджера | Уточняйте у менеджера
00-00143999 | SP-SL751MNC | Smartec | SP-SL751MNC Защелка электромеханическая без планки усиленная нормально-закрытая. 12V, 300mA, от -15 до +60C | Уточняйте у менеджера | Уточняйте у менеджера
00-00144000 | SP-SL751MNO | Smartec | SP-SL751MNO Защелка электромеханическая без планки усиленная нормально-открытая. 12V, 300mA, от -15 до +60C | Уточняйте у менеджера | Уточняйте у менеджера
00-00144001 | SP-SL851NC | Smartec | SP-SL851NC Защелка электромеханическая без планки нормально-закрытая. Устойчивость к воздействию пожара, 12V, 200mA, от -15 до +60C | Уточняйте у менеджера | Уточняйте у менеджера
00-00144002 | SP-SL851NO | Smartec | SP-SL851NO Защелка электромеханическая без планки нормально-открытая. Устойчивость к воздействию пожара, 12V, 300mA, от -15 до +60C | Уточняйте у менеджера | Уточняйте у менеджера
00-00024446 | ST-SL130NC | Smartec | Защелка электромеханическая с короткой планкой нормально-закрытая. Режим работы: НЗ. Материал планки: Сталь с покрытием. Питание: 12 В (DC), 450 мА. Эксплуатация: -10...+55 °С. Размеры: 150х39х31 мм.Электромеханическая защелка ST-SL130NC предназначена для работы в составе систем контроля доступа с электронным управлением блокировкой дверей. Она используется совместно с механическими замками с косым ригелем и врезаются в дверной косяк вместо стандартной ответной части. Благодаря такому способу монтажа устройство не нарушает дизайн двери и прекрасно подходит для решений, когда системой контроля доступа оснащается уже эксплуатирующийся объект, где двери снабжены механическими замками. Это позволяет минимизировать затраты на СКУД и конструктивную доработку дверей. Защелка ST-SL130NC является нормально-закрытой и разблокируется при подаче питания, а блокируется при его отключении.Максимальная ширина косого ригеля для данной модели не должна превышать 28 мм. При этом защелка с короткой план | 2200 | 2200
00-00014718 | ST-SL130NO | Smartec | Защелка электромеханическая. Режим работы - НО. Материал планки -сталь с покрытием. Питание 12 В (DC), 200 мА. Эксплуатация -10...+55°С. Размеры - 150х39х31 мм.Электромеханическая защелка ST-SL130NO предназначена для работы в составе систем контроля доступа с электронным управлением блокировкой дверей. Она используются совместно с механическими замками с косым ригелем и врезается в дверной косяк вместо стандартной ответной части. Благодаря такому способу монтажа устройство не нарушает дизайн двери и прекрасно подходит для решений, когда системой контроля доступа оснащается уже эксплуатирующийся объект, где двери снабжены механическими замками. Это позволяет минимизировать затраты на СКУД и конструктивную доработку дверей. Защелка ST-SL130NO является нормально-открытой и разблокируется при отключении питания, а блокируются при его подаче.Установка на двери с глубокой дверной коробкой.Максимальная ширина косого ригеля для данной модели не должна превышать 28 мм. При этом защелка с коротк | 2200 | 2200
03-00013018 | ST-SL133MNO | Smartec | Защелка электромеханическая с короткой планкой нормально-открытая. Режим работы: НО. Датчик положения: НЗ, НР, ОБЩ. Защитный диод: Встроенный. Материал планки: Сталь с покрытием. Питание: 12/24 В (DC), 100/200 мА. Эксплуатация: -10...+55 °С. Размеры: 160х25х31 мм.Электромеханические защелки ST-SL133MNO предназначена для работы в составе систем контроля доступа с электронным управлением блокировкой дверей. Защелка врезается в дверной косяк и с помощью контропоры осуществляет блокировку стеклянного дверного полотна. Благодаря такому способу монтажа защелки не нарушают дизайн двери и прекрасно подходят для решений, когда уже эксплуатирующийся объект со стеклянными дверями необходимо оборудовать системой контроля доступа с минимальными затратами и переделками конструкции дверей.Защелка ST-SL133MNO являются нормально-открытыми и разблокируются при отключении питания, а блокируется при его подаче. Данные устройства подходят для открывающихся в одну сторону стеклянных дверей с толщиной ство | 8140 | 8140
03-00013017 | ST-SL133NO | Smartec | Защелка электромеханическая с короткой планкой нормально-открытая. Режим работы: НО. Датчик положения: нет. Защитный диод: Встроенный. Материал планки: Сталь с покрытием. Питание: 12/24 В (DC), 100/200 мА. Эксплуатация: -10...+55 °С. Размеры: 160х25х31 мм.Электромеханические защелки ST-SL133NO предназначена для работы в составе систем контроля доступа с электронным управлением блокировкой дверей. Защелка врезается в дверной косяк и с помощью контропоры осуществляет блокировку стеклянного дверного полотна. Благодаря такому способу монтажа защелки не нарушают дизайн двери и прекрасно подходят для решений, когда уже эксплуатирующийся объект со стеклянными дверями необходимо оборудовать системой контроля доступа с минимальными затратами и переделками конструкции дверей.Защелка ST-SL133NO являются нормально-открытыми и разблокируются при отключении питания, а блокируется при его подаче. Данные устройства подходят для открывающихся в одну сторону стеклянных дверей с толщиной створки от 12 | 6640 | 6640
00-00024443 | ST-SL151NC | Smartec | Защелка электромеханическая без планки нормально-закрытая. Режим работы: НЗ. Регулируемый язычок: Да. Механическая разблокировка: Нет. Электрическая разблокировка: Да. Материал язычка: Цинк. Нагрузка удержания: 3000 Н. Питание: 12 В DC, 290 мА. Эксплуатация: -15...+60 °С. Размеры: 90х21х29 мм.Электромеханическая защелка ST-SL151NC предназначена для работы в составе систем контроля доступа с электронным управлением блокировкой дверей. Она используется совместно с механическими замками с косым ригелем и врезается в дверной косяк вместо стандартной ответной части. Благодаря такому способу монтажа устройство не нарушает дизайн двери и прекрасно подходит для решений, когда системой контроля доступа оснащается уже эксплуатирующийся объект, где двери снабжены механическими замками. Это позволяет минимизировать затраты на СКУД и конструктивную доработку дверей.Защелка ST-SL151NC поставляется в нормально-закрытом исполнении и разблокируется при подаче питания, а блокируется при его отключении. | 2035 | 2035
00-00024442 | ST-SL151NO | Smartec | Защелка электромеханическая без планки нормально-открытая. Режим работы: НО. Регулируемый язычок: Да. Механическая разблокировка: Нет. Электрическая разблокировка: Да. Материал язычка: Цинк. Нагрузка удержания: 3000 Н. Питание: 12 В (DC), 290 мА. Эксплуатация: -15...+60 °С. Размеры: 90х21х29 мм.Электромеханическая защелка ST-SL151NО предназначена для работы в составе систем контроля доступа с электронным управлением блокировкой дверей. Она используется совместно с механическими замками с косым ригелем и врезается в дверной косяк вместо стандартной ответной части. Благодаря такому способу монтажа устройство не нарушает дизайн двери и прекрасно подходит для решений, когда системой контроля доступа оснащается уже эксплуатирующийся объект, где двери снабжены механическими замками. Это позволяет минимизировать затраты на СКУД и конструктивную доработку дверей.Защелка ST-SL151NО поставляется в нормально-открытом исполнении и разблокируется при отключении питания, а блокируется при его подаче | 2629 | 2629
00-00040588 | ST-SL351MNC | Smartec | Защелка электромеханическая симметричная, HЗ, без планки, мониторинг, регулируемый язычок, 12V AC/DC - 300мА, -15 °C to +60 °C. | 4455 | 4455
00-00040587 | ST-SL351MNO | Smartec | Защелка электромеханическая симметричная, HО, без планки, мониторинг, регулируемый язычок, 12 V DC 220мА, -15 °C to +60 °C. | 5100 | 5100
00-00036353 | ST-SL351NC | Smartec | Защелка электромеханическая симметричная, HЗ, без планки, регулируемый язычок, 12V AC/DC - 300мА, -15 °C to +40 °C. | 2090 | 2090
00-00058208 | ST-SL351NO | Smartec | Защелка электромеханическая симметричная, HО, без планки, регулируемый язычок, 12 V DC 220мА, -15 °C to +40 °C | 2750 | 2750
00-00114524 | ST-SL361NC | Smartec | Электромеханическая защелка, предназначена для работы в составе систем контроля доступа с электронным управлением блокировкой дверей. Она используется совместно с механическими замками с косым ригелем и врезается в дверной косяк вместо стандартной ответной части. | 2230 | 2230
00-00144582 | ST-SL381NC | Smartec | ЭМЗ симметричная, HЗ, без планки, регулируемый язычок, арретирование, механическая и длительная электрическая разблокировка, 12V AC/DC - 300мА, -15 °C to +40 °C | 2700 | 2700
00-00036355 | ST-SL451NC | Smartec | Защелка электромеханическая симметричная, узкая, радиальный язычок, HЗ, без планки, регулируемый язычок, 12V AC/DC - 340мА, -15 °C to +60 °C. | 2730 | 2730
00-00036354 | ST-SL451NO | Smartec | Защелка электромеханическая симметричная, узкая, радиальный язычок, HО, без планки, регулируемый язычок, 12 V DC 290мА, -15 °C to +60 °C. | 3850 | 3850
00-00047693 | ST-SL480NC | Smartec | Защелка электромеханическая предназначена для работы в составе систем контроля доступа с электронным управлением блокировкой дверей. Она используется совместно с механическими замками с косым ригелем и врезается в дверной косяк вместо стандартной ответной части. Благодаря такому способу монтажа защелка не нарушает дизайн двери и прекрасно подходит для решений, когда системой контроля доступа оснащается уже эксплуатирующийся объект, где двери снабжены механическими замками. Это позволяет минимизировать затраты на СКУД и конструктивную доработку дверей. | 3025 | 3025
00-00055927 | ST-SL551NC | Smartec | Защелка электромеханическая, симметричная, узкая, HЗ, без планки, регулируемый язычок, 300 мА (12 В DC) / 250 мА (12 В AC) / 600 мА (24 В DC) / 500 мА (24 В AC), -15 °C to +40 °C | 3080 | 3080
00-00055926 | ST-SL551NO | Smartec | Защелка электромеханическая, симметричная, узкая, HО, без планки, регулируемый язычок, 12 V DC 300мА, -15 °C to +40 °C | 4300 | 4300
00-00055929 | ST-SL651NC-L | Smartec | Защелка электромеханическая влагозащищенная, HЗ, без планки, класс защиты IP65, регулируемый язычок, 12V DC - 230мА, -25 °C to +40 °C | 9460 | 9460
00-00055928 | ST-SL651NO-L | Smartec | Защелка электромеханическая влагозащищенная, HО, без планки, класс защиты IP65, регулируемый язычок, 12 V DC 230мА, -25 °C to +40 °C | 11660 | 11660
00-00025135 | TS-EML300 | Tantos | Замок-защёлка электромеханический врезной, миниатюрный, с малым током потребления, нормально-открытый. Предельно прост в установке и может быть смонтирован: как в дверную раму, так и в дверное полотно, на двери, открывающиеся как внутрь, так и наружу, правые и левые, на двери как с притвором, так и без него. | 5985 | 5685.75
00-00109492 | TS-SL4NC | Tantos | Защелка электромеханическая, нормально закрытая, без планки, предназначена для работы в системах контроля и управления доступом. Защелка используется совместно с ответной частью TS-DL или с косым ригелем механического замка. Защелка врезается в коробку двери и крепится с помощью лицевой планки TS-LSL («длинная») или TS-LSS («короткая»). | 2700 | 2565
00-00109491 | TS-SL4NO | Tantos | Защелка электромеханическая, нормально-открытая, без планки, предназначена для работы в системах контроля и управления доступом. Защелка используется совместно с ответной частью TS-DL или с косым ригелем механического замка. Защелка врезается в коробку двери и крепится с помощью лицевой планки TS-LSL («длинная») или TS-LSS («короткая»). | 2700 | 2565
00-00019812 | Электромеханическая защелка 54N412F | VIZIT | Электромеханическая защелка 54N412F. 12VDC, 0,25A, 230кг.Симметричная, нормально закрытого типа с регулировкой язычка. С усиленной катушкой питания. Предел механической прочности 230кг. Диапазон рабочих температур: от -15 до +40 °C. Устанавливается на двери весом до 60 кг. | Уточняйте у менеджера | Уточняйте у менеджера
00-00084352 | Promix-SM601.00 | Промикс | Защелка электромеханическая, нормально открыт., напряжение питания 12В, потребляемый ток 0,15 А. Предназначенна для работы с большинством дверных защёлок различных производителей, оригинальный механизм "складывания" язычка внутрь корпуса защёлки. Усилие удержания 400 кг. Короткая лицевая планка в комплекте. | 2572 | 2572
00-00089305 | Promix-SM601.01 | Промикс | Защелка электромеханическая, нормально открытая, напряжение питания 24В, потребляемый ток 0,07 А. Предназначенна для работы с большинством дверных защёлок различных производителей, оригинальный механизм "складывания" язычка внутрь корпуса защёлки. Усилие удержания 400 кг. Короткая лицевая планка в комплекте. | 2572 | 2572
Идентификаторы
00-00131512 | ST-TT040-GR | Smartec | Идентификатор iButton, серый, 55х20 мм. | 32 | 32
Аксессуары к идентификаторам
00-00147776 | SH-12 | BAS-IP | Интерфейс для подключения внешних считывателей: Wiegand 26, 34, 58, 64, 66 бит. Интерфейс для подключения контроллеров доступа: Wiegand 26, 34, 58, 64, 66 бит. Степень защиты IP30C. Питание: от интерфейса вызывной панели. Интерфейс подключения: RS485. 12 В, 150 мА, -40.. +70°C, 82х56х34 мм. | 1780 | 1780
00-00101052 | PROG-EMF-1 | ELTIS | Программатор ELTIS PROG-EMF-1 предназначен для работы с защищенными ключами EMF при помощи программы ELTIS AWS-ЕМ-1 (установленной на ПК), или АРМ ELTIS-платформа. Исполнение настольное, подключение производится через USB. | 7154 | 7154
00-00019251 | Наклейка для ламинирования IL-05 | IronLogic | Наклейка с липким слоем (паутч) приспособлена для карт Clamshell толщиной 1,6 мм и изготовлена виде кармана, в который вкладывается изображение отпечатанное на любом принтере. Будучи заламинированной на любом ламинаторе, наклейка легко и очень прочно наклеивается на карту. Геометрические размеры качественных наклеек строго выдержаны под имеющуюся выемку на карте и не перекрывают отверстие под ремешок. | 60 | 50
00-00079990 | KeyKeeper-12 | Rusguard | Ключница электронная, вместимость - 12 ключей, вес - 21,6 Кг, размер, см - 63*37*18 (ШхВхГ), обеспечивает управление доступом сотрудников к ключам предприятия. Сотрудники самостоятельно проходят идентификацию и могут взять только те ключи, к которым у них есть разрешенный доступ. | 550000 | 550000
00-00079991 | KeyKeeper-24 | Rusguard | Ключница электронная, вместимость - 24 ключа, вес - 34,7 Кг, размер, см - 64*63*20 (ШхВхГ), обеспечивает управление доступом сотрудников к ключам предприятия. Сотрудники самостоятельно проходят идентификацию и могут взять только те ключи, к которым у них есть разрешенный доступ. | 600000 | 600000
00-00079992 | KeyKeeper-48 | Rusguard | Ключница электронная, вместимость - 48 ключей, вес - 35,5 Кг, размер, см - 64*63*20 (ШхВхГ), обеспечивает управление доступом сотрудников к ключам предприятия. Сотрудники самостоятельно проходят идентификацию и могут взять только те ключи, к которым у них есть разрешенный доступ. | 850000 | 850000
00-00079993 | KeyKeeper-64 | Rusguard | Ключница электронная, вместимость - 64 ключа, вес - 46,5 Кг, размер, см - 63*78*20.8 (ШхВхГ), обеспечивает управление доступом сотрудников к ключам предприятия. Сотрудники самостоятельно проходят идентификацию и могут взять только те ключи, к которым у них есть разрешенный доступ. | 1000000 | 1000000
00-00061406 | Накладка-карман для карт R10 Holder | Rusguard | Накладка-карман фиксирует бесконтактную карту в поле действия считывателя. Считыватель читает данные бесконтактной карты пока она находится в кармане. Решение с фиксацией карты в поле действия считывателя может применяться в умном доме, локальных платежных системах, логическом доступе, охране, управление электричеством, контроле доступа к оборудованию и т.п. | 400 | 400
03-00012956 | ST-AC201CL | Smartec | Прозрачный ремешок с металлическим зажимом. Длина 68 мм, ширина 12 мм. | 9 | 9
03-00012948 | ST-AC201HP | Smartec | Карман горизонтальный гибкий виниловый для карт доступа. Внутренний/внешний размер - 90х58/98х70 мм. | 11 | 11
03-00012953 | ST-AC201LY-BL | Smartec | Ремешок с карабином для карт доступа синий. Длина - 880 мм, ширина - 9 мм. | 54 | 54
03-00012954 | ST-AC201LY-GN | Smartec | Ремешок с карабином для карт доступа зеленый. Длина - 880 мм, ширина - 9 мм. | 54 | 54
03-00012955 | ST-AC201LY-OR | Smartec | Ремешок с карабином для карт доступа оранжевый. Длина - 880 мм, ширина - 9 мм. | 54 | 54
03-00012951 | ST-AC201RT-BK | Smartec | Ретрактор черный с клипсой и ремешком для крепления карт доступа. Длина - 68 мм, ширина - 12 мм. | 37 | 37
03-00011150 | ST-AC201VP | Smartec | Карман вертикальный гибкий виниловый для карт доступ. Внутренний/внешний размер - 58х90/64х105 мм. | 11 | 11
00-00036343 | ST-AC202CL | Smartec | Крепление для беджа с булавкой. | 16 | 16
03-00012950 | ST-AC202HP | Smartec | Карман горизонтальный гибкий виниловый с клапаном для карт доступа. Внутренний/внешний размер - 90х60/98х80 мм. | 15 | 15
00-00036346 | ST-AC202LY-BK | Smartec | Ремешок с пряжкой черный. | 54 | 54
00-00036347 | ST-AC202LY-BL | Smartec | Ремешок с пряжкой синий. | 54 | 54
00-00036348 | ST-AC202LY-GN | Smartec | Ремешок с пряжкой зеленый. | 54 | 54
00-00036349 | ST-AC202LY-OR | Smartec | Ремешок с пряжкой оранжевый. | 54 | 54
00-00036344 | ST-AC202RT-SL | Smartec | Ретрактор с металлическим покрытием. | 90 | 90
03-00012949 | ST-AC202VP | Smartec | Карман вертикальный гибкий виниловый с клапаном для карт доступа. Внутренний/внешний размер - 60х90/68х115 мм. | 15 | 15
00-00036337 | ST-AC203HP | Smartec | Карман с креплением горизонтальный. | 18 | 18
00-00047688 | ST-AC203LR-BL | Smartec | Ремешок с пряжкой и ретрактором синий | 83 | 83
00-00047689 | ST-AC203LR-GR | Smartec | Ремешок с пряжкой и ретрактором серый | 83 | 83
00-00047690 | ST-AC203LR-RD | Smartec | Ремешок с пряжкой и ретрактором красный | 83 | 83
00-00036350 | ST-AC203LY-GR | Smartec | Ремешок с пряжкой серый. | 65 | 65
00-00036345 | ST-AC203RT-GR | Smartec | Ретрактор с карабином серый. | 129 | 129
00-00036336 | ST-AC203VP | Smartec | Карман с креплением вертикальный. | 18 | 18
00-00036339 | ST-AC204HP | Smartec | Бампер горизонтальный алюминиевый. | 143 | 143
00-00036338 | ST-AC204VP | Smartec | Бампер вертикальный алюминиевый. | 143 | 143
00-00036341 | ST-AC205HP | Smartec | Карман жесткий горизонтальный. | 32 | 32
00-00136367 | ST-AC205HP-GR | Smartec | Карман жесткий горизонтальный пластиковый, серый | 40 | 40
00-00036340 | ST-AC205VP | Smartec | Карман жесткий вертикальный. | 32 | 32
00-00136366 | ST-AC205VP-GR | Smartec | Карман жесткий вертикальный пластиковый, серый | 40 | 40
00-00036342 | ST-AC206VHP | Smartec | Карман жесткий универсальный. | 18 | 18
03-00012947 | ST-AC301HP | Smartec | Держатель карт с присосками горизонтальный для карт стандартного и ISO формата ST-AC301HP. Размеры - 60х81х8 мм. | 47 | 47
00-00047687 | ST-AC302HP | Smartec | Держатель карт с присосками горизонтальный | 37 | 37
00-00126722 | ST-RC240P | Smartec | Программатор для ST-RC246RRC, USB кабель. | 1000 | 1000
00-00126721 | ST-RC246RRC | Smartec | Комплект управления по радиоканалу с динамическим кодом (приемник + брелок), программируемый контроллер, память до 250 брелоков, 4 реле НЗ/НР, триггерный, следящий и импульсный режимы, частота 433 МГц, 12 В DC / 24 В DC, 180 мА / 90 мА. | 2500 | 2500
00-00042734 | TS-BDG-H | Tantos | Бейдж для проксимити карт повышенной прочности с отверстием для ремешка, прозрачный, горизонтальный, 101х83 мм. | 21 | 19.95
00-00033378 | TS-BDG-V | Tantos | Бейдж для проксимити карт повышенной прочности с отверстием для ремешка, прозрачный, вертикальный, 114х69 мм. | 21 | 19.95
00-00042727 | TS-Card Sticker | Tantos | Наклейка пластиковая на карты размером 85.6х54 мм (СR-80). Предназначена для персонализации карт доступа (Em-Marine, Mifare, HID) посредством прямой печати на специализированном принтере и наклеивания на карту доступа. Самоклеющаяся карта выполнена из тонкого пластика, где на одну из сторон нанесен слой клея на основе PVC пластика, защищенный бумагой (удаляется перед наклеиванием). TS-Card Sticker целесообразно применять в случаях, когда печать на самих картах доступа невозможна (слишком толстые карты доступа для печати на карт-принтере), или когда необходимо сэкономить на печати на смарт-картах. | 22.7 | 21.57
00-00042736 | TS-Retractor 01 | Tantos | Ретрактор предназначен для ношения бейджей и карт доступа и представляет собой брелок с вытяжной нитью, работающий по принципу катушки. Встроенный пружинный механизм возвращает нить после использования в исходное положение. На корпусе ретрактора отведено место диаметром 19 мм под наклейку или для печати логотипа. | 60.1 | 57.1
00-00042737 | TS-Retractor 02 | Tantos | Ретрактор предназначен для ношения бейджей и карт доступа и представляет собой брелок с вытяжной нитью, работающий по принципу катушки. Встроенный пружинный механизм возвращает нить после использования в исходное положение. На корпусе ретрактора с обеих сторон предусмотрено место под наклейку или для нанесения логотипа. | 157.5 | 149.63
00-00091049 | TS-STR (black) | Tantos | Лента шёлковая с металлическим карабином-защёлкой, черная, длина 60 см, ширина 1 см | 42 | 39.9
00-00091047 | TS-STR (blue) | Tantos | Лента шёлковая с металлическим карабином-защёлкой, синяя, длина 60 см, ширина 1 см | 42 | 39.9
00-00042735 | TS-STR (green) | Tantos | Лента шёлковая с металлическим карабином-защёлкой. | 42 | 39.9
00-00091048 | TS-STR (red) | Tantos | Лента шёлковая с металлическим карабином-защёлкой, красная, длина 60 см, ширина 1 см | 42 | 39.9
00-00018041 | Преобразователь Wiegand | Сибирский Арсенал | Преобразователь Wiegand Touch Memory предназначен для преобразования кода, полученного по интерфейсу Wiegand в код, отправляемый по интерфейсу Dallas Touch Memory. Световая и звуковая индикация. | 2275 | 1815
Брелоки Proximity
00-00046869 | AT-ID03-EM | Accordtec | Брелок формата EM-Marine с кольцом , без карабина ,с номером, цвет синий | Уточняйте у менеджера | Уточняйте у менеджера
00-00084025 | AT-ID03-MF Blue | Accordtec | Брелок формата Mifare 1К с кольцом , без карабина ,без номера, цвет синий | Уточняйте у менеджера | Уточняйте у менеджера
00-00054979 | AT-ID03-MF Gray | Accordtec | Брелок формата Mifare 1К с кольцом , без карабина , цвет серый | Уточняйте у менеджера | Уточняйте у менеджера
00-00054986 | AT-ID04-MF-Blue-74 | Accordtec | Браслет формата Mifare 1К, водонепроницаемый, синий, D=74мм | 86 | 81.7
00-00054985 | AT-ID04-MF-Red-65 | Accordtec | Браслет формата Mifare 1К, водонепроницаемый, красный, D=65мм | 86 | 81.7
00-00054987 | AT-ID04-MF-Red-74 | Accordtec | Браслет формата Mifare 1К, водонепроницаемый, красный, D=74мм | 86 | 81.7
00-00082731 | DS-PT-M1 | AX PRO Hikvision | Mifare карта для постановки/снятия на охрану; дальность до 50мм; защита от повреждения; ; -10°C...+55°C; размер 41×32×3,5мм; пластик. | Уточняйте у менеджера | Уточняйте у менеджера
00-00057371 | PRB-01 | Beward | Proxy брелок EM-Marine | 24 | 23
00-00076508 | PRB-02 | Beward | Брелок Mifare Classic 1K | 30 | 29
00-00136015 | DHI-ARA24-W2(868)-B | Dahua | Брелок управления 4 кнопки: Постановка на охрану, Домашний режим, Снятие с охраны, SOS Удаленная настройка, обновление и проверка состояния с помощью мобильного приложения Встроенная батарея на срок до 5 лет. Тревога при низком заряде батареи. Двусторонняя связь и алгоритм шифрования AES128 обеспечивают стабильность и безопасность связи. | 1990 | 1791
00-00108135 | IC-SM | Dahua | Mifare-брелок доступа; Mifare 1 K, 13.56МГц; 30мм*4мм | 190 | 152
00-00108137 | ID-SM | Dahua | EM-Marin-брелок доступа; EM-Marin, 125кГц; Для считывателей (с индексом "-D",например ASR1100A-D); 30мм*40мм | 190 | 152
00-00108133 | YX-4CM | Dahua | Mifare-брелок с логотипом Дахуа; Mifare 1 K, 13.56МГц; 40мм*40мм | 190 | 152
00-00102049 | EMF защищенный (EMF) | ELTIS | Брелок ELTIS EMF (защищенный) использует идентификатор формата RFID 13,5 МГц. При работе считывается не только номер брелока, но и криптографически защищенная, регулярно перезаписываемая память, в которую предварительно вносится информация о домофоне. Копирование данных идентификаторов не имеет смысла, т.к. блоки системы DP5000NEW (блоки вызова DP5000.В2-KEDC43(44), контроллеры СКУД CRE-71) периодически проверяют динамически изменяющееся содержание защищенной памяти ключа. Считывание информации производится дистанционно, при поднесении брелока к считывателю домофона. Дальность устойчивого считывания 2-3 см. Не требует установки или замены элементов питания. Дополнительные возможности: нанесение на поверхности брелока информации о компании (логотип, название, телефон и т.п.); Также возможно исполнение идентификаторов в виде прямоугольного брелока с полноцветной печатью. | 70 | 70
00-00137433 | MF/НП | ELTIS | При использовании брелоков ELTIS MF (RFID 13,5 МГц), считывается не только номер брелока, но и криптографически защищенная перезаписываемая память, в которую предварительно вносится информация о домофоне. Используется совместно с блоками вызова DP5000.B2-KFDC43(44), DP400, DP300, DP303, DP305 с установленными считывателями ключей стандарта RFID 13,5 MГц. Применение данного вида идентификаторов позволяет повысить защищенность домофонных систем от копирования (клонирования) ключей к домофону. Считывание информации производится дистанционно, при поднесении брелока к считывателю домофона. Дальность устойчивого считывания 2-3 см. Не требует установки или замены элементов питания. Дополнительные возможности: нанесение на поверхности брелока информации о компании (логотип, название, телефон и т.п.). | 65 | 65
00-00080745 | RF | ELTIS | Считывание кода производится дистанционно, при поднесении брелока к считывателю домофона. Дальность устойчивого считывания 2-3 см. Не требует установки или замены элементов питания. В отличие многих других моделей брелоков, данный брелок имеет более высокую эксплуатационную надежность за счет дополнительных элементов фиксации антенны и микросхемы внутри корпуса. Логотип отлит в корпусе и не стирается в процессе эксплуатации. Дополнительные возможности: нанесение на поверхности брелока информации о компании (логотип, название, телефон и т.п.), или исполнение в виде прямоугольных брелоков с полноцветной печатью. | 36 | 36
00-00047352 | DS-K7M102-M | HikVision | Бесконтактный брелок Mifare1 пластиковый выполнен в удобной форме для ношения вместе с ключами. Соответствует ISO14443 Type A для передачи данных в обе стороны в объеме 106 Кбит/с. Применяется в магазинах и прочих объектах, где необходима идентификация входящих людей. | 93.02 | 93.02
00-00047325 | DS-PTS-MF | HikVision | Беспроводной брелок для постановки/снятия на охрану; дальность до 50мм; защита от повреждения; ; -10°C...+55°C; размер 40×20×5мм; пластик. | Уточняйте у менеджера | Уточняйте у менеджера
00-00148531 | F-PF-401 | iFLOW | Беспроводной брелок. Двусторонняя беспроводная технология Tri-X 868 МГц; Дальность радиосвязи: до 900 м (на открытом пространстве); Функция блокировки и разблокировки брелока; 4 кнопки, программируемые под различные функции; 1 батарейка CR2032, 3 В; Срок службы батареи 3 года (в режиме ожидания); От -10 до +55 °C. | 2390 | 2390
00-00019299 | Браслет IL-07EB (черно-белый) | IronLogic | Браслет с нейлоновым ремешком и липкой защелкой. Регулируемая длинна ремешка обеспечит фиксацию, как на руке взрослого человека так и ребенка. Возможность наносить логотип. Рекомендуем использовать в помещениях с отсутствием влаги. Размеры(мм): диаметр 37, длина ремешка 240. Цвет черно-белый. | 210 | 195
00-00062220 | Браслет IL-08EB (синий) | IronLogic | Браслет с нейлоновым ремешком и липкой защелкой. Регулируемая длинна ремешка обеспечит фиксацию как на руке взрослого человека так и ребенка. Возможность наносить логотип. Рекомендуем использовать в помещениях с отсутствием влаги. Тип микросхемы EM-Marine, рабочая частота: 125KHz, тип карты: Read only, размеры(мм): диаметр 37, длина ремешка 280. | 210 | 195
00-00062218 | Браслет IL-08ER (красный) | IronLogic | Браслет с нейлоновым ремешком и липкой защелкой. Регулируемая длинна ремешка обеспечит фиксацию как на руке взрослого человека так и ребенка. Возможность наносить логотип. Рекомендуем использовать в помещениях с отсутствием влаги. Тип микросхемы EM-Marine, рабочая частота: 125KHz, тип карты: Read only, размеры(мм): диаметр 37, длина ремешка 280. | 210 | 195
00-00084316 | Браслет IL-10D54EB (синий, диаметр 54) | IronLogic | Браслет изготовлен из силикона. Три размера ремешка, мужской D74mm, женский D65mm, детский D54mm. Эластичный и прочный материал. Отсутствие защелки делает данную модель браслета долговечной даже в самых "спартанских" условиях. Влаго и пыле защищенный корпус, что позволяет применять браслет в аквапарках и бассейнах. Тип микросхемы: EM-Marine, рабочая частота: 125KHz, тип карты: Read only, размер(мм): диаметр 54. | 270 | 260
00-00068308 | Браслет IL-10D54EP (розовый, диаметр 54) | IronLogic | Браслет изготовлен из силикона. Три размера ремешка, мужской D74mm, женский D65mm, детский D54mm. Эластичный и прочный материал. Отсутствие защелки делает данную модель браслета долговечной даже в самых "спартанских" условиях. Влаго и пыле защищенный корпус, что позволяет применять браслет в аквапарках и бассейнах. Тип микросхемы: EM-Marine, рабочая частота: 125KHz, тип карты: Read only, размер(мм): диаметр 54. | 270 | 260
00-00046172 | Браслет IL-10D54ER (красный, диаметр 54) | IronLogic | Браслет изготовлен из силикона. Три размера ремешка, мужской D74mm, женский D65mm, детский D54mm. Эластичный и прочный материал. Отсутствие защелки делает данную модель браслета долговечной даже в самых "спартанских" условиях. Влаго и пыле защищенный корпус, что позволяет применять браслет в аквапарках и бассейнах. Тип микросхемы: EM-Marine, рабочая частота: 125KHz, тип карты: Read only, размер(мм): диаметр 54. Цвет: красный. | 270 | 260
00-00072976 | Браслет IL-10D54MB (синий, диаметр 54) | IronLogic | Браслет изготовлен из силикона. Три размера ремешка, мужской D74mm, женский D65mm, детский D54mm. Эластичный и прочный материал. Отсутствие защелки делает данную модель браслета долговечной даже в самых "спартанских" условиях. Влаго и пыле защищенный корпус, что позволяет применять браслет в аквапарках и бассейнах. Тип микросхемы: Mifare 1K (S50), стандарт ISO14443А, рабочая частота: 13,56 Mhz, тип карты: Read/Write. | 270 | 260
00-00068309 | Браслет IL-10D54MP (розовый, диаметр 54) | IronLogic | Браслет изготовлен из силикона. Три размера ремешка, мужской D74mm, женский D65mm, детский D54mm. Эластичный и прочный материал. Отсутствие защелки делает данную модель браслета долговечной даже в самых "спартанских" условиях. Влаго и пыле защищенный корпус, что позволяет применять браслет в аквапарках и бассейнах. Тип микросхемы: Mifare 1K (S50), стандарт ISO14443А, рабочая частота: 13,56 Mhz, тип карты: Read/Write. | 270 | 260
00-00072977 | Браслет IL-10D54MR (красный, диаметр 54) | IronLogic | Браслет изготовлен из силикона. Три размера ремешка, мужской D74mm, женский D65mm, детский D54mm. Эластичный и прочный материал. Отсутствие защелки делает данную модель браслета долговечной даже в самых "спартанских" условиях. Влаго и пыле защищенный корпус, что позволяет применять браслет в аквапарках и бассейнах. Тип микросхемы: Mifare 1K (S50), стандарт ISO14443А, рабочая частота: 13,56 Mhz, тип карты: Read/Write. | 270 | 260
00-00068311 | Браслет IL-10D54ТB (синий, диаметр 54) | IronLogic | Браслет изготовлен из силикона. Три размера ремешка, мужской D74mm, женский D65mm, детский D54mm. Эластичный и прочный материал. Отсутствие защелки делает данную модель браслета долговечной даже в самых "спартанских" условиях. Влаго и пыле защищенный корпус, что позволяет применять браслет в аквапарках и бассейнах. Тип микросхемы: T5557, рабочая частота: 125KHz, тип карты: Read/Write. | 270 | 260
00-00068313 | Браслет IL-10D54ТR (красный, диаметр 54) | IronLogic | Браслет изготовлен из силикона. Три размера ремешка, мужской D74mm, женский D65mm, детский D54mm. Эластичный и прочный материал. Отсутствие защелки делает данную модель браслета долговечной даже в самых "спартанских" условиях. Влаго и пыле защищенный корпус, что позволяет применять браслет в аквапарках и бассейнах. Тип микросхемы: T5557, рабочая частота: 125KHz, тип карты: Read/Write. | 270 | 260
00-00025692 | Браслет IL-10D54ТY (желтый, диаметр 54) | IronLogic | Браслет изготовлен из силикона. Три размера ремешка, мужской D74mm, женский D65mm, детский D54mm. Эластичный и прочный материал. Отсутствие защелки делает данную модель браслета долговечной даже в самых "спартанских" условиях. Влаго и пыле защищенный корпус, что позволяет применять браслет в аквапарках и бассейнах. Тип микросхемы: T5557, рабочая частота: 125KHz, тип карты: Read/Write. Цвет:желтый. | 270 | 260
00-00068314 | Браслет IL-10D65EB (синий, диаметр 65) | IronLogic | Браслет изготовлен из силикона. Три размера ремешка, мужской D74mm, женский D65mm, детский D54mm. Эластичный и прочный материал. Отсутствие защелки делает данную модель браслета долговечной даже в самых "спартанских" условиях. Влаго и пыле защищенный корпус, что позволяет применять браслет в аквапарках и бассейнах. Тип микросхемы: EM-Marine, рабочая частота: 125KHz, тип карты: Read only, размер(мм): диаметр 65. | 270 | 260
00-00046170 | Браслет IL-10D65EG (зелёный, диаметр 65мм) | IronLogic | Браслет изготовлен из силикона. Три размера ремешка, мужской D74mm, женский D65mm, детский D54mm. Эластичный и прочный материал. Отсутствие защелки делает данную модель браслета долговечной даже в самых "спартанских" условиях. Влаго и пыле защищенный корпус, что позволяет применять браслет в аквапарках и бассейнах. Тип микросхемы: EM-Marine, рабочая частота: 125KHz, тип карты: Read only, размер(мм): диаметр 65. Цвет: зелёный. | 270 | 260
00-00046173 | Браслет IL-10D65ER (красный, диаметр 65) | IronLogic | Браслет изготовлен из силикона. Три размера ремешка, мужской D74mm, женский D65mm, детский D54mm. Эластичный и прочный материал. Отсутствие защелки делает данную модель браслета долговечной даже в самых "спартанских" условиях. Влаго и пыле защищенный корпус, что позволяет применять браслет в аквапарках и бассейнах. Тип микросхемы: EM-Marine, рабочая частота: 125KHz, тип карты: Read only, размер(мм): диаметр 65. Цвет: красный. | 270 | 260
00-00068316 | Браслет IL-10D65MB (синий, диаметр 65) | IronLogic | Браслет изготовлен из силикона. Три размера ремешка, мужской D74mm, женский D65mm, детский D54mm. Эластичный и прочный материал. Отсутствие защелки делает данную модель браслета долговечной даже в самых "спартанских" условиях. Влаго и пыле защищенный корпус, что позволяет применять браслет в аквапарках и бассейнах. Тип микросхемы: Mifare 1K (S50), стандарт ISO14443А, рабочая частота: 13,56 Mhz, тип карты: Read/Write. | 270 | 260
00-00068317 | Браслет IL-10D65MG (зелёный, диаметр 65) | IronLogic | Браслет изготовлен из силикона. Три размера ремешка, мужской D74mm, женский D65mm, детский D54mm. Эластичный и прочный материал. Отсутствие защелки делает данную модель браслета долговечной даже в самых "спартанских" условиях. Влаго и пыле защищенный корпус, что позволяет применять браслет в аквапарках и бассейнах. Тип микросхемы: Mifare 1K (S50), стандарт ISO14443А, рабочая частота: 13,56 Mhz, тип карты: Read/Write. | 270 | 260
00-00068318 | Браслет IL-10D65MR (красный, диаметр 65) | IronLogic | Браслет изготовлен из силикона. Три размера ремешка, мужской D74mm, женский D65mm, детский D54mm. Эластичный и прочный материал. Отсутствие защелки делает данную модель браслета долговечной даже в самых "спартанских" условиях. Влаго и пыле защищенный корпус, что позволяет применять браслет в аквапарках и бассейнах. Тип микросхемы: Mifare 1K (S50), стандарт ISO14443А, рабочая частота: 13,56 Mhz, тип карты: Read/Write. | 270 | 260
00-00072980 | Браслет IL-10D65TG (зелёный, диаметр 65) | IronLogic | Браслет изготовлен из силикона. Три размера ремешка, мужской D74mm, женский D65mm, детский D54mm. Эластичный и прочный материал. Отсутствие защелки делает данную модель браслета долговечной даже в самых "спартанских" условиях. Влаго и пыле защищенный корпус, что позволяет применять браслет в аквапарках и бассейнах. Тип микросхемы: T5557, рабочая частота: 125KHz, тип карты: Read/Write. | 270 | 260
00-00068319 | Браслет IL-10D65ТB (синий, диаметр 65) | IronLogic | Браслет изготовлен из силикона. Три размера ремешка, мужской D74mm, женский D65mm, детский D54mm. Эластичный и прочный материал. Отсутствие защелки делает данную модель браслета долговечной даже в самых "спартанских" условиях. Влаго и пыле защищенный корпус, что позволяет применять браслет в аквапарках и бассейнах. Тип микросхемы: T5557, рабочая частота: 125KHz, тип карты: Read/Write. | 270 | 260
00-00025693 | Браслет IL-10D65ТR (красный, диаметр 65) | IronLogic | Браслет изготовлен из силикона. Три размера ремешка, мужской D74mm, женский D65mm, детский D54mm. Эластичный и прочный материал. Отсутствие защелки делает данную модель браслета долговечной даже в самых "спартанских" условиях. Влаго и пыле защищенный корпус, что позволяет применять браслет в аквапарках и бассейнах. Тип микросхемы: T5557, рабочая частота: 125KHz, тип карты: Read/Write. Цвет:красный. | 270 | 260
00-00068321 | Браслет IL-10D74EB (синий, диаметр 74) | IronLogic | Браслет изготовлен из силикона. Три размера ремешка, мужской D74mm, женский D65mm, детский D54mm. Эластичный и прочный материал. Отсутствие защелки делает данную модель браслета долговечной даже в самых "спартанских" условиях. Влаго и пыле защищенный корпус, что позволяет применять браслет в аквапарках и бассейнах. Тип микросхемы: EM-Marine, рабочая частота: 125KHz, тип карты: Read only | 270 | 260
00-00046171 | Браслет IL-10D74EG (зелёный, диаметр 74 мм) | IronLogic | Браслет изготовлен из силикона. Три размера ремешка, мужской D74mm, женский D65mm, детский D54mm. Эластичный и прочный материал. Отсутствие защелки делает данную модель браслета долговечной даже в самых "спартанских" условиях. Влаго и пыле защищенный корпус, что позволяет применять браслет в аквапарках и бассейнах. Тип микросхемы: EM-Marine, рабочая частота: 125KHz, тип карты: Read only, размер(мм): диаметр 65. Цвет: зелёный. | 270 | 260
00-00068323 | Браслет IL-10D74ER (красный, диаметр 74) | IronLogic | Браслет изготовлен из силикона. Три размера ремешка, мужской D74mm, женский D65mm, детский D54mm. Эластичный и прочный материал. Отсутствие защелки делает данную модель браслета долговечной даже в самых "спартанских" условиях. Влаго и пыле защищенный корпус, что позволяет применять браслет в аквапарках и бассейнах. Тип микросхемы: EM-Marine, рабочая частота: 125KHz, тип карты: Read only | 270 | 260
00-00072972 | Браслет IL-10D74EY (жёлтый, диаметр 74) | IronLogic | Браслет изготовлен из силикона. Три размера ремешка, мужской D74mm, женский D65mm, детский D54mm. Эластичный и прочный материал. Отсутствие защелки делает данную модель браслета долговечной даже в самых "спартанских" условиях. Влаго и пыле защищенный корпус, что позволяет применять браслет в аквапарках и бассейнах. Тип микросхемы: EM-Marine, рабочая частота: 125KHz, тип карты: Read only | 270 | 260
00-00068324 | Браслет IL-10D74MB (синий, диаметр 74) | IronLogic | Браслет изготовлен из силикона. Три размера ремешка, мужской D74mm, женский D65mm, детский D54mm. Эластичный и прочный материал. Отсутствие защелки делает данную модель браслета долговечной даже в самых "спартанских" условиях. Влаго и пыле защищенный корпус, что позволяет применять браслет в аквапарках и бассейнах. Тип микросхемы: Mifare 1K (S50), стандарт ISO14443А, рабочая частота: 13,56 Mhz, тип карты: Read/Write. | 270 | 260
00-00068325 | Браслет IL-10D74MR (красный, диаметр 74) | IronLogic | Браслет изготовлен из силикона. Три размера ремешка, мужской D74mm, женский D65mm, детский D54mm. Эластичный и прочный материал. Отсутствие защелки делает данную модель браслета долговечной даже в самых "спартанских" условиях. Влаго и пыле защищенный корпус, что позволяет применять браслет в аквапарках и бассейнах. Тип микросхемы: Mifare 1K (S50), стандарт ISO14443А, рабочая частота: 13,56 Mhz, тип карты: Read/Write. | 270 | 260
00-00068326 | Браслет IL-10D74ТB (синий, диаметр 74) | IronLogic | Браслет изготовлен из силикона. Три размера ремешка, мужской D74mm, женский D65mm, детский D54mm. Эластичный и прочный материал. Отсутствие защелки делает данную модель браслета долговечной даже в самых "спартанских" условиях. Влаго и пыле защищенный корпус, что позволяет применять браслет в аквапарках и бассейнах. Тип микросхемы: T5557, рабочая частота: 125KHz, тип карты: Read/Write. | 270 | 260
00-00068327 | Браслет IL-10D74ТR (красный, диаметр 74) | IronLogic | Браслет изготовлен из силикона. Три размера ремешка, мужской D74mm, женский D65mm, детский D54mm. Эластичный и прочный материал. Отсутствие защелки делает данную модель браслета долговечной даже в самых "спартанских" условиях. Влаго и пыле защищенный корпус, что позволяет применять браслет в аквапарках и бассейнах. Тип микросхемы: T5557, рабочая частота: 125KHz, тип карты: Read/Write. | 270 | 260
00-00105487 | Браслет IL-10D74ТY (зеленый, диаметр 74) | IronLogic | Браслет изготовлен из силикона. Три размера ремешка, мужской D74mm, женский D65mm, детский D54mm. Эластичный и прочный материал. Отсутствие защелки делает данную модель браслета долговечной даже в самых "спартанских" условиях. Влаго и пыле защищенный корпус, что позволяет применять браслет в аквапарках и бассейнах. Тип микросхемы: T5557, рабочая частота: 125KHz, тип карты: Read/Write. | 270 | 260
00-00060540 | Браслет IL-14ER (красный) | IronLogic | Браслет с нейлоновым ремешком и металлической застежкой. Регулируемая длинна ремешка обеспечит фиксацию как на руке взрослого человека так и ребенка. Возможность нанесения логотипа. Рекомендуем использовать в помещениях с отсутствием влаги. Тип микросхемы: EM-Marine, размер(мм): диаметр 37, длина ремешка 255. | 270 | 260
00-00062199 | Браслет IL-14ТBlack (черный) | IronLogic | Браслет с нейлоновым ремешком и металлической застежкой. Регулируемая длинна ремешка обеспечит фиксацию как на руке взрослого человека так и ребенка. Возможность нанесения логотипа. Рекомендуем использовать в помещениях с отсутствием влаги. Тип микросхемы: T5557, размер(мм): диаметр 37, длина ремешка 255. Цвет: черный. | 270 | 260
00-00062198 | Браслет IL-14ТG (зеленый) | IronLogic | Браслет с нейлоновым ремешком и металлической застежкой. Регулируемая длинна ремешка обеспечит фиксацию как на руке взрослого человека так и ребенка. Возможность нанесения логотипа. Рекомендуем использовать в помещениях с отсутствием влаги. Тип микросхемы: T5557, размер(мм): диаметр 37, длина ремешка 255. Цвет: зеленый | 270 | 260
00-00035750 | Браслет IL-14ТR ( красный) | IronLogic | Браслет с нейлоновым ремешком и металлической застежкой. Регулируемая длинна ремешка обеспечит фиксацию как на руке взрослого человека так и ребенка. Возможность нанесения логотипа. Рекомендуем использовать в помещениях с отсутствием влаги. Тип микросхемы: T5557, размер(мм): диаметр 37, длина ремешка 255. Цвет: красный. | 270 | 260
00-00062195 | Браслет IL-15ER (красный) | IronLogic | Браслет с надежной системой фиксации. Влаго и пыле защищенный корпус, что позволяет применять браслет в аквапарках и бассейнах. Система крепления позволяет регулировать длину ремешка, что обеспечивает фиксацию как на руке взрослого человека, так и ребенка. Тип микросхемы: EM-Marine, размер(мм): длина ремешка 60-80. Цвет: красный. | 270 | 260
00-00062194 | Браслет IL-15EY (желтый) | IronLogic | Браслет с надежной системой фиксации. Влаго и пыле защищенный корпус, что позволяет применять браслет в аквапарках и бассейнах. Система крепления позволяет регулировать длину ремешка, что обеспечивает фиксацию как на руке взрослого человека, так и ребенка. Тип микросхемы: EM-Marine, размер(мм): длина ремешка 60-80. Цвет: желтый. | 270 | 260
00-00068329 | Браслет IL-15ТB (синий) | IronLogic | Браслет красивый с надежной системой фиксации. Влаго и пыле защищенный корпус, что позволяет применять браслет в аквапарках и бассейнах. Система крепления позволяет регулировать длину ремешка, что обеспечивает фиксацию как на руке взрослого человека, так и ребенка. Тип микросхемы: T5557, размер(мм): длина ремешка 60-80. | 270 | 260
00-00068330 | Браслет IL-15ТR (красный) | IronLogic | Браслет красивый с надежной системой фиксации. Влаго и пыле защищенный корпус, что позволяет применять браслет в аквапарках и бассейнах. Система крепления позволяет регулировать длину ремешка, что обеспечивает фиксацию как на руке взрослого человека, так и ребенка. Тип микросхемы: T5557, размер(мм): длина ремешка 60-80. | 270 | 260
00-00035752 | Браслет IL-16ТBlack (черный) | IronLogic | Браслет изготовлен из пластика и силикона. Эластичный и прочный материал. Привлекательный внешний вид. Отсутствие защелки делает данную модель браслета долговечной даже в самых "спартанских" условиях. Пластиковый корпус разборный. Можно нанести логотип или номер шкафчика и вставить в прозрачный корпус. Рекомендуем применять браслет в аквапарках и бассейнах. Тип микросхемы: T5557, размер(мм): диаметр 75. Цвет: черный. | 270 | 260
00-00062193 | Браслет IL-16ТR (красный) | IronLogic | Браслет изготовлен из пластика и силикона. Эластичный и прочный материал. Привлекательный внешний вид. Отсутствие защелки делает данную модель браслета долговечной даже в самых "спартанских" условиях. Пластиковый корпус разборный. Можно нанести логотип или номер шкафчика и вставить в прозрачный корпус. Рекомендуем применять браслет в аквапарках и бассейнах. Тип микросхемы: T5557, размер(мм): диаметр 75. Цвет: красный | 270 | 260
00-00035737 | Браслет IL-17ER (красный) | IronLogic | Браслет изготовлен из пластика и силикона. Эластичный и прочный материал. Привлекательный внешний вид. Отсутствие защелки делает данную модель браслета долговечной даже в самых "спартанских" условиях. Пластиковый корпус разборный. Можно нанести логотип или номер шкафчика. Рекомендуем применять браслет в аквапарках и бассейнах. Тип микросхемы: EM-Marine, размер(мм): диаметр 75. Цвет: красный | 270 | 260
00-00062190 | Браслет IL-17ТR (красный) | IronLogic | Браслет изготовлен из пластика и силикона. Эластичный и прочный материал. Привлекательный внешний вид. Отсутствие защелки делает данную модель браслета долговечной даже в самых "спартанских" условиях. Пластиковый корпус разборный. Можно нанести логотип или номер шкафчика. Рекомендуем применять браслет в аквапарках и бассейнах. Тип микросхемы: T5557, размер(мм): диаметр 75. Цвет: красный | 270 | 260
00-00062186 | Браслет IL-18EB (синий) | IronLogic | Браслет с резиновым ремешком и застежкой. Влаго и пылезащищенный корпус, что позволяет применять браслет в аквапарках и бассейнах. Застежка позволяет регулировать длину ремешка, что обеспечивает фиксацию на руке как взрослого человека, так и ребенка. Возможность нанесения логотипа. Тип микросхемы: EM-Marine, размер(мм): диаметр 34, длина ремешка 225. Цвет: иний, зеленый, розовый. | 270 | 260
00-00062188 | Браслет IL-18EG (зеленый) | IronLogic | Браслет с резиновым ремешком и застежкой. Влаго и пылезащищенный корпус, что позволяет применять браслет в аквапарках и бассейнах. Застежка позволяет регулировать длину ремешка, что обеспечивает фиксацию на руке как взрослого человека, так и ребенка. Возможность нанесения логотипа. Тип микросхемы: EM-Marine, размер(мм): диаметр 34, длина ремешка 225. Цвет: зеленый | 270 | 260
00-00021435 | Браслет IL-18EP (розовый) | IronLogic | Браслет с резиновым ремешком и застежкой. Влаго и пылезащищенный корпус, что позволяет применять браслет в аквапарках и бассейнах. Застежка позволяет регулировать длину ремешка, что обеспечивает фиксацию на руке как взрослого человека, так и ребенка. Возможность нанесения логотипа. Тип микросхемы: EM-Marine, размер(мм): диаметр 34, длина ремешка 225. Цвет: розовый. | 270 | 260
00-00062185 | Браслет IL-18ТB (синий) | IronLogic | Браслет с резиновым ремешком и застежкой. Влаго и пылезащищенный корпус, что позволяет применять браслет в аквапарках и бассейнах. Застежка позволяет регулировать длину ремешка, что обеспечивает фиксацию на руке как взрослого человека, так и ребенка. Возможность нанесения логотипа. Тип микросхемы: T5557, размер(мм): диаметр 34, длина ремешка 225. Цвет: синий, зеленый, розовый. | 270 | 260
00-00062184 | Браслет IL-18ТP (розовый) | IronLogic | Браслет с резиновым ремешком и застежкой. Влаго и пылезащищенный корпус, что позволяет применять браслет в аквапарках и бассейнах. Застежка позволяет регулировать длину ремешка, что обеспечивает фиксацию на руке как взрослого человека, так и ребенка. Возможность нанесения логотипа. Тип микросхемы: T5557, размер(мм): диаметр 34, длина ремешка 225. Цвет: розовый. | 270 | 260
00-00021437 | Браслет IL-20ER (красный) | IronLogic | Браслет силиконовый с металлической застежкой. Влаго и пыле защищенный корпус, что позволяет применять браслет в аквапарках и бассейнах. Застежка позволяет регулировать длину ремешка, что обеспечивает фиксацию как на руке взрослого человека, так и ребенка. Возможность наносить логотип. Тип микросхемы: EM-Marine, размер(мм): ширина(max) 35, длина ремешка 250. Цвет: красный. | 270 | 260
00-00035743 | Браслет IL-20MB (синий) | IronLogic | Браслет силиконовый с металлической застежкой. Влаго и пыле защищенный корпус, что позволяет применять браслет в аквапарках и бассейнах. Застежка позволяет регулировать длину ремешка, что обеспечивает фиксацию как на руке взрослого человека, так и ребенка. Возможность наносить логотип. Размеры(мм): ширина(max) 35, длина ремешка 250, тип микросхемы: MF1S50 Цвет синий | 270 | 260
00-00031616 | Браслет IL-20MR (красный) | IronLogic | Браслет силиконовый с металлической застежкой. Влаго и пыле защищенный корпус, что позволяет применять браслет в аквапарках и бассейнах. Застежка позволяет регулировать длину ремешка, что обеспечивает фиксацию как на руке взрослого человека, так и ребенка. Возможность наносить логотип. Размеры(мм): ширина(max) 35, длина ремешка 250, тип микросхемы: MF1S50. Цвет: красный. | 270 | 260
00-00035739 | Браслет IL-21EB (синий) | IronLogic | Браслет с силиконовым ремешком, внутри стальная тонкая пластина, которая скручивается и держит форму кольца, это позволяет регулировать длину ремешка, что обеспечивает фиксацию как на руке взрослого человека, так и ребенка. Возможность наносить логотип на силиконовый ремешок и нанести индивидуальный номер на пластиковую часть. Влаго и пыле защищенный корпус, что позволяет применять браслет в аквапарках, бассейнах, спорт залах. Тип микросхемы: EM-Marine, размер(мм): длина ремешка 300, размер вставки 35x45. Цвет: синий. | 270 | 260
00-00033565 | Браслет IL-21EG (зеленый) | IronLogic | Браслет с силиконовым ремешком, внутри стальная тонкая пластина, которая скручивается и держит форму кольца, это позволяет регулировать длину ремешка, что обеспечивает фиксацию как на руке взрослого человека, так и ребенка. Возможность наносить логотип на силиконовый ремешок и нанести индивидуальный номер на пластиковую часть. Влаго и пыле защищенный корпус, что позволяет применять браслет в аквапарках, бассейнах, спорт залах. Тип микросхемы: EM-Marine, размер(мм): длина ремешка 300, размер вставки 35x45. Цвет: зеленый. | 270 | 260
00-00036568 | Браслет IL-21ER (красный) | IronLogic | Браслет с силиконовым ремешком, внутри стальная тонкая пластина, которая скручивается и держит форму кольца, это позволяет регулировать длину ремешка, что обеспечивает фиксацию как на руке взрослого человека, так и ребенка. Возможность наносить логотип на силиконовый ремешок и нанести индивидуальный номер на пластиковую часть. Влаго и пыле защищенный корпус, что позволяет применять браслет в аквапарках, бассейнах, спорт залах. Тип микросхемы: EM-Marine, размер(мм): длина ремешка 300, размер вставки 35x45. Цвет: красный. | 270 | 260
00-00068332 | Браслет IL-21MB (синий) | IronLogic | Браслет с силиконовым ремешком, внутри стальная тонкая пластина, которая скручивается и держит форму кольца, это позволяет регулировать длину ремешка, что обеспечивает фиксацию как на руке взрослого человека, так и ребенка. Возможность наносить логотип на силиконовый ремешок и нанести индивидуальный номер на пластиковую часть. Влаго и пыле защищенный корпус, что позволяет применять браслет в аквапарках, бассейнах, спорт залах. Размеры(мм):длина ремешка 300, размер вставки 35x45. | 270 | 260
00-00068333 | Браслет IL-21MG (зеленый) | IronLogic | Браслет с силиконовым ремешком, внутри стальная тонкая пластина, которая скручивается и держит форму кольца, это позволяет регулировать длину ремешка, что обеспечивает фиксацию как на руке взрослого человека, так и ребенка. Возможность наносить логотип на силиконовый ремешок и нанести индивидуальный номер на пластиковую часть. Влаго и пыле защищенный корпус, что позволяет применять браслет в аквапарках, бассейнах, спорт залах. Размеры(мм):длина ремешка 300, размер вставки 35x45. | 270 | 260
00-00068334 | Браслет IL-21MR (красный) | IronLogic | Браслет с силиконовым ремешком, внутри стальная тонкая пластина, которая скручивается и держит форму кольца, это позволяет регулировать длину ремешка, что обеспечивает фиксацию как на руке взрослого человека, так и ребенка. Возможность наносить логотип на силиконовый ремешок и нанести индивидуальный номер на пластиковую часть. Влаго и пыле защищенный корпус, что позволяет применять браслет в аквапарках, бассейнах, спорт залах. Размеры(мм):длина ремешка 300, размер вставки 35x45. | 270 | 260
00-00035757 | Браслет IL-21ТB (синий) | IronLogic | Браслет с силиконовым ремешком, внутри стальная тонкая пластина, которая скручивается и держит форму кольца, это позволяет регулировать длину ремешка, что обеспечивает фиксацию как на руке взрослого человека, так и ребенка. Возможность наносить логотип на силиконовый ремешок и нанести индивидуальный номер на пластиковую часть. Влаго и пыле защищенный корпус, что позволяет применять браслет в аквапарках, бассейнах, спорт залах. Тип микросхемы: T5557, размер(мм): :длина ремешка 300, размер вставки 35x45. Цвет:синий. | 270 | 260
00-00062138 | Браслет IL-21ТG (зеленый) | IronLogic | Браслет с силиконовым ремешком, внутри стальная тонкая пластина, которая скручивается и держит форму кольца, это позволяет регулировать длину ремешка, что обеспечивает фиксацию как на руке взрослого человека, так и ребенка. Возможность наносить логотип на силиконовый ремешок и нанести индивидуальный номер на пластиковую часть. Влаго и пыле защищенный корпус, что позволяет применять браслет в аквапарках, бассейнах, спорт залах. Тип микросхемы: T5557, размер(мм): :длина ремешка 300, размер вставки 35x45. Цвет: зеленый . | 270 | 260
00-00062136 | Браслет IL-21ТR (красный) | IronLogic | Браслет с силиконовым ремешком, внутри стальная тонкая пластина, которая скручивается и держит форму кольца, это позволяет регулировать длину ремешка, что обеспечивает фиксацию как на руке взрослого человека, так и ребенка. Возможность наносить логотип на силиконовый ремешок и нанести индивидуальный номер на пластиковую часть. Влаго и пыле защищенный корпус, что позволяет применять браслет в аквапарках, бассейнах, спорт залах. Тип микросхемы: T5557, размер(мм): :длина ремешка 300, размер вставки 35x45. Цвет: красный. | 270 | 260
00-00056826 | Браслет IL-23TBlack (черный) | IronLogic | Браслет силиконовый Temic с металлической застежкой. Влаго и пыле защищенный корпус, что позволяет применять браслет в аквапарках и бассейнах. Застежка позволяет регулировать длину ремешка, что обеспечивает фиксацию как на руке взрослого человека, так и ребенка. | 270 | 260
00-00062135 | Браслет IL-25EP (розовый) | IronLogic | Браслет EM Marin одноразовый с пластиковой клипсой, размеры(мм):293x34, материал: "вспененный" (мягкий) ПВХ. Один раз защелкнув клипсу, больше ее нельзя разъединить. Снять браслет можно только порвав его. Застежка позволяет регулировать длину ремешка, что обеспечивает фиксацию как на руке взрослого человека, так и ребенка. Массовые мероприятия, аттракционы, госпитали и т.д и т.п. | 140 | 130
00-00019298 | Браслет IL-25ER (красный) | IronLogic | Браслет EM Marin одноразовый с пластиковой клипсой, размеры(мм):293x34, материал: "вспененный" (мягкий) ПВХ. Один раз защелкнув клипсу, больше ее нельзя разъединить. Снять браслет можно только порвав его. Застежка позволяет регулировать длину ремешка, что обеспечивает фиксацию как на руке взрослого человека, так и ребенка. Массовые мероприятия, аттракционы, госпитали и т.д и т.п. | 140 | 130
00-00062134 | Браслет IL-25EY (желтый) | IronLogic | Браслет EM Marin одноразовый с пластиковой клипсой, размеры(мм):293x34, материал: "вспененный" (мягкий) ПВХ. Один раз защелкнув клипсу, больше ее нельзя разъединить. Снять браслет можно только порвав его. Застежка позволяет регулировать длину ремешка, что обеспечивает фиксацию как на руке взрослого человека, так и ребенка. Массовые мероприятия, аттракционы, госпитали и т.д и т.п. | 140 | 130
00-00072974 | Браслет IL-25MR (красный) | IronLogic | Браслет, тип микросхем только на 13,56Mhz: MF1S50, одноразовый с пластиковой клипсой. Один раз защелкнув клипсу, больше ее нельзя разъединить. Снять браслет можно только порвав его. Застежка позволяет регулировать длину ремешка, что обеспечивает фиксацию как на руке взрослого человека, так и ребенка. Массовые мероприятия, аттракционы, госпитали и т.д и т.п. | 142.33 | 132.17
00-00062133 | Браслет IL-25MY желтый | IronLogic | Браслет, тип микросхем только на 13,56Mhz: MF1S50, одноразовый с пластиковой клипсой. Один раз защелкнув клипсу, больше ее нельзя разъединить. Снять браслет можно только порвав его. Застежка позволяет регулировать длину ремешка, что обеспечивает фиксацию как на руке взрослого человека, так и ребенка. Массовые мероприятия, аттракционы, госпитали и т.д и т.п. | 142.33 | 132.17
00-00084314 | Брелок IL-07EBW (order) | IronLogic | Брелок с кольцом. Тип микросхемы: EM-Marine. Рабочая частота: 125KHz Тип брелка: Read only. Печать ID: да, формат xxx,xxxxx. Материал: ABS. Возможность нанесения логотипа. Цвет (круг + обрамление): белый+зеленый, белый+синий, желтый+зеленый, желтый+синий. Рабочая температура: -30°С…+50°С. Температура хранения: -40°С…+75°С. Размеры(мм):37х30х3. | 100 | 90
03-00011709 | Брелок IL-07EBW (белый+синий) | IronLogic | Брелок proximity стандарта EM Marine, рабочая частота: 125KHz, тип брелка: Read only. Небольшие размеры, тонкий корпус, привлекательный внешний вид, выбор цветов корпуса. Железное кольцо для крепления. Может поставляться железный карабин. На брелок нанесен код, что значительно упрощает занесение в базу данных при отсутствии считывающих устройств. Возможность наносить логотип. Цвет: белый+синий. | 95 | 85
03-00001085 | Брелок IL-07EK (черный, кожаный) | IronLogic | Брелок, тип микросхемы: EM Marin, размеры(мм): 40x40x5.5. Корпус выполнен из прочной натуральной кожи. Элегантный внешний вид, железное кольцо для крепления. Цвет: черный. | 160 | 150
00-00019313 | Брелок IL-07MK (черный, кожаный) | IronLogic | Брелок, тип микросхем: MF1S50, размеры(мм): 40x40x5.5. Корпус выполнен из прочной натуральной кожи. Элегантный внешний вид, железное кольцо для крепления. | 170 | 160
00-00019326 | Брелок IL-07TBlackW (черно-белый) | IronLogic | Брелок EM-Marin, 37х30х3мм, черно-белый. | 115 | 100
03-00012182 | Брелок IL-07TBW (белый+синий) | IronLogic | Брелок proximity стандарта Temic с чипом Т5557, рабочая частота: 125KHz, тип брелка: Read/Write. Небольшие размеры, тонкий корпус, привлекательный внешний вид, выбор цветов корпуса. Железное кольцо для крепления. Может поставляться железный карабин. Применяется для записи или копирования уникального номера (может имитировать EM Marine, HID и другие стандарты, работающие на частоте 100-150Khz). Возможность наносить логотип. | 115 | 100
00-00019322 | Брелок IL-07TKож (черный, кожаный) | IronLogic | Брелок, тип микросхемы: T5557, размеры(мм): 40x40x5.5. Корпус выполнен из прочной натуральной кожи. Элегантный внешний вид, железное кольцо для крепления. Цвет: черный. | 175 | 175
03-00009086 | Брелок IL-07МBWnum (белый+синий) | IronLogic | Брелок стандарта Mifare c объемом памяти 1024 байт, рабочая частота: 13,56 Mhz, тип карты: Read/Write. Небольшие размеры, тонкий корпус, привлекательный внешний вид, выбор цветов корпуса. Железное кольцо для крепления. Может поставляться железный карабин. Возможность перезаписи до 100000 циклов. Поддержка антиколлизии, хранение данных до 10 лет. Семейство MIFARE classic является самым распространённым для бесконтактных криптозащищённых карт, работает в диапазоне 13.56МГЦ, совместима с ISO 14443A. Применение, платежные системы, СКУД, транспортные карты, дисконтные системы, программы лояльности и т.п. Цвет: белый+синий. | 95 | 85
00-00068303 | Брелок IL-07МGW (зеленый+белый) | IronLogic | Брелок стандарта Mifare c объемом памяти 1024 байт, рабочая частота: 13,56 Mhz, тип карты: Read/Write. Небольшие размеры, тонкий корпус, привлекательный внешний вид, выбор цветов корпуса. Железное кольцо для крепления. Может поставляться железный карабин. Возможность перезаписи до 100000 циклов. Поддержка антиколлизии, хранение данных до 10 лет. Семейство MIFARE classic является самым распространённым для бесконтактных криптозащищённых карт, работает в диапазоне 13.56МГЦ, совместима с ISO 14443A. Применение, платежные системы, СКУД, транспортные карты, дисконтные системы, программы лояльности и т.п. Цвет: зеленый+белый. | 95 | 85
00-00068304 | Брелок IL-07МRW (красный+белый) | IronLogic | Брелок стандарта Mifare c объемом памяти 1024 байт, рабочая частота: 13,56 Mhz, тип карты: Read/Write. Небольшие размеры, тонкий корпус, привлекательный внешний вид, выбор цветов корпуса. Железное кольцо для крепления. Может поставляться железный карабин. Возможность перезаписи до 100000 циклов. Поддержка антиколлизии, хранение данных до 10 лет. Семейство MIFARE classic является самым распространённым для бесконтактных криптозащищённых карт, работает в диапазоне 13.56МГЦ, совместима с ISO 14443A. Применение, платежные системы, СКУД, транспортные карты, дисконтные системы, программы лояльности и т.п. Цвет: красный+белый. | 95 | 85
00-00084315 | Брелок IL-08EMixT | IronLogic | Брелок EM, IL-08EMixT, с кольцом (50 шт в упак., 5 цветов в упаковке: синий, чёрный, зелёный, серый, красный) | 100 | 90
00-00062216 | Брелок IL-08MBT (синий) | IronLogic | Брелок Mifare 1K, двухцветный. В центре - прозрачный пластик, по краю - цветной пластик, размеры(мм):D38X4. В месте крепления кольца, установлена стальная пластина. Привлекательный внешний вид, выбор цвета корпуса. Кольцо из стали для крепления. На брелок нанесен код, что значительно упрощает занесение в базу данных при отсутствии считывающих устройств. Возможность наносить логотип. Цвет: синий, черный, зеленый, серый, красный. | Уточняйте у менеджера | Уточняйте у менеджера
00-00062215 | Брелок IL-08MGT (зеленый) | IronLogic | Брелок Mifare 1K, двухцветный. В центре - прозрачный пластик, по краю - цветной пластик, размеры(мм):D38X4. В месте крепления кольца, установлена стальная пластина. Привлекательный внешний вид, выбор цвета корпуса. Кольцо из стали для крепления. На брелок нанесен код, что значительно упрощает занесение в базу данных при отсутствии считывающих устройств. Возможность наносить логотип. Цвет: синий, черный, зеленый, серый, красный. | Уточняйте у менеджера | Уточняйте у менеджера
00-00084317 | Брелок IL-08TMixT | IronLogic | Брелок Temic, IL-08TMixT, с кольцом (50 шт в упак., 5 цветов в упаковке: синий, чёрный, зелёный, серый, красный) | 120 | 115
00-00056823 | Брелок IL-18E&M | IronLogic | Брелок двухчиповый, с EM Marine и Mifare 1K. | 270 | 250
00-00056824 | Брелок IL-18T&M | IronLogic | Брелок двухчиповый с Temic и Mifare 1K. | 270 | 250
00-00056825 | Брелок IL-30NFC | IronLogic | Брелок двухцветный. Небольшие размеры, тонкий корпус, привлекательный внешний вид корпуса. Железное кольцо для крепления. Может поставляться железный карабин. Поддержка антиколлизии, хранение данных до 10 лет. Применение: платежные системы, СКУД, транспортные карты, дисконтные системы, программы лояльности и т.п. | 130 | 115
00-00019323 | Брелок IL-70TКож (светло коричневый, кожаный) | IronLogic | Брелок, Temic, размеры(мм): 34х57. Корпус выполнен из прочной натуральной кожи. Элегантный внешний вид, стальное кольцо для крепления. Цвет: светло коричневый. | 270 | 270
00-00035824 | Брелок IL-71EКож (светло коричневый, кожаный) | IronLogic | Брелок, EM Marin, размеры(мм): 83x42x6. Корпус выполнен из прочной натуральной кожи. Элегантный внешний вид, стальное кольцо для крепления. Цвет: светло коричневый. | 295 | 285
00-00035829 | Брелок IL-71MКож (светло коричневый, кожаный) | IronLogic | Брелок, Mifare S50, стандарт ISO14443А, размеры(мм): 83x42x6. Корпус выполнен из прочной натуральной кожи. Элегантный внешний вид, стальное кольцо для крепления. Цвет: светло коричневый. | 299 | 299
00-00035825 | Брелок IL-71TКож (светло коричневый, кожаный) | IronLogic | Брелок, Temic, размеры(мм): 83x42x6. Корпус выполнен из прочной натуральной кожи. Элегантный внешний вид, стальное кольцо для крепления. Цвет: светло коричневый. | 270 | 270
00-00019297 | Брелок IL-74EBlack (черный) | IronLogic | Брелок, EM Marin EM4100, размеры(мм): 45x22x3, материал: ПВХ, эпоксидный слой, цвет: черный, серебряная полоса по контуру. Небольшие размеры, тонкий корпус, строгий и привлекательный внешний вид. Прочная эластичная нить для крепления на мобильный телефон или ключницу. | 140 | 120
00-00019324 | Брелок IL-74TBlack (черный) | IronLogic | Брелок, T5557, размеры(мм): 45x22x3, материал: ПВХ, эпоксидный слой, цвет: черный, серебряная полоса по контуру. Небольшие размеры, тонкий корпус, строгий и привлекательный внешний вид. Прочная эластичная нить для крепления на мобильный телефон или ключницу. | 200 | 180
00-00029192 | RF2.1-V | SLINEX | Брелок EM-Marine. Предназначен для работы в системе Vizit. | 14 | 13.72
00-00029191 | RFID T5577 | SLINEX | Брелок-заготовка для копирования бесконтактных брелков/карт стандарта EM-Marine 125кГц. Подходит для копирования брелков Vizit, Метаком, Элтис, Cyfral. Поддержка многократной перезаписи ключа. Расстояние считывания 3-8 см. | 30 | 29.4
00-00023833 | Брелок EM-marin | SLINEX | Брелок EM-Marin пластиковый, рабочая частота 125 кГц, 64-битный код, Read Only, пластик ABS, с нумерацией. | 11 | 10.78
00-00068267 | Смарт брелок Mifare | SLINEX | Брелок RFID Mifare 1K, 13,56 Мгц, 40,5х32 мм, желтый | 14.3 | 14.01
00-00143997 | SP-ID222MP7-A-BK | Smartec | Cмарт брелок MIFARE PLUS EV2 2K 7B UID, 50х25х4 мм. Запрограммированный безопасный сектор, ключ шифрования А | Уточняйте у менеджера | Уточняйте у менеджера
00-00143998 | SP-ID222MP7-BK | Smartec | Cмарт брелок MIFARE PLUS EV2 2K 7B UID, 50х25х4 мм. | Уточняйте у менеджера | Уточняйте у менеджера
00-00022910 | ST-PT011EM-GR | Smartec | Проксимити брелок EmMarin. Рабочая частота – 125 кГц. Расстояние считывания – до 6 см. ЧИП - EmMarin-совместимый. Емкость памяти – 64 бит. Тип памяти – только чтение. Материал – пластик ABS. Размеры - 40х32х4 мм. Эксплуатация -35...+60 °С.Брелок Smartec ST-PT011EM-GR со встроенным чипом EmMarin 1K применяется в системах контроля и управления доступом. Имеет память на 64 бит, рассчитанную на чтение без перезаписи.Модель выполнена из высокопрочного и химически инертного пластика (ABS), который обладает достаточной механической прочностью, устойчив к ударам, не боится влаги и загрязнения. Благодаря отсутствию механического контакта между идентификатором и считывателем, брелок EmMarin 1K не изнашивается, и срок службы его практически не ограничен.Индивидуальный код доступа каждого идентификатора уже внесен на заводе, а внешний номер проставлен на его корпусе. Этот код брелок может хранить весь срок эксплуатации. В состав электронной схемы чипа брелока входит микросхема с памятью, в которой | 26 | 26
00-00022956 | ST-PT011MF-GR | Smartec | Проксимити брелок Mifare. Рабочая частота – 13,56 МГц . Расстояние считывания – до 10 см. ЧИП - Mifare-совместимый. Емкость памяти – 1 кб. Тип памяти – чтение/запись. Материал – пластик ABS. Размеры - 40х32х4 мм. Эксплуатация -35...+60 °С.Брелок Smartec ST-PT011MF-GR со встроенным чипом Mifare 1K применяется в системах контроля и управления доступом. Имеет память на 1 кб, рассчитанную на чтение и запись.Модель выполнена из высокопрочного и химически инертного пластика (ABS), который обладает достаточной механической прочностью, устойчив к ударам, не боится влаги и загрязнения. Благодаря отсутствию механического контакта между идентификатором и считывателем, брелок Mifare 1K не изнашивается, и срок службы его практически не ограничен.Индивидуальный код доступа каждого идентификатора уже внесен на заводе, а внешний номер проставлен на его корпусе. Этот код брелок может хранить весь срок эксплуатации. В состав электронной схемы чипа брелока входит микросхема с памятью, в которой хранится | 26 | 26
00-00119611 | ST-PT012EM-GR | Smartec | Проксимити брелок EmMarin-совместимый, серый, 40х32х4 мм | 20 | 20
00-00121508 | ST-PT012MF-GR | Smartec | Cмарт брелок Mifare-совместимый 1K, серый, 37х31х8 мм. | 20 | 20
00-00114555 | ST-PT015EM-GR | Smartec | Идентификационный брелок с рабочей частотой 125 кГц и расстоянием считывания до 6 см. | 29 | 29
00-00114556 | ST-PT015MF-GR | Smartec | Идентификационный брелок с рабочей частотой 13,56 МГц и расстоянием считывания до 10 см. | 29 | 29
00-00029500 | ST-PT055EM-BL | Smartec | Браслет с EM идентификатором, диаметр 55 мм, синий | 90 | 90
00-00029501 | ST-PT055EM-GN | Smartec | Браслет с EM идентификатором, диаметр 55 мм, зеленый | 90 | 90
00-00029502 | ST-PT055EM-RD | Smartec | Браслет с EM идентификатором, диаметр 55 мм, красный | 90 | 90
00-00029503 | ST-PT055EM-YL | Smartec | Браслет с EM идентификатором, диаметр 55 мм, желтый | 90 | 90
00-00038711 | ST-PT055MF-BL | Smartec | Браслет с MIFARE идентификатором, диаметр 55 мм, синий. | 95 | 95
00-00038712 | ST-PT055MF-GN | Smartec | Браслет с MIFARE идентификатором, диаметр 55 мм, зеленый. | 95 | 95
00-00038713 | ST-PT055MF-RD | Smartec | Браслет с MIFARE идентификатором, диаметр 55 мм, красный. | 95 | 95
00-00038714 | ST-PT055MF-YL | Smartec | Браслет с MIFARE идентификатором, диаметр 55 мм, желтый. | 95 | 95
03-00012939 | ST-PT065EM-BL | Smartec | Браслет с EM идентификатором, синий. Рабочая частота – 125 кГц. Расстояние считывания – до 6 см. ЧИП - Н-4100. Емкость памяти – 64 бит. Тип памяти – только для чтения. Материал – силикон. Размеры – диаметр 65 мм. Эксплуатация -35...+85 °С. | 90 | 90
03-00012940 | ST-PT065EM-GN | Smartec | Браслет с EM идентификатором, зеленый. Рабочая частота – 125 кГц. Расстояние считывания – до 6 см. ЧИП - Н-4100. Емкость памяти – 64 бит. Тип памяти – только для чтения. Материал – силикон. Размеры – диаметр 65 мм. Эксплуатация -35...+85 °С. | 90 | 90
03-00012941 | ST-PT065EM-RD | Smartec | Браслет с EM идентификатором, красный. Рабочая частота – 125 кГц. Расстояние считывания – до 6 см. ЧИП - Н-4100. Емкость памяти – 64 бит. Тип памяти – только для чтения. Размеры – диаметр 65 мм. Эксплуатация -35...+85 °С. | 90 | 90
03-00012942 | ST-PT065EM-YL | Smartec | Браслет с EM идентификатором, желтый. Рабочая частота – 125 кГц. Расстояние считывания – до 6 см. ЧИП - Н-4100. Емкость памяти – 64 бит. Тип памяти – только для чтения. Материал – силикон. Размеры – диаметр 65 мм. Эксплуатация -35...+85 °С. | 90 | 90
00-00029504 | ST-PT065MF-BL | Smartec | Браслет с MIFARE идентификатором, диаметр 65 мм, синий | 95 | 95
00-00029505 | ST-PT065MF-GN | Smartec | Браслет с MIFARE идентификатором, диаметр 65 мм, зеленый | 95 | 95
00-00029506 | ST-PT065MF-RD | Smartec | Браслет с MIFARE идентификатором, диаметр 65 мм, красный | 95 | 95
00-00029507 | ST-PT065MF-YL | Smartec | Браслет с MIFARE идентификатором, диаметр 65 мм, желтый | 95 | 95
03-00012943 | ST-PT074EM-BL | Smartec | Браслет с EM идентификатором, синий. Рабочая частота – 125 кГц. Расстояние считывания – до 6 см. ЧИП - Н-4100. Емкость памяти – 64 бит. Тип памяти – только для чтения. Материал – силикон. Размеры – диаметр 74 мм. Эксплуатация -35...+85 °С. | 90 | 90
03-00012944 | ST-PT074EM-GN | Smartec | Браслет с EM идентификатором, зеленый. Рабочая частота – 125 кГц. Расстояние считывания – до 6 см. ЧИП - Н-4100. Емкость памяти – 64 бит. Тип памяти – только для чтения. Материал – силикон. Размеры – диаметр 74 мм. Эксплуатация -35...+85 °С. | 90 | 90
03-00012945 | ST-PT074EM-RD | Smartec | Браслет с EM идентификатором, красный. Рабочая частота – 125 кГц. Расстояние считывания – до 6 см. ЧИП - Н-4100. Емкость памяти – 64 бит. Тип памяти – только для чтения. Размеры – диаметр 74 мм. Эксплуатация -35...+85 °С. | 90 | 90
03-00012946 | ST-PT074EM-YL | Smartec | Браслет с EM идентификатором, желтый. Рабочая частота – 125 кГц. Расстояние считывания – до 6 см. ЧИП - Н-4100. Емкость памяти – 64 бит. Тип памяти – только для чтения. Материал – силикон. Размеры – диаметр 74 мм. Эксплуатация -35...+85 °С. | 90 | 90
00-00029508 | ST-PT074MF-BL | Smartec | Браслет с MIFARE идентификатором, диаметр 74 мм, синий | 95 | 95
00-00029509 | ST-PT074MF-GN | Smartec | Браслет с MIFARE идентификатором, диаметр 74 мм, зеленый | 95 | 95
00-00029510 | ST-PT074MF-RD | Smartec | Браслет с MIFARE идентификатором, диаметр 74 мм, красный | 95 | 95
00-00029511 | ST-PT074MF-YL | Smartec | Браслет с MIFARE идентификатором, диаметр 74 мм, желтый | 95 | 95
00-00119610 | ST-PT211EM-GR | Smartec | Проксимити брелок EmMarin-совместимый, серый, 40х32х4 мм | 9 | 9
00-00119614 | ST-PT211MF-GR | Smartec | Cмарт брелок Mifare-совместимый 1K, серый, 40х32х4 мм | 9 | 9
00-00126723 | ST-RC126TR | Smartec | Дополнительный радиоканальный брелок на 2 канала с динамическим кодом, пластиковый корпус. | 535 | 535
00-00126724 | ST-RC146TR | Smartec | Дополнительный радиоканальный брелок на 4 канала с динамическим кодом, пластиковый корпус. | 550 | 550
00-00080436 | EM-Marine (брелок) TS (жёлтый) | Tantos | Брелок Proximity 125 кГц, с кольцом для крепления, цвет - жёлтый. Идентификационный номер нанесен на поверхность брелока. | 37.3 | 35.44
00-00080437 | EM-Marine (брелок) TS (красный) | Tantos | Брелок Proximity 125 кГц, с кольцом для крепления, цвет - жёлтый. Идентификационный номер нанесен на поверхность брелока. | 37.3 | 35.44
00-00080438 | EM-Marine (брелок) TS (оранжевый) | Tantos | Брелок Proximity 125 кГц, с кольцом для крепления, цвет - жёлтый. Идентификационный номер нанесен на поверхность брелока. | 37.3 | 35.44
00-00080439 | EM-Marine (брелок) TS (светло-зелёный) | Tantos | Брелок Proximity 125 кГц, с кольцом для крепления, цвет - жёлтый. Идентификационный номер нанесен на поверхность брелока. | 37.3 | 35.44
00-00042728 | EM-Marine (брелок) TS (сине-белый) | Tantos | Брелок формата Em-marine с кольцом для крепления и белой вставкой диаметром 24мм под печать. | 42.8 | 40.66
00-00036463 | EM-Marine (брелок) TS (синий) | Tantos | Брелок формата Em-marine. Цвета: синий. | 37.3 | 35.44
00-00061007 | EM-Marine (брелок) TS (фиолетовый) | Tantos | Брелок формата Em-marine с кольцом для крепления, фиолетовый. | 37.3 | 35.44
00-00080440 | EM-Marine (брелок) TS (чёрный) | Tantos | Брелок Proximity 125 кГц, с кольцом для крепления, цвет - жёлтый. Идентификационный номер нанесен на поверхность брелока. | 37.3 | 35.44
00-00042730 | EM-Marine Браслет TS (синий) | Tantos | Браслет формата Em-marine водонепроницаемый, цвет - синий. Предназначен для идентификации пользователя в системе контроля доступа по коду, содержащемуся в конкретном браслете. Пыле- и влагостойкий материал, из которого выполнен браслет, позволяет его использовать в бассейнах и аквапарках. | 114.8 | 109.06
00-00042731 | EM-Marine Браслет TS (красный) | Tantos | Браслет формата Em-marine водонепроницаемый, цвет - красный. Предназначен для идентификации пользователя в системе контроля доступа по коду, содержащемуся в конкретном браслете. Пыле- и влагостойкий материал, из которого выполнен браслет, позволяет его использовать в бассейнах и аквапарках. | 114.8 | 109.06
00-00091015 | EM-Marine Браслет TS пружинный (желтый) | Tantos | Браслет формата EM-Marine с пружинным ремешком | 113.6 | 107.92
00-00086004 | EM-Marine Браслет TS пружинный (зеленый) | Tantos | Браслет формата EM-Marine с пружинным ремешком | 113.6 | 107.92
00-00086003 | EM-Marine Браслет TS пружинный (красный) | Tantos | Браслет формата EM-Marine с пружинным ремешком | 113.6 | 107.92
00-00042732 | EM-Marine Браслет TS пружинный (синий) | Tantos | Браслет формата Em-marine с пружинным ремешком, цвет - синий. | 113.6 | 107.92
00-00085401 | EM-Marine Браслет TS с застежкой (зелёный) | Tantos | Браслет формата EM-Marin с ремешком с застежкой, цвета: синий, зелёный, красный, чёрный. Влагозащищенный, выполнен из силикона. Регулируемый по обхвату запястья ремешок. Нумерация на корпусе отсутствует. | 118.8 | 112.86
00-00085399 | EM-Marine Браслет TS с застежкой (красный) | Tantos | Браслет формата EM-Marin с ремешком с застежкой, цвета: синий, зелёный, красный, чёрный. Влагозащищенный, выполнен из силикона. Регулируемый по обхвату запястья ремешок. Нумерация на корпусе отсутствует. | 118.8 | 112.86
00-00085398 | EM-Marine Браслет TS с застежкой (синий) | Tantos | Браслет формата EM-Marin с ремешком с застежкой, цвета: синий, зелёный, красный, чёрный. Влагозащищенный, выполнен из силикона. Регулируемый по обхвату запястья ремешок. Нумерация на корпусе отсутствует. | 118.8 | 112.86
00-00085400 | EM-Marine Браслет TS с застежкой (чёрный) | Tantos | Браслет формата EM-Marin с ремешком с застежкой, цвета: синий, зелёный, красный, чёрный. Влагозащищенный, выполнен из силикона. Регулируемый по обхвату запястья ремешок. Нумерация на корпусе отсутствует. | 118.8 | 112.86
00-00091017 | Smart-браслет TS с застёжкой (зеленый) | Tantos | Smart-браслет 13,56 МГц, 1,6 мм, 1 Кб с ремешком с застежкой | 122.8 | 116.66
00-00089796 | Smart-браслет TS с застёжкой (красный) | Tantos | Браслет с рабочей частотой 13,56 МГц водонепроницаемый, с застежкой, материал - силикон, длина (с учётом застежки) - 23,5 см, ширина ремешка - 2 см (3,5 см в самой широкой части), цвета: синий, красный, зелёный, чёрный. Совместим со считывателями формата Mifare | 122.8 | 116.66
00-00091018 | Smart-браслет TS с застёжкой (синий) | Tantos | Smart-браслет 13,56 МГц, 1,6 мм, 1 Кб с ремешком с застежкой | 122.8 | 116.66
00-00091019 | Smart-браслет TS с застёжкой (черный) | Tantos | Smart-браслет 13,56 МГц, 1,6 мм, 1 Кб с ремешком с застежкой | 122.8 | 116.66
00-00031191 | Smart-брелок TS 13,56 МГц 1K | Tantos | Брелок с рабочей частотой 13,56 МГц, с кольцом для крепления, цвет - синий. Чип: S50 (Китай). Совместим со считывателями формата Mifare. | 41.3 | 39.23
00-00080114 | Smart-брелок TS 13,56МГц 1K сине-белый | Tantos | Брелок с рабочей частотой 13,56 МГц, с кольцом для крепления, цвет - синий с центральной белой вставкой Память 1024 байт (16 секторов по 64 байта) Чип: S50 (Китай) Совместим со считывателями формата Mifare, идентификационный номер нанесен на поверхность брелока | 48.1 | 45.7
00-00091021 | Temic Браслет TS пружинный (желтый) | Tantos | Браслет формата Temic с пружинным ремешком | 208.5 | 198.08
00-00091020 | Temic Браслет TS пружинный (зеленый) | Tantos | Браслет формата Temic с пружинным ремешком | 208.5 | 198.08
00-00091022 | Temic Браслет TS пружинный (красный) | Tantos | Браслет формата Temic с пружинным ремешком | 208.5 | 198.08
00-00089795 | Temic Браслет TS пружинный (синий) | Tantos | Браслет формата Temic Рабочая частота 125кГц, чип T5577, диаметр - 65 мм, материал - АБС-пластик и ПВХ, цвета: синий, желтый, зеленый, красный Предназначен для записи или копирования уникального номера (может имитировать идентификаторы форматов EM-Marin и HID Prox) | 208.5 | 198.08
00-00042729 | Temic брелок TS (синий) | Tantos | Бесконтактный брелок формата Temic (тип микросхемы: Т5557Сompatible). Применяется для записи или копирования уникального номера, может имитировать идентификаторы, работающие на частоте 125 кГц (форматы EM-Marin и HID Prox). | 101.5 | 96.43
00-00019809 | VIZIT-RFM4 | VIZIT | Бесконтактный модуль памяти VIZIT-RFM4 (13.56 Мгц) предназначен для импорта (переноса) в энергонезависимую память блока управления БУД-430 или БУД-485 заранее подготовленную на персональном компьютере базу данных ключей, кодов и настроек, или ее изменений. Данные записываются в модуль памяти при помощи программатора микросхем памяти VIZIT-DM15. | Уточняйте у менеджера | Уточняйте у менеджера
00-00019794 | Ключ VIZIT-RF2.2 black | VIZIT | Ключ RF (RFID-125 kHz брелок EM-Marin). Кожаный брелок с тиснением логотипа, черный. Используются совместно с модификациями блоков вызова и контроллеров ключей имеющих в нанаименовании литеру "R". | Уточняйте у менеджера | Уточняйте у менеджера
00-00019796 | Ключ VIZIT-RF2.2 brown | VIZIT | Ключ RF (RFID-125 kHz брелок EM-Marin). Кожаный брелок с тиснением логотипа, коричневый. Используются совместно с модификациями блоков вызова и контроллеров ключей имеющих в нанаименовании литеру "R". | Уточняйте у менеджера | Уточняйте у менеджера
00-00019795 | Ключ VIZIT-RF2.2 red | VIZIT | Ключ RF (RFID-125 kHz брелок EM-Marin). Кожаный брелок с тиснением логотипа, красный. Используются совместно с модификациями блоков вызова и контроллеров ключей имеющих в нанаименовании литеру "R". | Уточняйте у менеджера | Уточняйте у менеджера
00-00019800 | Ключ VIZIT-RF2.2-08 blue | VIZIT | Ключ RF (RFID-125 kHz брелок EM-Marin). Кожаный брелок с тиснением логотипа, синий.Используются совместно с модификациями блоков вызова и контроллеров ключей имеющих в нанаименовании литеру "R". | Уточняйте у менеджера | Уточняйте у менеджера
00-00019802 | Ключ VIZIT-RF2.2-08 brown | VIZIT | Ключ RF (RFID-125 kHz брелок EM-Marin). Кожаный брелок с тиснением логотипа, коричневый.Используются совместно с модификациями блоков вызова и контроллеров ключей имеющих в нанаименовании литеру "R". | Уточняйте у менеджера | Уточняйте у менеджера
00-00019801 | Ключ VIZIT-RF2.2-08 red | VIZIT | Ключ RF (RFID-125 kHz брелок EM-Marin). Кожаный брелок с тиснением логотипа, красный.Используются совместно с модификациями блоков вызова и контроллеров ключей имеющих в нанаименовании литеру "R". | Уточняйте у менеджера | Уточняйте у менеджера
03-00011597 | Ключ VIZIT-RF3.1 | VIZIT | Ключ RF (RFID-13.56 МГц). Обеспечивает дополнительную защиту то несанкционированного администрирования системы доступа. Используются совместно с модификациями блоков вызова и контроллеров ключей имеющих в наименовании литеру "F". Цвет: тёмно-красный. | Уточняйте у менеджера | Уточняйте у менеджера
00-00036665 | Ключ VIZIT-RF3.2 black | VIZIT | Ключ RF (RFID-13.56 МГц). Кожаный брелок с тиснением логотипа, черный. Встроенная защита от несанкционированного копирования. Используются совместно с модификациями блоков вызова и контроллеров ключей имеющих в нанаименовании литеру "F". | Уточняйте у менеджера | Уточняйте у менеджера
00-00036664 | Ключ VIZIT-RF3.2 blue | VIZIT | Ключ RF (RFID-13.56 МГц). Кожаный брелок с тиснением логотипа (синий, красный, коричневый).Встроенная защита от несанкционированного копирования. Используются совместно с модификациями блоков вызова и контроллеров ключей имеющих в нанаименовании литеру "F". | Уточняйте у менеджера | Уточняйте у менеджера
00-00036662 | Ключ VIZIT-RF3.2 brown | VIZIT | Ключ RF (RFID-13.56 МГц). Кожаный брелок с тиснением логотипа (синий, красный, коричневый).Встроенная защита от несанкционированного копирования. Используются совместно с модификациями блоков вызова и контроллеров ключей имеющих в нанаименовании литеру "F". | Уточняйте у менеджера | Уточняйте у менеджера
00-00036666 | Ключ VIZIT-RF3.2 red | VIZIT | Ключ RF (RFID-13.56 МГц). Кожаный брелок с тиснением логотипа, красный. Встроенная защита от несанкционированного копирования. Используются совместно с модификациями блоков вызова и контроллеров ключей имеющих в нанаименовании литеру "F". | Уточняйте у менеджера | Уточняйте у менеджера
00-00138488 | ЭРА-RF/MF v2 | Эра новых технологий | Брелоки кастомизируются под конкретного заказчика или объект. Радиоканал будет принимать только брелоки, адаптированные под него (код шифрования в брелоках будет под конкретного заказчика или объект). Данное решение позволяет повысить надежность и защитить объект от несанкционированного копирования брелоков. Также кастомизация будет заключаться в нанесении логотипа или информации заказчика на сам брелок (при необходимости). | Уточняйте у менеджера | Уточняйте у менеджера
Идентификаторы Touch Memory
00-00090473 | AT-DS 1990 синий | Accordtec | Электронный ключ Touch Memory. Цвет синий | Уточняйте у менеджера | Уточняйте у менеджера
00-00090472 | AT-DS 1990 черный | Accordtec | Электронный ключ Touch Memory. Цвет черный | Уточняйте у менеджера | Уточняйте у менеджера
00-00054988 | DS 1990 | Accordtec | Электронный ключ Touch Memory цвет синий и черный | Уточняйте у менеджера | Уточняйте у менеджера
00-00149215 | TM в держателе | ELTIS | В пластиковый держатель запрессован электронный идентификатор DS1990А «Touch Memory» (или «iButton»). Считывание кода производится прикосновением электронным ключом к контактным группам считывателя. Герметичный корпус из нержавеющей стали защищает встроенную микросхему от механических повреждений, влаги, грязи. Не требует установки или замены элементов питания. | 68 | 68
00-00105488 | Ключ DS1996L | IronLogic | Ключ DS1990 перезаписываемый ключ с памятью 64 Kбит. | Уточняйте у менеджера | Уточняйте у менеджера
00-00072984 | Ключ RW1990 (синий) | IronLogic | Ключ RW1990 (синий) перезаписываемый ключ-заготовка стандарта DS1990. | 55 | 49
00-00056158 | DS-1990A-F5 (желтый) | SLINEX | Электронный ключ предназначен для использования в системах ограничения доступа. Представляет собой микросхему памяти, размещенную в прочном герметичном корпусе, содержит уникальный 48 битный серийный номер. | 32 | 31.36
00-00056089 | DS-1990A-F5 (зеленый) | SLINEX | Электронный ключ предназначен для использования в системах ограничения доступа. Представляет собой микросхему памяти, размещенную в прочном герметичном корпусе, содержит уникальный 48 битный серийный номер. | 32 | 31.36
00-00054481 | DS-1990A-F5 (красный) | SLINEX | Электронный ключ предназначен для использования в системах ограничения доступа. Представляет собой микросхему памяти, размещенную в прочном герметичном корпусе, содержит уникальный 48 битный серийный номер. | 32 | 31.36
00-00071599 | DS-1990A-F5 (синий) | SLINEX | Электронный ключ предназначен для использования в системах ограничения доступа. Представляет собой микросхему памяти, размещенную в прочном герметичном корпусе, содержит уникальный 48 битный серийный номер. | 32 | 31.36
00-00025854 | DS-1990A-F5 (черный) | SLINEX | Электронный ключ предназначен для использования в системах ограничения доступа. Представляет собой микросхему памяти, размещенную в прочном герметичном корпусе, содержит уникальный 48 битный серийный номер. | Уточняйте у менеджера | Уточняйте у менеджера
00-00068282 | RW 1990 (желтый) | SLINEX | Перезаписываемый ключ-заготовка, предназначенный для копирования ключей семейства DS1990A, представляет собой электронный перезаписываемый носитель 64-битного идентификационного кода. | Уточняйте у менеджера | Уточняйте у менеджера
00-00055798 | RW 1990 (зеленый) | SLINEX | Перезаписываемый ключ-заготовка, предназначенный для копирования ключей семейства DS1990A, представляет собой электронный перезаписываемый носитель 64-битного идентификационного кода. | Уточняйте у менеджера | Уточняйте у менеджера
00-00068283 | RW 1990 (красный) | SLINEX | Перезаписываемый ключ-заготовка, предназначенный для копирования ключей семейства DS1990A, представляет собой электронный перезаписываемый носитель 64-битного идентификационного кода. | Уточняйте у менеджера | Уточняйте у менеджера
00-00055797 | RW 1990 (синий) | SLINEX | Перезаписываемый ключ-заготовка, предназначенный для копирования ключей семейства DS1990A, представляет собой электронный перезаписываемый носитель 64-битного идентификационного кода. | Уточняйте у менеджера | Уточняйте у менеджера
00-00068284 | RW 1990 (черный) | SLINEX | Перезаписываемый ключ-заготовка, предназначенный для копирования ключей семейства DS1990A, представляет собой электронный перезаписываемый носитель 64-битного идентификационного кода. | 34 | 33.32
00-00042722 | RW1990 iButton TS (чёрный) | Tantos | Перезаписываемый электронный ключ серии RW1990 с 64-битным идентификационным кодом. Предназначен для копирования ключей Dallas DS1990A и их аналогов TM1990A-F5. После записи и финализации является полной копией оригинальных ключей семейства iButton. | 64.1 | 60.89
00-00080441 | TM1990A iButton TS (жёлтый) | Tantos | Ключ Touch Memory TM1990A-F5 с пластиковым держателем жёлтого цвета. Cодержит записанный лазером регистрационный номер, который включает уникальный 48-битный заводской номер, 8 бит CRC и 8-битный код семейства (01H). Обмен данными происходит по протоколу 1-Wire. Рабочий температурный диапазон от -40°C до +85°C | 57.8 | 54.91
00-00080442 | TM1990A iButton TS (зелёный) | Tantos | Ключ Touch Memory TM1990A-F5 с пластиковым держателем зелёного цвета. Cодержит записанный лазером регистрационный номер, который включает уникальный 48-битный заводской номер, 8 бит CRC и 8-битный код семейства (01H). Обмен данными происходит по протоколу 1-Wire. Рабочий температурный диапазон от -40°C до +85°C | 57.8 | 54.91
00-00080443 | TM1990A iButton TS (красный) | Tantos | Ключ Touch Memory TM1990A-F5 с пластиковым держателем красного цвета. Cодержит записанный лазером регистрационный номер, который включает уникальный 48-битный заводской номер, 8 бит CRC и 8-битный код семейства (01H). Обмен данными происходит по протоколу 1-Wire. Рабочий температурный диапазон от -40°C до +85°C | 57.8 | 54.91
00-00080444 | TM1990A iButton TS (синий) | Tantos | Ключ Touch Memory TM1990A-F5 с пластиковым держателем синего цвета. Cодержит записанный лазером регистрационный номер, который включает уникальный 48-битный заводской номер, 8 бит CRC и 8-битный код семейства (01H). Обмен данными происходит по протоколу 1-Wire. Рабочий температурный диапазон от -40°C до +85°C | 57.8 | 54.91
00-00042721 | TM1990A iButton TS (черный) | Tantos | Ключ Touch Memory TM1990A-F5 с пластиковым держателем. Уникальный заводской номер нанесён на металлическую контактную площадку методом лазерной гравировки. Ключи поставляются с разным цветом держателей, доступные цвета: черный, синий, зеленый, желтый, красный. | 57.8 | 54.91
03-00007676 | Ключ ТМ | Сибирский Арсенал | Ключ Touch Memory GS1990. | 215 | 215
00-00057254 | Карточка Приток-NFC | Сократ | Бесконтактная карточка Приток-NFC. Привязка к только одному прибору, ПВ-04 или клавиатуре. NXP Mifare ID. Однократная проверка на аутентичность с ключом шифрования 6 байт. | 201.61 | 193.91
00-00108686 | Ключ Touch Memory DS1990-F5 брелок | Сократ | Ключ Touch Memory DS1990-F5 с брелком. | 321.87 | 309.58
00-00029606 | DS 1990A | Юнитест | Ключ доступа (администратор, наладчик, охранник, сотрудник). | 142.38 | 139.53
Карты Proximity
00-00046868 | AT-ID01-EM | Accordtec | Карта форматаКарта формата EM-Marine толщиной 1,6 мм с прорезью , с номером. 86*54 мм EM-Marine толщиной 1,6 мм с прорезью , с номером. 86*54 мм | Уточняйте у менеджера | Уточняйте у менеджера
00-00054976 | AT-ID01-MF | Accordtec | Карта формата Mifare 1К толщиной 1,6 мм с прорезью , 86*54 мм, без номера | Уточняйте у менеджера | Уточняйте у менеджера
00-00054977 | AT-ID02-EM | Accordtec | Карта формата EM-Marine тонкая толщиной 0,84 мм, 86*54 мм, с номером | Уточняйте у менеджера | Уточняйте у менеджера
00-00054978 | AT-ID02-MF | Accordtec | Карта формата Mifare тонкая 1К толщиной 0,84 мм, 86*54 мм, без номера | Уточняйте у менеджера | Уточняйте у менеджера
00-00075166 | AT-ID10-EM | Accordtec | Карта формата Temic тонкая толщиной 0,84 мм, 86*54 мм, без номера. Применяется для записи или копирования уникального номера идентификаторов Em-marine и HID Prox, работающих на частоте 125 кГц. | 70 | 66.5
00-00144648 | Карта RFID стандартная EM-Marin | CARDDEX | Карта RFID стандартная EM-Marin | 46 | 46
00-00144649 | Карта RFID стандартная Mifare 1K | CARDDEX | Карта RFID стандартная Mifare 1K | 52 | 52
00-00108134 | IC-S50 | Dahua | Карта доступа белая; Mifare 1K Philips 13.56МГц | 290 | 232
00-00108136 | ID-EM | Dahua | Карта доступа белая; EM-Marin, 125кГц; Для считывателей (с индексом "-D",например ASR1100A-D); | 190 | 152
00-00040329 | CARD EM | Doorhan | Проксимити карточка прямоугольная белая (EMarine) | 50.09 | 43.58
00-00073479 | DS-K7M106-D0E | HikVision | Desfire бесконтактная смарт карта | 386.78 | 386.78
00-00034732 | DS-KEM125 | HikVision | EM бесконтактная смарт карта. | 130.23 | 130.23
00-00034735 | FM11RF08-M1 | HikVision | Mifare1 бесконтактная смарт карта. | 41.04 | 41.04
00-00034734 | IC S50 | HikVision | Mifare1 бесконтактная смарт карта. | 82.8 | 82.8
00-00034733 | S50+TK4100 | HikVision | Mifare1+EM бесконтактная смарт карта. | 182.4 | 182.4
00-00148538 | F-PT-M1 | iFLOW | Mifare карта. Рабочая частота: 13,56 МГц; Рабочая температура: от -10 °C до +50 °C; Дистанция считывания: 3–5 см; Габариты (Ш × В × Г): 41 × 32 × 3,5 мм | 200 | 200
00-00019290 | Карта IL-05E Blue (синий) | IronLogic | Карта Clamshell с прорезью стандарта EM Marine, рабочая частота: 125KHz, тип карты: Read only. На карте нанесен ее код , что значительно упрощает занесение в базу данных при отсутствии считывающих устройств. При использовании наклейки с липким слоем (паутч) можно произвести персонализацию. Цвет синий. | 100 | 85
00-00019292 | Карта IL-05E Gray (серый) | IronLogic | Карта Clamshell с прорезью стандарта EM Marine, рабочая частота: 125KHz, тип карты: Read only. На карте нанесен ее код , что значительно упрощает занесение в базу данных при отсутствии считывающих устройств. При использовании наклейки с липким слоем (паутч) можно произвести персонализацию. Цвет серый. | Уточняйте у менеджера | Уточняйте у менеджера
00-00019291 | Карта IL-05E Green (зеленый) | IronLogic | Карта Clamshell с прорезью стандарта EM Marine, рабочая частота: 125KHz, тип карты: Read only. На карте нанесен ее код , что значительно упрощает занесение в базу данных при отсутствии считывающих устройств. При использовании наклейки с липким слоем (паутч) можно произвести персонализацию. Цвет зеленый. | 100 | 85
03-00008284 | Карта IL-05E RED (красный) | IronLogic | Карта Clamshell с прорезью стандарта EM Marine, рабочая частота: 125KHz, тип карты: Read only. На карте нанесен ее код , что значительно упрощает занесение в базу данных при отсутствии считывающих устройств. При использовании наклейки с липким слоем (паутч) можно произвести персонализацию. | 100 | 85
00-00068299 | Карта IL-05ELR (белый) | IronLogic | Карта EM-Marine толстая Clamshell, 125Khz с повышенной дальностью считывания на 50-70%. На карте нанесен ее код , что значительно упрощает занесение в базу данных при отсутствии считывающих устройств. При использовании наклейки с липким слоем (паутч) , можно произвести персонализацию. Цвет: белый, зеленый, серый, синий. | 110 | 90
03-00010366 | Карта IL-05Enum (белый) | IronLogic | Карта Clamshell с прорезью стандарта EM Marine, рабочая частота: 125KHz, тип карты: Read only. На карте нанесен ее код , что значительно упрощает занесение в базу данных при отсутствии считывающих устройств. При использовании наклейки с липким слоем (паутч) можно произвести персонализацию. Цвет белый. | 65 | 55
00-00072981 | Карта IL-05M (белый) | IronLogic | Карта IL-05M (белый) размера 1K, Clamshell с прорезью, с печатью ID номера | 95 | 85
00-00040738 | Карта IL-05Т (белый) | IronLogic | Карта толстая proximity Clamshell с прорезью под шнурок с чипом T5557. Применяется для записи или копирования уникального номера.(может имитировать EM Marine, HID Prox II и другие стандарты работающие на частоте 100-150Khz). А так же для создания систем с использованием криптоалгоритмов в работе карты.(гостиницы, временные пропуски и т.п.).При использовании наклейки с липким слоем (паутч) можно произвести персонализацию. | 110 | 100
00-00019318 | Карта IL-06(T&M) (белый) | IronLogic | Карта с двумя чипами Temic + Mifare 1K. | 175 | 162
00-00084313 | Карта IL-06E (order) | IronLogic | Карта EM тонкая, IL-06E (order), Clamshell (номера по порядку) | 120 | 100
00-00056822 | Карта IL-06E 2num (белый) | IronLogic | Карта EM тонкая, ISO, двухномерная. | 80 | 65
00-00019294 | Карта IL-06E&M (белый) | IronLogic | Карта с двумя чипами EM-Marine(EM4100) и Mifare1K(S50), рабочая частота: 125KHz и 13,56Mhz, тип карты: Read only, Read/Write. Удобна в тех случаях, где используются считыватели разных стандартов на одном объекте (применении). | 150 | 130
00-00019328 | Карта IL-06Enum (белый) | IronLogic | Карта ISO (под печать на принтере) стандарта EM Marine, рабочая частота: 125KHz, тип карты: Read only. На карте нанесен ее код, что значительно упрощает занесение в базу данных при отсутствии считывающих устройств. | 90 | 70
00-00013299 | Карта IL-06M (белый) | IronLogic | Карта размера ISO (под печать на принтере) стандарта Mifare c объемом памяти 1024 байт. С возможностью перезаписи до 100 000 циклов. Поддержка антиколлизии, хранение данных до 10 лет. Семейство MIFARE classic является самым распространённым для бесконтактных криптозащищённых карт, работает в диапазоне 13.56МГЦ, совместима с ISO 14443A. Применение, платежные системы, СКУД, транспортные карты, дисконтные системы, программы лояльности и т.п. Цвет: белый. | 90 | 75
00-00024409 | Карта IL-06M ID (белый) | IronLogic | Карта c объемом памяти 64 байт. Возможностью перезаписи до 100 000 циклов. Поддержка антиколлизии, хранение данных до 10 лет. Применение: СКУД, транспортные карты, дисконтные системы, программы лояльности и т.п. | 100 | 90
00-00019306 | Карта IL-06M4 (белый) | IronLogic | Карта Mifare, ISO (под печать на принтере) c объемом памяти 4096 байт. С возможностью перезаписи до 100 000 циклов. Поддержка антиколлизии, хранение данных до 10 лет. Семейство MIFARE является самым распространённым для бесконтактных криптозащищённых карт, работает в диапазоне 13.56МГЦ, совместима с ISO 14443A. Применение - платежные системы, СКУД, транспортные карты, дисконтные системы, программы лояльности и т.п. Цвет: белый. | 185 | 170
03-00010370 | Карта объекта 1+2 | IronLogic | Карта объекта 1+2 применяется для реализации технологии Iron Logic-Защищённый . Карта Объекта IronLogic - это комплект из карты и брелка (основная и резервная), с записанным в них идентичными наборами ключей А и B для Mifare, которые необходимы для программирования считывателя CP-Z 2MF и Карт Прохода для объекта (с помощью Z-2 USB MF со специальной прошивкой). Для каждого объекта надо приобретать свой комплект Карт Объекта Iron Logic. Не имея Карт Объекта Iron Logic, невозможно добавить в систему считыватели и новые Карты Прохода. Именно это обеспечивает защиту объекта от использования несанкционированных карт и оборудования. Внимание! Карта “Объекта Iron Logic” несёт информацию по защищённости Вашего объекта. Необходимо соблюдать особые условия хранения и доступа к карте! | 1000 | 900
00-00023832 | Карта EM-Marine SlimProx | SLINEX | Карта EM-Marine SlimProx, Read Only, тонкая (0,8 мм), под печать, без нумерации. Рабочая частота 125кГц, 64-битный код. Размеры: 86*54*0.86мм | 14.4 | 14.11
00-00023717 | Карта EM-Marine StandProx | SLINEX | Карта EM-Marine StandProx, Read Only, стандартная толщина (1,8 мм), с нумерацией (сортированная). Рабочая частота 125 кГц, 64-битный код. Размеры: 86*54*1.8мм | 15.6 | 15.29
00-00068261 | Смарт карта CLAMSHELL Mifare | SLINEX | Карта RFID StandProx Mifare 1K, 13,56 Мгц, 85,6х54х1,8 мм | 16 | 15.68
00-00068288 | Смарт карта Slim Mifare | SLINEX | Карта RFID SlimProx Mifare 1K, 13,56 Мгц, 85,6х54х0,84 мм, под печать | 14 | 13.72
00-00143996 | SP-ID122MP7 | Smartec | Cмарт карта MIFARE PLUS EV2 2K 7B UID, ISO формат, 86х54х0.8мм. | Уточняйте у менеджера | Уточняйте у менеджера
00-00143995 | SP-ID122MP7-A | Smartec | Cмарт карта MIFARE PLUS EV2 2K 7B UID, ISO формат, 86х54х0.8мм. Запрограммированный безопасный сектор, ключ шифрования А | Уточняйте у менеджера | Уточняйте у менеджера
00-00084958 | ST-LC021 | Smartec | Карта UHF, ISO формат, 86х54х0.8мм. | 30 | 30
00-00087093 | ST-LC021EM | Smartec | Карта UHF + EmMarin, ISO формат, 86х54х0.8 мм. | 64 | 64
00-00084959 | ST-LC021HP | Smartec | Карта UHF + HID Prox, ISO формат, 86х54х0.8 мм. | 127 | 127
00-00084960 | ST-LC021MF | Smartec | Карта UHF + MIFARE совместимая, ISO формат, 86х54х0.8мм. | 65 | 65
00-00089374 | ST-PC010HP | Smartec | Проксимити карта HID Prox-совместимая, стандартный формат, 86х54х1.8 мм. Идентификационная карта с рабочей частотой 125 кГц и расстоянием считывания до 10 см. | 65 | 65
03-00012932 | ST-PC010MF | Smartec | Cмарт карта Mifare 1K, стандартная. Рабочая частота: 13,56 МГц. ЧИП: Mifare-совместимый. Тип памяти: чтение, запись. Емкость памяти: 1 кб. Расстояние считывания: 0,1 м. Макс. количество воспроизведений: Не ограничивается. Размеры: 86х54х1,8 мм. Материал: Белый пластик ABS. Эксплуатация: -35…+60°C. | 18 | 18
03-00012930 | ST-PC011EM | Smartec | Проксимити карта EmMarin, стандартная. Рабочая частота: 125 кГц. ЧИП: Н-4100. Тип памяти: Только для чтения. Емкость памяти: 64 бит. Расстояние считывания: 0,1 м. Макс. количество воспроизведений: Не ограничивается. Размеры: 86х54х1,8 мм. Материал: Белый пластик ABS. Эксплуатация: -35…+85°C. | 70 | 70
00-00089375 | ST-PC020HP | Smartec | Проксимити карта HID Prox-совместимая, ISO формат, 86х54х0.8мм. Идентификационная карта с рабочей частотой 125 кГц и расстоянием считывания до 10 см. | 62 | 62
00-00109018 | ST-PC020ME | Smartec | Карта MIFARE-совместимая + EmMarin-совместимая, ISO формат, 86х54х0.92мм. | 43 | 43
03-00012933 | ST-PC020MF | Smartec | Cмарт карта Mifare 1K, стандартная. Рабочая частота: 13,56 МГц. ЧИП: Mifare-совместимый. Тип памяти: чтение, запись. Емкость памяти: 1 кб. Расстояние считывания: 0,1 м. Макс. количество воспроизведений: Не ограничивается. Размеры: 86х54х0,8 мм. Материал: ПВХ. Эксплуатация: -35…+60°C. | 16 | 16
00-00109019 | ST-PC020MH | Smartec | Карта MIFARE-совместимая + HID Prox-совместимая, ISO формат, 86х54х0.92мм. | 87 | 87
00-00149152 | ST-PC021EM | Smartec | Идентификационная карта с рабочей частотой 125 кГц и расстоянием считывания до 10 см. | 32 | 32
00-00105021 | ST-PC021MC4 | Smartec | Cмарт карта MIFARE CLASSIC 1K 4B UID, ISO формат, 86х54х0.8мм. | 85 | 85
00-00022959 | ST-PC021MC7 | Smartec | Cмарт карта MIFARE CLASSIC 1K 7B UID, ISO - для печати на принтере. Рабочая частота: 13,56 МГц. ЧИП: MF1 S50. UID – 4B или 7B. Тип памяти: чтение, запись. Емкость памяти: 1 кб. Расстояние считывания: 0,1 м. Размеры: 86х54х0,8 мм. Материал: ПВХ. Эксплуатация: -35…+85°C. | 88 | 88
00-00022965 | ST-PC022MD7 | Smartec | Cмарт карта MIFARE DESFIRE EV1 2K 7B UID, ISO - для печати на принтере. Рабочая частота: 13,56 МГц. ЧИП: MF3 IC D21. UID – 4B или 7B. Тип памяти: чтение, запись. Емкость памяти: 2 кб. Расстояние считывания: 0,1 м. Размеры: 86х54х0,8 мм. Материал: ПВХ. Эксплуатация: -35…+60°C. | 248 | 248
00-00022961 | ST-PC022MP7 | Smartec | Cмарт карта MIFARE PLUS S2K 7B UID, ISO - для печати на принтере. Рабочая частота: 13,56 МГц. ЧИП: MF1 S60. UID – 4B или 7B. Тип памяти: чтение, запись. Емкость памяти: 2 кб. Расстояние считывания: 0,1 м. Размеры: 86х54х0,8 мм. Материал: ПВХ. Эксплуатация: -35…+60°C. | 149 | 149
00-00022960 | ST-PC024MC7 | Smartec | Cмарт карта MIFARE CLASSIC 4K 7B UID, ISO - для печати на принтере. Рабочая частота: 13,56 МГц. ЧИП: MF1 S70. UID – 4B или 7B. Тип памяти: чтение, запись. Емкость памяти: 2 кб. Расстояние считывания: 0,1 м. Размеры: 86х54х0,8 мм. Материал: ПВХ. Эксплуатация: -35…+60°C. | 185 | 185
00-00022966 | ST-PC024MD7 | Smartec | Cмарт карта MIFARE DESFIRE EV1 4K 7B UID, ISO - для печати на принтере. Рабочая частота: 13,56 МГц. ЧИП: MF3 IC D41. UID – 7B. Тип памяти: чтение, запись. Емкость памяти: 4 кб. Расстояние считывания: 0,1 м. Размеры: 86х54х0,8 мм. Материал: ПВХ. Эксплуатация: -35…+60°C. | 287 | 287
00-00022962 | ST-PC024MP7 | Smartec | Cмарт карта MIFARE PLUS S4K 7B UID, ISO - для печати на принтере. Рабочая частота: 13,56 МГц. ЧИП: MF1 SPLUS 80. UID – 4В или 7B. Тип памяти: чтение, запись. Емкость памяти: 4 кб. Расстояние считывания: 0,1 м. Размеры: 86х54х0,8 мм. Материал: ПВХ. Эксплуатация: -35…+60°C. | 190 | 190
00-00022906 | ST-PC025EM | Smartec | Проксимити карта EmMarin, программируемая, ISO - для печати на принтере. Рабочая частота: 125 кГц. ЧИП: EmMarin-совместимый. Тип памяти: чтение/запись. Емкость памяти: 64 бит. Расстояние считывания: 0,1 м. Размеры: 86х54х0,8 мм. Материал: ПВХ. Эксплуатация: -35…+60°C. | 66 | 66
00-00149153 | ST-PC030EM | Smartec | Идентификационная карта с рабочей частотой 125 кГц и расстоянием считывания до 10 см. | 58 | 58
00-00149154 | ST-PC030MF | Smartec | Идентификационная карта с рабочей частотой 13,56 МГц и расстоянием считывания до 10 см. | 59 | 59
00-00060400 | ST-PC120EM | Smartec | Проксимити карта EmMarin, ISO формат для печати, без логотипа и кода, 86х54х0.8мм. | 17 | 17
00-00060401 | ST-PC120MF | Smartec | Cмарт карта Mifare-совместимая 1K, ISO формат для печати, без логотипа и кода, 86х54х0.8мм. | 20 | 20
00-00022963 | ST-PC122MP7 | Smartec | Cмарт карта MIFARE PLUS X2K 7B UID, ISO - для печати на принтере. Рабочая частота: 13,56 МГц. ЧИП: MF1 PLUS 60. UID – 4В или 7B. Тип памяти: чтение, запись. Емкость памяти: 2 кб. Расстояние считывания: 0,1 м. Размеры: 86х54х0,8 мм. Материал: ПВХ. Эксплуатация: -35…+60°C. | 171 | 171
00-00022964 | ST-PC124MP7 | Smartec | Cмарт карта MIFARE PLUS X4K 7B UID, ISO - для печати на принтере. Рабочая частота: 13,56 МГц. ЧИП: MF1 PLUS 80. UID – 7B. Тип памяти: чтение, запись. Емкость памяти: 4 кб. Расстояние считывания: 0,1 м. Размеры: 86х54х0,8 мм. Материал: ПВХ. Эксплуатация: -35…+60°C. | 200 | 200
00-00119608 | ST-PC210EM | Smartec | Проксимити карта EmMarin-совместимая, стандартный формат, 86х54х1.8 мм. | 13 | 13
00-00119612 | ST-PC210MF | Smartec | Cмарт карта Mifare-совместимая 1K, стандартный формат, 86х54х1.8 мм. | 13 | 13
00-00119609 | ST-PC220EM | Smartec | Проксимити карта EmMarin-совместимая, ISO формат, 86х54х0.8мм. | 9 | 9
00-00119613 | ST-PC220MF | Smartec | Cмарт карта Mifare-совместимая 1K, ISO формат, 86х54х0.8мм. | 9 | 9
00-00042723 | EM-Marine (толстая) TS | Tantos | Карта формата Em-marine толщиной 1,6мм, с прорезью. | 37.3 | 35.44
00-00091013 | EM-Marine (тонкая, под печать) TS multipack | Tantos | Карта Proximity формата EMM (125 кГц), под прямую двустороннюю печать, 86x54x0,8 мм. Поверхность карты белая БЕЗ нанесения идентификационного номера. Групповая заводская упаковка по 200шт. (без индивидуальной упаковки каждой карты) | 41.3 | 39.23
00-00042724 | EM-Marine (тонкая) TS | Tantos | Карта формата Em-marine толщиной 0,8мм. | 37.3 | 35.44
00-00091014 | EM-Marine (тонкая) TS multipack | Tantos | Карта Proximity формата EMM (125 кГц), 86x54x0,8 мм. Идентификационный номер нанесен на поверхность карты. Групповая заводская упаковка по 200шт. (без индивидуальной упаковки каждой карты) | 36.2 | 34.39
00-00042726 | Smart-карта TS толстая 13,56МГц 1K | Tantos | Толстая smart-карта 13,56 МГц с прорезью для крепления. Чип: S50 (Китай). Совместима со считывателями формата Mifare. | 45.3 | 43.04
00-00029579 | Smart-карта TS тонкая 13,56МГц 1K | Tantos | Тонкая smart-карта 13,56 МГц под прямую печать (1 Кб). Чип: S50 (Китай). Совместима со считывателями формата Mifare. | 45.3 | 43.04
00-00091016 | Smart-карта TS тонкая multipack | Tantos | Тонкая smart-карта 13,56 МГц, 86x54x0,8 мм, память 1К (1024 байт, 16 секторов по 64 байта). Совместима со считывателями формата Mifare. Без нумерации на поверности карты. Групповая заводская упаковка по 200шт. (без индивидуальной упаковки каждой карты) | 44.1 | 41.9
00-00040652 | Temic (толстая) TS | Tantos | Бесконтактная карта формата Temic (тип микросхемы: Т5557Сompatible). Применяется для записи или копирования уникального номера, может имитировать идентификаторы, работающие на частоте 125кГц (форматы EM-Marin и HID Prox). | 109.6 | 104.12
00-00038216 | Temic (тонкая) TS | Tantos | Бесконтактная карта формата Temic (тип микросхемы: Т5557Сompatible). Применяется для записи или копирования уникального номера, может имитировать идентификаторы, работающие на частоте 125 кГц (форматы EM-Marin и HID Prox). | 101.5 | 96.43
00-00120552 | TS-Combi-EM | Tantos | Бесконтактная карта комбинированная (EM-Marine+UHF), 86х54х0,8 мм. | 83 | 78.85
00-00131222 | TS-Combi-EMF | Tantos | Бесконтактная карта комбинированная (EM-Marin+Mifare), 86х54х0,8 мм. | 60 | 57
00-00120553 | TS-Combi-MF | Tantos | Бесконтактная карта комбинированная (Mifare+UHF), 86х54х0,8 мм. | 84 | 79.8
00-00131225 | TS-HPCard (толстая) | Tantos | Бесконтактная карта HID Prox-совместимая, с прорезью, 86x54x1,6 мм. | 85 | 80.75
00-00131226 | TS-HPCard (тонкая) | Tantos | TS-HPCard (тонкая) Бесконтактная карта HID Prox-совместимая, ISO формат, 86x54x0,8 мм. | 85 | 80.75
00-00131223 | TS-IC117 | Tantos | TS-IC117 Тонкая бесконтактная карта Mifare Classic 1K 7 byte UID, ISO формат, 86х54х0.8 мм. UID нанесен на поверхность карты. | 120 | 114
00-00131224 | TS-ICP127 | Tantos | TS-ICP127 Тонкая бесконтактная карта Mifare Plus S 2K 7 byte UID, SL0, ISO формат, 86х54х0.8 мм. UID нанесен на поверхность карты. | 190 | 180.5
03-00003648 | Ключ VIZIT-RF2.1 | VIZIT | Ключ RF (RFID-125 kHz брелок EM-Marin). Используются совместно с модификациями блоков вызова и контроллеров ключей имеющих в наименовании литеру "R". Цвет: серый. | Уточняйте у менеджера | Уточняйте у менеджера
00-00026123 | Ключ VIZIT-ТМ | VIZIT | Ключ TOUCH MEMORY (DS1990A-F5, держатель).Используются совместно с модификациями блоков вызова и контроллеров ключей имеющих в нанаименовании литеру "Т". | Уточняйте у менеджера | Уточняйте у менеджера
00-00039742 | SPRUT Proximity card EM-101 | Бастион | Proximity-карта формата EM-Marin. Рабочая частота - 125 кГц. Расстояние считывания - до 10 см. Материал - пластик. Диапазон рабочихтемператур от -10 до +50. Габаритные размеры 86х54х0,8 мм. | 21 | 21
03-00012931 | ST-PC020EM | Smartec | Проксимити карта EmMarin, стандартная. Рабочая частота: 100 -150 кГц. ЧИП: Н-4100. Тип памяти: Только для чтения. Емкость памяти: 64 бит. Расстояние считывания: 0,1 м. Макс. количество воспроизведений: Не ограничивается. Размеры: 86х54х0,8 мм. Материал: ПВХ. Эксплуатация: -25…+85°C. | 14 | 14
03-00003940 | ST-PC010EM | Smartec | Проксимити карта EmMarin, стандартная. Рабочая частота: 100 -150 кГц. ЧИП: Н-4100. Тип памяти: Только для чтения. Емкость памяти: 64 бит. Расстояние считывания: 0,1 м. Макс. количество воспроизведений: Не ограничивается. Размеры: 86х54х1,8 мм. Материал: Белый пластик ABS. Эксплуатация: -35…+60°C. | 16 | 16
Метки Proximity
00-00059686 | SH-03 (UK-01 UKEY) (упак 10 шт) | BAS-IP | Мобильный идентификатор (поставляется в виде QR кода на бумажном носителе для последующей активации), для работы со считывателями UKEY. Данный идентификатор заносится в память приложения "BAS-IP UKEY", с помощью которого осуществляется доступ на всех вызывных панелях и считывателях с поддержкой технологии UKEY. | 1430 | 1430
03-00001861 | Метка IL-07EE (белый) | IronLogic | Метка самоклеящаяся стандарта EM Marine, рабочая частота: 125KHz, тип карты: Read only. На метку нанесен код, что значительно упрощает занесение в базу данных при отсутствии считывающих устройств. Клеевая основа позволяет без труда зафиксировать метку на любых предметах (мобильный телефон, бумажный пропуск и т.п.). Цвет: белый. | 100 | 85
00-00019307 | Метка IL-07ME (белый) | IronLogic | Метка самоклеящаяся. Клеевая основа позволяет без труда зафиксировать метку на любых предметах (мобильный телефон, бумажный пропуск и т.п.). Размеры(мм): D30, толщина(мм): 0.76. Материал: ПВХ. Матовый. Возможность печати: шелкография, оффсет, персонализация. Цвет: белый. | 120 | 100
00-00019325 | Метка IL-07TE (белый) | IronLogic | Метка самоклеющаяся стандарта Temic с чипом T5557. Клеевая основа позволяет без труда зафиксировать метку на любых предметах (мобильный телефон, бумажный пропуск и т.п.). Применяется для записи или копирования уникального номера.(может имитировать EM Marine, HID Prox II и другие стандарты работающие на частоте 100-150Khz). А так же для создания систем с использованием криптоалгоритмов в работе карты.(гостиницы, временные пропуски и т.п.). Цвет: белый. | 120 | 100
00-00119566 | RFID наклейка | PAL Electronics Systems | RFID наклейка для системы дальней идентификации PAL-ES. Метка-наклейка крепится под лобовое стекло автомобиля. | Уточняйте у менеджера | Уточняйте у менеджера
00-00016140 | ActiveTag.2 | ДИАМАНТ ГРУПП | Идентификатор активный различных объектов (автомобилей, людей, контейнеров и так далее) в составе систем дальней идентификации Parsec. Выполнен в виде функционально законченного устройства в пластиковом корпусе с двумя кнопками и линзой двухцветного светодиода. В комплекте также поставляется держатель, который может быть закреплен на плоской поверхности с помощью саморезов или двухсторонней липкой ленты. Идентификатор дополнительно имеет встроенную пассивную низкочастотную метку формата EM Marin, что позволяет использовать его и со стандартными считывателями систем доступа. Код метки ЕМ Marin и код идентификатора, передаваемый по радиоканалу, совпадают. | 4800 | 4704
03-00009608 | ActiveTAG.I2 | ДИАМАНТ ГРУПП | Идентификатор активный различных промышленных объектов (автомобилей, контейнеров и так далее) в составе системы дальней идентификации. Выполнен в виде функционально законченного устройства в пластиковом корпусе. Расширенный температурный диапазон от -40 до +55 С, а также улучшенный ударопрочный корпус с эргономичной системой крепления обеспечивают возможность установки метки на внешние поверхности объектов. | 5200 | 5096
00-00137403 | PR-G07 ActiveTAG.2 | ДИАМАНТ ГРУПП | Метка выполнена в виде удобного брелока в пластиковом корпусе с двумя кнопками и линзой двухцветного светодиода. В комплекте также поставляется держатель, который может быть закреплен на плоской поверхности с помощью саморезов или двухсторонней липкой ленты. Идентификатор дополнительно имеет встроенную пассивную низкочастотную метку формата EM Marin, что позволяет использовать его и со стандартными считывателями систем доступа. Код метки ЕМ Marin и код идентификатора, передаваемый по радиоканалу, совпадают. | Уточняйте у менеджера | Уточняйте у менеджера
00-00137404 | PR-G07 ActiveTAG.I2 | ДИАМАНТ ГРУПП | Идентификация различных промышленных объектов (автомобилей, контейнеров и так далее). Метку можно установить на внешнюю поверхность объектов, так как она имеет расширенный температурный диапазон работы от -40°C до +55°C и ударопрочный корпус с эргономичной системой крепления. | Уточняйте у менеджера | Уточняйте у менеджера
00-00109020 | ST-LT202 | Smartec | Метка UHF на металлические поверхности, 135х21х13мм. | 72 | 72
00-00109021 | ST-LT211 | Smartec | Метка UHF на металлические поверхности, 89х21х13мм. | 99 | 99
00-00109022 | ST-LT212 | Smartec | Метка UHF на металлические поверхности, 130х32х11мм | 407 | 407
00-00087094 | ST-LT301 | Smartec | Идентификатор UHF бумажный с клеящим слоем, 105х30мм. Рабочая частота – 860-960 МГц.  Стандарт - EPCglobal Gen2 (ISO-18000-6C).  Расстояние считывания – до 10 м.  ЧИП – U8.  Емкость памяти – EPC 128 бит.  Тип памяти – чтение/запись.  Материал – бумага.  Размеры - 105 х 30 мм.  Диапазон рабочих температур - -50° С до +85° С.  Рабочая влажность 90%. | 45 | 45
00-00044273 | ST-LT321 | Smartec | Идентификатор UHF прозрачный с клейким слоем. Рабочая частота – 860-960 Мгц. Стандарт – EPCglobal Gen2 (ISO-18000-6C). Расстояние считывания – до 10 м. ЧИП – Alien H3. Емкость памяти – EPC 96 бит, USER 512 бит. Тип памяти – чтение/запись. Материал – ПЭТ. Размеры – 93 х 17 мм. Диапазон рабочих температур – от -50° С до +85° С. Рабочая влажность – 90%. | 82 | 82
00-00022957 | ST-PT021EM-BK | Smartec | Проксимити метка - диск, черная, EmMarin. Расстояние считывания – до 4 см. Размеры - 30 мм. Эксплуатация -40...+85°С. | 45 | 45
00-00022958 | ST-PT030EM-BK | Smartec | Проксимити метка - гвоздь, черная, EmMarin. Расстояние считывания – до 4 см. Размеры - 36х6 мм. Эксплуатация -40...+85°С. | 82.5 | 82.5
00-00018313 | ST-PT050EM | Smartec | Проксимити метка для крепления на стену EmMarin люминисцентная. Рабочая частота – 125 кГц. Расстояние считывания – до 5 см. Тип памяти – только для чтения. Материал – пластик ABS. Класс защиты – IP67. Размеры – 76х56х10 мм. Эксплуатация -40...+85°С. | 319 | 319
00-00018314 | ST-PT051EM | Smartec | Проксимити метка для крепления на стену EmMarin люминисцентная. Рабочая частота – 125 кГц. Расстояние считывания – до 5 см. Тип памяти – только для чтения. Материал – пластик ABS. Класс защиты – IP67. Размеры – 76х56х10 мм. Эксплуатация -40...+85°С. | 379.5 | 379.5
00-00131227 | TS-LRTag1 | Tantos | Бесконтактная пластиковая метка-наклейка формата UHF (866.9 МГц). Предназначена для идентификации автотранспорта в системе контроля доступа по коду. Идентификационный номер нанесен на поверхность. | 99 | 94.05
00-00121733 | TS-LRTag2 | Tantos | Бесконтактная бумажная метка-наклейка формата UHF (866.9 МГц). Предназначена для идентификации автотранспорта в системе контроля доступа по коду. Идентификационный номер нанесен на поверхность. | 61.7 | 58.62
Калитки, ограждения
Доп.оборудование
00-00144454 | MP-080P1 | Hostcall | Поручень предназначен для опоры при вставании людей с ограниченными возможностями. Фиксированный, имеет U-образную форму с бумагодержателем. Изготовлен из нержавеющей стали марки AISI304, диаметр трубы 32 мм, толщина стали 1,5 мм, габариты 900х220 мм. Площадка поручня крепится к стене 6 точками. | 16790 | 16454.2
00-00144456 | MP-080P2 | Hostcall | Поручень настенный предназначен для опоры при вставании людей с ограниченными возможностями. Откидной, имеет U-образную форму с бумагодержателем. Изготовлен из нержавеющей стали марки AISI304, диаметр трубы 32 мм, толщина стали 1,5 мм, габариты 900х220 мм. Площадка поручня крепится к стене 6 точками. | 18360 | 17992.8
00-00144445 | MP-080P3 | Hostcall | Поручень предназначен для опоры при вставании людей с ограниченными возможностями. Откидной, имеет U-образную форму со складной опорой в пол, для полной безопасности. Изготовлен из нержавеющей стали марки AISI304, диаметр трубы 32 мм, толщина стали 1,5 мм, габариты 900х750 мм. Площадка поручня крепится к стене 6 точками. | 18750 | 18375
00-00112564 | PERCo-BH02 0-03 | PERCo | Держатель заполнения | 1243 | 1243
00-00055920 | ST-GR005R-CR | Smartec | Поручни, хромированные, 500 х D32 мм, в комплекте 2 шт. | 6341 | 6341
00-00114562 | ST-GR005R-SS | Smartec | Поручни из нержавеющей стали являются элементом системы ограждений, предназначенной для ограничения и направления потоков людей на объектах, оборудованных СКУД. Два поручня имеют в комплекте соединительные стаканы, предназначенные для крепления к стойкам ограждения ST-GR010P-SS, ST-GR020P-SS, ST-GR021P-SS или ST-GR030P-SS. Поручни выполнены из трубы длиной 0,5 м и диаметром 30 мм. | 9159 | 9159
00-00114565 | ST-GR006R-GL | Smartec | Стеклянная панель ограждения является элементом системы ограждений, предназначенной для ограничения и направления потоков людей на объектах, оборудованных контролем доступа. Панель имеет в комплекте 4 кронштейна для монтажа к стойкам ограждения ST-GR010P-SS, ST-GR020P-SS, ST-GR021P-SS или ST-GR030P- SS. Панель выполнена из закаленного стекла толщиной 8 мм, длиной, 600 мм и выстой 859 мм. | 21137 | 21137
00-00114566 | ST-GR008R-GL | Smartec | Стеклянная панель ограждения является элементом системы ограждений, предназначенной для ограничения и направления потоков людей на объектах, оборудованных контролем доступа. Панель имеет в комплекте 4 кронштейна для монтажа к стойкам ограждения ST-GR010P-SS, ST-GR020P-SS, ST-GR021P-SS или ST-GR030P- SS. Панель выполнена из закаленного стекла толщиной 8 мм, длиной, 800 мм и выстой 859 мм. | 22546 | 22546
00-00055921 | ST-GR010R-CR | Smartec | Поручни, хромированные, 1000 х D32 мм, в комплекте 2 шт. | 7046 | 7046
00-00114563 | ST-GR010R-SS | Smartec | Поручни из нержавеющей стали являются элементом системы ограждений, предназначенной для ограничения и направления потоков людей на объектах, оборудованных СКУД. Два поручня имеют в комплекте соединительные стаканы, предназначенные для крепления к стойкам ограждения ST-GR010P-SS, ST-GR020P-SS, ST-GR021P-SS или ST-GR030P-SS. Поручни выполнены из трубы длиной 1 м и диаметром 30 мм. | 11657 | 11657
00-00114567 | ST-GR012R-GL | Smartec | Стеклянная панель ограждения является элементом системы ограждений, предназначенной для ограничения и направления потоков людей на объектах, оборудованных контролем доступа. Панель имеет в комплекте 4 кронштейна для монтажа к стойкам ограждения ST-GR010P-SS, ST-GR020P-SS, ST-GR021P-SS или ST-GR030P- SS. Панель выполнена из закаленного стекла толщиной 8 мм, длиной 1200 мм и выстой 859 мм. | 25364 | 25364
00-00055922 | ST-GR015R-CR | Smartec | Поручни, хромированные, 1500 х D32 мм, в комплекте 2 шт. | 7750 | 7750
00-00114564 | ST-GR015R-SS | Smartec | Поручни из нержавеющей стали являются элементом системы ограждений, предназначенной для ограничения и направления потоков людей на объектах, оборудованных СКУД. Два поручня имеют в комплекте соединительные стаканы, предназначенные для крепления к стойкам ограждения ST-GR010P-SS, ST-GR020P-SS, ST-GR021P-SS или ST-GR030P-SS. Поручни выполнены из трубы длиной 1,5 м и диаметром 30 мм. | 13386 | 13386
00-00056104 | TSb-H | Tantos | Поручень диаметром 32 мм и длиной 985 мм. Материал: нержавеющая сталь ANSI 201. Предназначен для организации стационарного ограждения совместно со стойками TSb-V(K) и муфтами TSb-M(K,W). | 2530 | 2403.5
00-00056105 | TSb-HL | Tantos | Поручень диаметром 32 мм и длиной 1485 мм. Материал: нержавеющая сталь AISI 201. Предназначен для организации стационарного ограждения совместно со стойками TSb-V(K) и муфтами TSb-M(K,W). | 3680 | 3496
00-00056106 | TSb-K | Tantos | Поворотная створка предназначена для для организации поворотной секции ограждения типа "Антипаника" . Используется совместно с шарнирными муфтами TSb-MK, стойками TSb-V и TSb-VK. В центре створки может быть размещена табличка TSb-TK. Материал: полированная нержавеющая сталь AISI 201 диаметром 32 мм. Ширина перекрываемого прохода 1300 мм. Ширина может быть уменьшена путем укорачивания створки. | 13990 | 13290.5
00-00056101 | TSb-M | Tantos | Муфта предназначена для крепления горизонтальных поручней TSb-H(HL) к вертикальным стойкам TSb-V(K). Материал: полированная нержавеющая сталь AISI 304. Поставляется в комплекте с крепежом. | 1330 | 1263.5
00-00133221 | TSb-MH | Tantos | Соединитель TSb-MH применяется для создания Т-образного соединения горизонтальных перемычек (поручней) диметром 32 мм. Материал: шлифованная (до 1.07.2025 полированная) нержавеющая сталь AISI 304. | 3080 | 2926
00-00056103 | TSb-MK | Tantos | Муфта шарнирная, предназначена для организации секции ограждения типа "Антипаника" (необходимы 2 шт. в составе с поворотной створкой TSb-K). Муфты могут использоваться для создания стационарных ограждений, соединяемых под свободным углом от 0 до 90 градусов. Материал: полированная нержавеющая сталь AISI 304. Поставляется в комплекте с крепежом. | 3530 | 3353.5
00-00056102 | TSb-MW | Tantos | Муфта предназначена для крепления горизонтальных поручней TSb-H(HL) к стене или любой другой вертикальной плоскости. Материал: полированная нержавеющая сталь AISI 304. | 1330 | 1263.5
00-00056107 | TSb-TK | Tantos | Табличка предназначена для поворотной створки TSb-K. Изготовлена из пенокартона. В комплекте поставки 4 крепежных элемента. С одной стороны нанесено изображение знака "Проход запрещен", с другой стороны изображение знака "Аварийный выход". | 7100 | 6745
00-00111123 | 0938-01 | РостЕвроСтрой | Дуга на калитку К52К (Ø32 L=660 мм). Знак кирпич с двух сторон. | 13600.99 | 12920.94
00-00111124 | 0938-02 | РостЕвроСтрой | Дуга на калитку К52К (Ø32 L=760 мм). Ширина перекрываемого прохода с дугой 760 мм - 845 мм. | 15067.31 | 14313.94
00-00111125 | 0938-03 | РостЕвроСтрой | Дуга на калитку К52К (Ø32 L=860 мм) | 16533.54 | 15706.86
00-00037114 | Ростов-Дон Замок для ОС2ак | РостЕвроСтрой | Замок для антипаники колесной ОС2ак. Материал: крашеная сталь цвет серебряный антик. | 3003.92 | 2853.72
00-00070331 | Ростов-Дон Замок для ОС2ак НЕРЖ | РостЕвроСтрой | Замок для антипаники колесной ОС2ак НЕРЖ | 3003.92 | 2853.72
00-00059666 | Ростов-Дон Замок для ОС2ак ХРОМ | РостЕвроСтрой | Замок для антипаники колесной ОС2ак. Материал: хромированная сталь. | 3003.92 | 2853.72
00-00062018 | Ростов-Дон Кольцо разрезное | РостЕвроСтрой | Кольцо разрезное для ограждения к роторному турникету, материал: крашеная сталь цвет серебряный антик. Для стыковки роторных полуростовых турникетов серии Р3. | 3580 | 3401
00-00070332 | Ростов-Дон Кольцо разрезное ХРОМ | РостЕвроСтрой | Кольцо разрезное для ограждения к роторному турникету ХРОМ, материал: крашеная сталь цвет серебряный антик. Для стыковки роторных полуростовых турникетов серии Р3. | 11370.01 | 10801.51
00-00017511 | Ростов-Дон Консоль крепления 25 | РостЕвроСтрой | Консоль крепления к плоскости Joker под горизонтальную перемычку ф25мм. | 120.9 | 114.86
00-00033793 | Ростов-Дон Консоль крепления 32 | РостЕвроСтрой | Консоль крепления к плоскости Joker под горизонтальную перемычку ф32мм. | 154.87 | 147.13
00-00071543 | Ростов-Дон МД1-0-0А Муфта | РостЕвроСтрой | МД1-0-0А Муфта | 5405 | 5134.75
00-00071544 | Ростов-Дон МД1-0-0А-01 Муфта | РостЕвроСтрой | МД1-0-0А-01 Муфта | 5405 | 5134.75
00-00071545 | Ростов-Дон МД2-0-0А Муфта доводки | РостЕвроСтрой | МД2-0-0А Муфта доводки | 5405 | 5134.75
00-00071535 | Ростов-Дон Пружина 358 ГОСТ 13767-86 | РостЕвроСтрой | Пружина 358 ГОСТ 13767-86 для калиток К11Клв, К11Тлв. | 212.01 | 201.41
00-00071536 | Ростов-Дон Пружина 358 ГОСТ 13767-86 (Цинкование) | РостЕвроСтрой | Пружина 358 ГОСТ 13767-86 (Цинкование) для калиток К11Клв, К11Тлв. | Уточняйте у менеджера | Уточняйте у менеджера
00-00071537 | Ростов-Дон Пружина 359 ГОСТ 13767-86 | РостЕвроСтрой | Пружина 359 ГОСТ 13767-86 для калиток К11Кпр, К11Тпр. | 320.01 | 304.01
00-00071538 | Ростов-Дон Пружина 359 ГОСТ 13767-86 (Цинкование) | РостЕвроСтрой | Пружина 359 ГОСТ 13767-86 (Цинкование) для калиток К11Кпр, К11Тпр. | Уточняйте у менеджера | Уточняйте у менеджера
00-00071539 | Ростов-Дон Пружина 409 ГОСТ 13771-86 | РостЕвроСтрой | Пружина 409 ГОСТ 13771-86 для калиток К21, К22, К32, К32М, роторных турникетов Р2 (все модели). | Уточняйте у менеджера | Уточняйте у менеджера
00-00071540 | Ростов-Дон Пружина 409 ГОСТ 13771-86 (Цинкование) | РостЕвроСтрой | Пружина 409 ГОСТ 13771-86 (Цинкование) для калиток К21, К22, К32, К32М, роторных турникетов Р2 (все модели). | 602 | 571.9
00-00071541 | Ростов-Дон Соединитель (перп.2-х труб) ус.хром Ф25 | РостЕвроСтрой | Соединитель (перпендик.2-х труб) усил.хром Ф25 | 396.05 | 376.25
00-00071542 | Ростов-Дон Соединитель (перп.2-х труб) ус.хром Ф32 | РостЕвроСтрой | Соединитель (перпендик.2-х труб) усил.хром Ф32 | 396.05 | 376.25
00-00059642 | Ростов-Дон Створка К12 (Ø32 L=1240 мм) | РостЕвроСтрой | Створка калитки К12 диаметром ф32мм, из нержавеющей стали. Длиной 1240мм. | 19694.31 | 18709.59
00-00059644 | Ростов-Дон Створка К12Э (Ø32 L=1500мм) | РостЕвроСтрой | Створка калитки антипаника К12Э (Ø32 L=1500мм) | 21581.5 | 20502.43
00-00059643 | Ростов-Дон Створка К12Э (Ø32) | РостЕвроСтрой | Створка калитки антипаника К12Э (Ø32) | 19694.31 | 18709.59
00-00044749 | Ростов-Дон УС2 (для К12Э) | РостЕвроСтрой | Стойка с резьбовыми заклепками (8шт), с электромагнитным замком Корпус стойки: крашеная сталь, цвет "серебряный антик" Диапазон рабочих температур: от 0ºС до +50ºС. | 9167.7 | 8709.32
00-00071554 | Ростов-Дон Фиксатор калитки антипаника К12 Ø25 | РостЕвроСтрой | Фиксатор калитки антипаника К12 Ø25 | 2775.29 | 2636.53
00-00071555 | Ростов-Дон Фиксатор калитки антипаника К12 Ø32 | РостЕвроСтрой | Фиксатор калитки антипаника К12 Ø32 | 3145.33 | 2988.06
00-00031314 | Ростов-Дон Фиксатор калитки К12 | РостЕвроСтрой | Фиксатор калитки К12 для створки ф25мм. | Уточняйте у менеджера | Уточняйте у менеджера
00-00071521 | Ростов-Дон ШЦ1.00.00.006 Ось | РостЕвроСтрой | ШЦ1.00.00.006 Ось для соединителя шарнирного 25 и 32 | Уточняйте у менеджера | Уточняйте у менеджера
00-00071522 | Ростов-Дон ШЦ1.00.00.006 Ось (Цинкование) | РостЕвроСтрой | ШЦ1.00.00.006 Ось (Цинкование) для соединителя шарнирного 25 и 32 | 360.01 | 342.01
00-00038989 | Муфта M-25 | Сибирский Арсенал | Муфта M-25 (хром под 25мм трубу). | 1640 | 1640
00-00038990 | Муфта M-32 | Сибирский Арсенал | Муфта M-32 (хром под 32мм трубу). | 1640 | 1640
Калитки
00-00135316 | XTA-04 | CARDDEX | Секция "Антипаника". Встраиваемый RFID-считыватель формата EM-Marin «RE-02RWR» правый, для компактного турникета STR-01. | 44090 | 44090
00-00019943 | PERCo-AG-1100 | PERCo | Створка длиной 1100 мм для стойки калитки PERCo-WMD-05S, нержавеющая сталь. | 26640 | 26640
00-00019940 | PERCo-AG-650 | PERCo | Створка длиной 650 мм для стойки калитки PERCo-WMD-05S, нержавеющая сталь. | 15913 | 15913
00-00019941 | PERCo-AG-900 | PERCo | Створка длиной 900 мм для стойки калитки PERCo-WMD-05S, нержавеющая сталь. | 22279 | 22279
00-00019938 | PERCo-AGG-650 | PERCo | Створка длиной 650 мм для стойки калитки PERCo-WMD-06, закаленное стекло. | 27112 | 27112
00-00019939 | PERCo-AGG-900 | PERCo | Створка длиной 900 мм для стойки калитки PERCo-WMD-06, закаленное стекло. | 31178 | 31178
00-00019951 | PERCo-ASG-650 | PERCo | Створка длиной 650 мм для стойки калитки WHD-05R и WHD-05G, нержавеющая сталь. | 17376 | 17376
00-00019952 | PERCo-ASG-900 | PERCo | Створка длиной 900 мм для стойки калитки WHD-05R и WHD-05G, нержавеющая сталь. | 24524 | 24524
00-00040164 | PERCo-BH02 1-06/EL | PERCo | Поворотная створка для автоматической поворотной секции с заполнением с пиктограммами, ширина прохода 1000мм. | 35196 | 35196
00-00040165 | PERCo-BH02 1-07/EL | PERCo | Поворотная створка для автоматической поворотной секции с заполнением с пиктограммами, ширина прохода 1200мм | 37680 | 37680
00-00029186 | PERCo-BH02 1-16 | PERCo | Поворотная створка (в комплекте со стопорным механизмом) для механической поворотной секции с заполнением с пиктограммами, ширина прохода 1000мм. | 29537 | 29537
00-00029187 | PERCo-BH02 1-17 | PERCo | Поворотная створка (в комплекте со стопорным механизмом), нержавеющая сталь, для механической поворотной секции с заполнением с пиктограммами, ширина прохода 1200мм. | 30779 | 30779
00-00078342 | PERCo-WHD-05G (без створки) | PERCo | Калитка электромеханическая без привода для эксплуатации внутри помещений Стойка: сталь, покрытие «муар», темно-серый цвет с эффектом слюды. (створка PERCo-ASG-650 или PERCo-ASG-900 приоборетаются отдельно). Предназначена для ограничения прохода и управления потоками людей. Благодаря современному элегантному дизайну калитка органично вписывается в интерьеры офисов, торговых и выставочных залов, аэропортов, вокзалов и т.п. | 107708 | 107708
00-00077688 | PERCo-WHD-05R (без створки) | PERCo | Калитка электромеханическая без привода для эксплуатации в закрытых помещениях. Исполнение: сталь, покрытие «муар», светло-бежевый цвет с эффектом слюды. Стойка калитки с преграждающей створкой длиной 650 мм и индикаторами, пульт управления. Относится к преграждающим устройствам и предназначена для ограничения прохода и управления потоками людей. Благодаря современному элегантному дизайну калитка органично вписывается в интерьеры офисов, торговых и выставочных залов, аэропортов, вокзалов и т.п. | 107708 | 107708
00-00017652 | PERCo-WHD-15 | PERCo | Полноростовая калитка без привода с электромеханическим замком и доводчиком для эксплуатации внутри помещений и на открытом воздухе. Исполнение: алюминиевые конструкции, покрытие «муар», светло-бежевый цвет с эффектом слюды. Рама, створка, электромеханический замок, доводчик. Калитка является преграждающим устройством и предназначена для управления проходом людей на пропускных пунктах объектов с повышенными требованиями к безопасности и необходимостью полного перекрытия зоны прохода по высоте. Количество калиток, необходимое для обеспечения быстрого и удобного прохода людей через пропускной пункт, рекомендуется определять, исходя из ее пропускной способности. | 217409 | 217409
00-00029169 | PERCo-WHD-16 | PERCo | Полноростовая калитка без привода с электромеханическим замком и доводчиком для эксплуатации внутри помещений и на открытом воздухе. Исполнение: оцинкованная сталь, синий цвет. Рама, створка, электромеханический замок, доводчик. Калитка является преграждающим устройством и предназначена для управления проходом людей на пропускных пунктах объектов с повышенными требованиями к безопасности и необходимостью полного перекрытия зоны прохода по высоте. Количество калиток, необходимое для обеспечения быстрого и удобного прохода людей через пропускной пункт, рекомендуется определять, исходя из ее пропускной способности. | 170299 | 170299
00-00020724 | PERCo-WMD-05S (без створки) | PERCo | Автоматическая калитка для эксплуатации внутри помещений. (Створка PERCo-AG-650, PERCo-AG-900 или PERCo-AG-1100 приобретаются отдельно). Предназначена для управления потоками людей на проходных промышленных предприятий, в банках, административных учреждениях, магазинах, вокзалах, аэропортах и т.п. Количество калиток, необходимое для обеспечения быстрого и удобного прохода людей, рекомендуется определять исходя из расчета пропускной способности изделия. | 265054 | 265054
00-00057427 | PERCo-WMD-06 (без створки) | PERCo | Автоматическая калитка со створкой из закаленного стекла для эксплуатации внутри помещений. (Створка PERCo-AGG-650 или PERCo-AGG-900 приобретаются отдельно). Предназначена для управления потоками людей на проходных административных учреждений, в банках, магазинах, вокзалах, аэропортах и т.п. Как модель элитного класса рекомендуется к использованию на объектах с повышенными требованиями к дизайну и комфорту. Может устанавливаться совместно с другими турникетами и ограждениями производства PERCo, или как отдельное устройство. Количество калиток, необходимое для обеспечения быстрого и удобного прохода людей, рекомендуется определять исходя из расчета пропускной способности изделия. | 285556 | 285556
00-00114568 | ST-GR010E-SS | Smartec | Калитка аварийного выхода из нержавеющей стали является элементом системы ограждений, предназначенной для ограничения и направления потоков людей на объектах, оборудованных контролем доступа. | 19407 | 19407
00-00109023 | ST-GR010EC-CR | Smartec | Калитка аварийного выхода с электромагнитом, хромированная, в комплекте стойка 1000 х D50 мм и створка 1000 х D25 мм. | 34523 | 34523
00-00114570 | ST-GR010EC-SS | Smartec | Калитка аварийного выхода из нержавеющей стали с электромагнитной блокировкой является элементом системы ограждений, предназначенной для ограничения и направления потоков людей на объектах, оборудованных контролем доступа. | 37341 | 37341
00-00140293 | ST-GR010EP-SS | Smartec | Калитка аварийного выхода с табличкой, нержавеющая сталь, 1000 х D32 мм, комплект(Створка - 1шт, шарниры - 2шт, механизм блокировки - 1шт, комплект крепления - 1шт, табличка - 1шт). | 23250 | 23250
00-00114569 | ST-GR012E-SS | Smartec | Калитка аварийного выхода из нержавеющей стали является элементом системы ограждений, предназначенной для ограничения и направления потоков людей на объектах, оборудованных контролем доступа. | 20784 | 20784
00-00109024 | ST-GR012EC-CR | Smartec | Калитка аварийного выхода с электромагнитом, хромированная, в комплекте стойка 1000 х D50 мм и створка 1200 х D25 мм. | 38430 | 38430
00-00114571 | ST-GR012EC-SS | Smartec | Калитка аварийного выхода из нержавеющей стали с электромагнитной блокировкой является элементом системы ограждений, предназначенной для ограничения и направления потоков людей на объектах, оборудованных контролем доступа. | 41248 | 41248
00-00140294 | ST-GR012EP-SS | Smartec | Калитка аварийного выхода с табличкой, нержавеющая сталь, 1200 х D32 мм, комплект(Створка - 1шт, шарниры - 2шт, механизм блокировки - 1шт, комплект крепления - 1шт, табличка - 1шт). | 24627 | 24627
00-00109025 | ST-GR014EC-CR | Smartec | Калитка аварийного выхода с электромагнитом, хромированная, в комплекте стойка 1000 х D50 мм и створка 1400 х D25 мм. | 42273 | 42273
00-00114572 | ST-GR014EC-SS | Smartec | Калитка аварийного выхода из нержавеющей стали с электромагнитной блокировкой является элементом системы ограждений, предназначенной для ограничения и направления потоков людей на объектах, оборудованных контролем доступа. | 45091 | 45091
00-00121507 | ST-GR015E-SS | Smartec | Калитка аварийного выхода, нержавеющая сталь, 1500 х D25 мм, комплект. | 23442 | 23442
00-00140295 | ST-GR015EP-SS | Smartec | Калитка аварийного выхода с табличкой, нержавеющая сталь, 1500 х D32 мм, комплект(Створка - 1шт, шарниры - 2шт, механизм блокировки - 1шт, комплект крепления - 1шт, табличка - 1шт). | 27285 | 27285
00-00056273 | БЛОКПОСТ КЛ 500 | ИРА-ПРОМ | Автоматическая калитка (Габариты: 185х200х1090 мм. Габариты упаковки: 280х280х1160 мм) , с функцией "антипаника". Исполнение: нержавеющая сталь, Комплектация: комплект считывателей (HID, E-Marine), створки - металл,стекло, пульт управления с кабелем, ИК-пульт, "сухие контакты на плате управления", экспортная упаковка. | Уточняйте у менеджера | Уточняйте у менеджера
00-00056274 | БЛОКПОСТ КЛ 600 | ИРА-ПРОМ | Автоматическая калитка (Габариты: 200х200х980 мм), с функцией "антипаника". Исполнение: нержавеющая сталь, Комплектация: комплект считывателей (HID, E-Marine), створки - металл,стекло, пульт управления с кабелем, ИК-пульт, "сухие контакты на плате управления", экспортная упаковка. | 188500 | 168015
00-00112541 | БЛОКПОСТ КЛ 600 С | ИРА-ПРОМ | Автоматическая калитка (Габариты: 200х200х980 мм), с функцией "антипаника". Исполнение: нержавеющая сталь, Комплектация: комплект считывателей (HID, E-Marine), створки - металл,стекло, пульт управления с кабелем, ИК-пульт, "сухие контакты на плате управления". | 188500 | 168015
00-00037687 | Ростов-Дон АК160 НЕРЖ уличный вариант (без дуги) | РостЕвроСтрой | Калитка автоматическая приводная двухсторонняя, нержавеющая сталь, от -30ºС до +50ºС, 220В. Предназначена для управления потоками людей на стадионах, аттракционах и в других местах массового скопления людей. Благодаря широкому диапазону размеров дуги и автоматическому режиму открывания-закрывания она универсальна и поэтому применима практически везде, в том числе и для пропуска инвалидов. Калитка управляется с пульта дистанционного управления (ПДУ) или от радиобрелка (опция). | 296119.62 | 281313.64
00-00071506 | Ростов-Дон АК82М (без дуги) | РостЕвроСтрой | Калитка автоматическая приводная двухсторонняя, крашеная для помещений, предназначена для управления потоками людей и обеспечивают пропуск в двух направлениях («вход» и «выход»). Калитка управляется с пульта дистанционного управления и обеспечивает пропуск как по одному человеку, так и группы людей. Калитки модели АК82М предназначены для эксплуатации внутри помещений в интервале температур от +1 до +50ºС. | Уточняйте у менеджера | Уточняйте у менеджера
00-00071507 | Ростов-Дон АК82М НЕРЖ (без дуги) | РостЕвроСтрой | Калитка автоматическая приводная двухсторонняя, стойка из нержавеющей стали, предназначена для управления потоками людей и обеспечивают пропуск в двух направлениях («вход» и «выход»). Калитка управляется с пульта дистанционного управления и обеспечивает пропуск как по одному человеку, так и группы людей. Калитки модели АК82М предназначены для эксплуатации внутри помещений в интервале температур от +1 до +50ºС. | Уточняйте у менеджера | Уточняйте у менеджера
00-00037688 | Ростов-Дон АК82М-01 (без дуги) | РостЕвроСтрой | Калитка автоматическая приводная двухсторонняя, крашеная сталь, цвет "серебряный антик", от 0ºС до +50ºС, 220В. Предназначена для организации входов на проходных предприятий и организаций, бизнес центрах, в банках, государственных учреждениях и т.п. Калитка управляется с пульта дистанционного управления (ПДУ) и обеспечивает пропуск как по одному человеку, так и группы людей. | 145161.33 | 137903.26
00-00037689 | Ростов-Дон АК82М-01 НЕРЖ (без дуги) | РостЕвроСтрой | Калитка автоматическая приводная двухсторонняя, нержавеющая сталь, от 0ºС до +50ºС, 220В. Предназначена для организации входов на проходных предприятий и организаций, бизнес центрах, в банках, государственных учреждениях и т.п. Калитка может экспуатироваться на улице под навесом. Управляется с пульта дистанционного управления (ПДУ) и обеспечивает пропуск как по одному человеку, так и группы людей. | 192447.59 | 182825.21
00-00037815 | Ростов-Дон Дуга на калитку АК160 (Ø32 L=1200 мм) | РостЕвроСтрой | Дуга на калитку АК160 (Ø32 L=1200 мм), знак стрелка с двух сторон. | 19075.75 | 18121.96
00-00037816 | Ростов-Дон Дуга на калитку АК160 (Ø32 L=660 мм) | РостЕвроСтрой | Дуга на калитку АК160 (Ø32 L=660 мм), знак стрелка с двух сторон. | 13600.99 | 12920.94
00-00037818 | Ростов-Дон Дуга на калитку АК160 (Ø32 L=760 мм) | РостЕвроСтрой | Дуга на калитку АК160 (Ø32 L=760 мм), знак стрелка с двух сторон. | 15067.31 | 14313.94
00-00037817 | Ростов-Дон Дуга на калитку АК160 (Ø32 L=860 мм) | РостЕвроСтрой | Дуга на калитку АК160 (Ø32 L=860 мм), знак стрелка с двух сторон. | 16533.54 | 15706.86
00-00059649 | Ростов-Дон Дуга на калитку АК81С (л) (Ø32 L=660мм) | РостЕвроСтрой | Дуга на калитку АК81С (левая) (Ø32 L=660 мм) | Уточняйте у менеджера | Уточняйте у менеджера
00-00059650 | Ростов-Дон Дуга на калитку АК81С (л) (Ø32 L=760мм) | РостЕвроСтрой | Дуга на калитку АК81С (левая) (Ø32 L=760 мм) | Уточняйте у менеджера | Уточняйте у менеджера
00-00059651 | Ростов-Дон Дуга на калитку АК81С (л) (Ø32 L=860мм) | РостЕвроСтрой | Дуга на калитку АК81С (левая) (Ø32 L=860 мм) | Уточняйте у менеджера | Уточняйте у менеджера
00-00059652 | Ростов-Дон Дуга на калитку АК81С (п) (Ø32 L=660мм) | РостЕвроСтрой | Дуга на калитку АК81С (правая) (Ø32 L=660 мм) | Уточняйте у менеджера | Уточняйте у менеджера
00-00059653 | Ростов-Дон Дуга на калитку АК81С (п) (Ø32 L=760мм) | РостЕвроСтрой | Дуга на калитку АК81С (правая) (Ø32 L=760 мм) | Уточняйте у менеджера | Уточняйте у менеджера
00-00042185 | Ростов-Дон Дуга на калитку АК81С (п) (Ø32 L=860мм) | РостЕвроСтрой | Дуга на калитку АК81С (правая) (Ø32 L=860 мм) | Уточняйте у менеджера | Уточняйте у менеджера
00-00037819 | Ростов-Дон Дуга на калитку К10 (Ø25 L=700 мм) | РостЕвроСтрой | Дуга на калитку К10 (Ø25 L=700 мм), знак стрелка с двух сторон. | 4517.88 | 4291.99
00-00037820 | Ростов-Дон Дуга на калитку К10 (Ø25 L=800мм) | РостЕвроСтрой | Дуга на калитку К10 (Ø25 L=800мм), знак стрелка с двух сторон. | 5423.73 | 5152.54
00-00037821 | Ростов-Дон Дуга на калитку К10 (Ø25 L=900 мм) | РостЕвроСтрой | Дуга на калитку К10 (Ø25 L=900 мм), знак стрелка с двух сторон. | 5803.49 | 5513.32
00-00037822 | Ростов-Дон Дуга на калитку К11 (левая) (Ø25 L=700 | РостЕвроСтрой | Дуга на калитку К11 (левая) (Ø25 L=700 мм), знак стрелка с одной стороны, знак кирпич с другой стороны. | 4517.88 | 4291.99
00-00037823 | Ростов-Дон Дуга на калитку К11 (левая) (Ø25 L=800м | РостЕвроСтрой | Дуга на калитку К11 (левая) (Ø25 L=800мм), знак стрелка с одной стороны, знак кирпич с другой стороны. | 5423.73 | 5152.54
00-00029939 | Ростов-Дон Дуга на калитку К11 (левая) (Ø25 L=900 | РостЕвроСтрой | Дуга на калитку К11 (левая) (Ø25 L=900 мм), знак стрелка с одной стороны, знак кирпич с другой стороны. | 5803.49 | 5513.32
00-00031642 | Ростов-Дон Дуга на калитку К11 (правая) (Ø25 L=700 | РостЕвроСтрой | Дуга на калитку К11 (правая) (Ø25 L=700 мм), знак стрелка с одной стороны, знак кирпич с другой стороны. | 4517.88 | 4291.99
00-00037824 | Ростов-Дон Дуга на калитку К11 (правая) (Ø25 L=800 | РостЕвроСтрой | Дуга на калитку К11 (правая) (Ø25 L=800мм), знак стрелка с одной стороны, знак кирпич с другой стороны. | 5423.73 | 5152.54
00-00029940 | Ростов-Дон Дуга на калитку К11 (правая) (Ø25 L=900 | РостЕвроСтрой | Дуга на калитку К11 (правая) (Ø25 L=900 мм), знак стрелка с одной стороны, знак кирпич с другой стороны. | 5803.49 | 5513.32
00-00037825 | Ростов-Дон Дуга на калитку К2 (левая) (Ø32 L=660 м | РостЕвроСтрой | Дуга на калитку К2 (левая) (Ø32 L=660 мм), знак стрелка с одной стороны, знак кирпич с другой стороны. | 13600.99 | 12920.94
00-00037826 | Ростов-Дон Дуга на калитку К2 (левая) (Ø32 L=760 м | РостЕвроСтрой | Дуга на калитку К2 (левая) (Ø32 L=760 мм), знак стрелка с одной стороны, знак кирпич с другой стороны. | 15067.31 | 14313.94
00-00037827 | Ростов-Дон Дуга на калитку К2 (левая) (Ø32 L=860 м | РостЕвроСтрой | Дуга на калитку К2 (левая) (Ø32 L=860 мм), знак стрелка с одной стороны, знак кирпич с другой стороны. | 16533.54 | 15706.86
00-00037828 | Ростов-Дон Дуга на калитку К2 (правая) (Ø32 L=660 | РостЕвроСтрой | Дуга на калитку К2 (правая) (Ø32 L=660 мм), знак стрелка с одной стороны, знак кирпич с другой стороны. | 13600.99 | 12920.94
00-00037829 | Ростов-Дон Дуга на калитку К2 (правая) (Ø32 L=760 | РостЕвроСтрой | Дуга на калитку К2 (правая) (Ø32 L=760 мм), знак стрелка с одной стороны, знак кирпич с другой стороны. | 15067.31 | 14313.94
00-00037830 | Ростов-Дон Дуга на калитку К2 (правая) (Ø32 L=860 | РостЕвроСтрой | Дуга на калитку К2 (правая) (Ø32 L=860 мм), знак стрелка с одной стороны, знак кирпич с другой стороны. | 16533.54 | 15706.86
00-00033617 | Ростов-Дон Дуга на калитку К3 (Ø32 L=660 мм) | РостЕвроСтрой | Дуга на калитку К3 (Ø32 L=660 мм), знак стрелка с двух сторон. | 13600.99 | 12920.94
00-00037831 | Ростов-Дон Дуга на калитку К3 (Ø32 L=760 мм) | РостЕвроСтрой | Дуга на калитку К3 (Ø32 L=760 мм), знак стрелка с двух сторон. | 15067.31 | 14313.94
00-00037832 | Ростов-Дон Дуга на калитку К3 (Ø32 L=860 мм) | РостЕвроСтрой | Дуга на калитку К3 (Ø32 L=860 мм), знак стрелка с двух сторон. | 16533.54 | 15706.86
00-00037833 | Ростов-Дон Дуга на калитку К32Д (Ø32 L=660 мм) | РостЕвроСтрой | Дуга на калитку К32Д (Ø32 L=660 мм), знак стрелка с двух сторон. | 13600.99 | 12920.94
00-00037834 | Ростов-Дон Дуга на калитку К32Д (Ø32 L=760 мм) | РостЕвроСтрой | Дуга на калитку К32Д (Ø32 L=760 мм), знак стрелка с двух сторон. | 15067.31 | 14313.94
00-00037835 | Ростов-Дон Дуга на калитку К32Д (Ø32 L=860 мм) | РостЕвроСтрой | Дуга на калитку К32Д (Ø32 L=860 мм), знак стрелка с двух сторон. | 16533.54 | 15706.86
00-00070336 | Ростов-Дон Дуга на калитку К32ДМ (Ø25 L=660 АК160) | РостЕвроСтрой | Ростов-Дон Дуга на калитку К32ДМ (Ø25 L=660 мм для АК160), знак стрелка с двух сторон. | 31936.26 | 30339.45
00-00070333 | Ростов-Дон Дуга на калитку К32ДМ (Ø25 L=660 мм) | РостЕвроСтрой | Ростов-Дон Дуга на калитку К32ДМ (Ø25 L=660 мм), знак стрелка с двух сторон. | 31936.26 | 30339.45
00-00070337 | Ростов-Дон Дуга на калитку К32ДМ (Ø25 L=760 АК160) | РостЕвроСтрой | Ростов-Дон Дуга на калитку К32ДМ (Ø25 L=760 мм для АК160), знак стрелка с двух сторон. | 33047.09 | 31394.74
00-00070334 | Ростов-Дон Дуга на калитку К32ДМ (Ø25 L=760 мм) | РостЕвроСтрой | Ростов-Дон Дуга на калитку К32ДМ (Ø25 L=760 мм), знак стрелка с двух сторон. | 33047.09 | 31394.74
00-00070338 | Ростов-Дон Дуга на калитку К32ДМ (Ø25 L=860 АК160) | РостЕвроСтрой | Ростов-Дон Дуга на калитку К32ДМ (Ø25 L=860 мм для АК160), знак стрелка с двух сторон. | 34157.94 | 32450.04
00-00070335 | Ростов-Дон Дуга на калитку К32ДМ (Ø25 L=860 мм) | РостЕвроСтрой | Ростов-Дон Дуга на калитку К32ДМ (Ø25 L=860 мм), знак стрелка с двух сторон. | 34157.94 | 32450.04
00-00037839 | Ростов-Дон Дуга на калитку К32ДМ (Ø32 L=660 мм для | РостЕвроСтрой | Дуга на калитку К32ДМ (Ø32 L=660 мм для АК160), знак стрелка с двух сторон. | 31936.26 | 30339.45
00-00037836 | Ростов-Дон Дуга на калитку К32ДМ (Ø32 L=660 мм) | РостЕвроСтрой | Дуга на калитку К32ДМ (Ø32 L=660 мм), знак стрелка с двух сторон. | Уточняйте у менеджера | Уточняйте у менеджера
00-00037840 | Ростов-Дон Дуга на калитку К32ДМ (Ø32 L=760 мм для | РостЕвроСтрой | Дуга на калитку К32ДМ (Ø32 L=760 мм для АК160), знак стрелка с двух сторон. | 33047.09 | 31394.74
00-00037837 | Ростов-Дон Дуга на калитку К32ДМ (Ø32 L=760 мм) | РостЕвроСтрой | Дуга на калитку К32ДМ (Ø32 L=760 мм), знак стрелка с двух сторон. | Уточняйте у менеджера | Уточняйте у менеджера
00-00037841 | Ростов-Дон Дуга на калитку К32ДМ (Ø32 L=860 мм для | РостЕвроСтрой | Дуга на калитку К32ДМ (Ø32 L=860 мм для АК160), знак стрелка с двух сторон. | 34157.94 | 32450.04
00-00037838 | Ростов-Дон Дуга на калитку К32ДМ (Ø32 L=860 мм) | РостЕвроСтрой | Дуга на калитку К32ДМ (Ø32 L=860 мм), знак стрелка с двух сторон. | 34157.94 | 32450.04
00-00037842 | Ростов-Дон Дуга на калитку К32М (Ø32 L=660 мм) | РостЕвроСтрой | Дуга на калитку К32М (Ø32 L=660 мм), знак стрелка с двух сторон. | 17835.47 | 16943.7
00-00037843 | Ростов-Дон Дуга на калитку К32М (Ø32 L=760 мм) | РостЕвроСтрой | Дуга на калитку К32М (Ø32 L=760 мм), знак стрелка с двух сторон. | 18137.42 | 17230.55
00-00037844 | Ростов-Дон Дуга на калитку К32М (Ø32 L=860 мм) | РостЕвроСтрой | Дуга на калитку К32М (Ø32 L=860 мм), знак стрелка с двух сторон. | 18439.39 | 17517.42
00-00027814 | Ростов-Дон Дуга на калитку ОК61 (Ø25 L=700 мм) | РостЕвроСтрой | Дуга на калитку ОК61 (Ø25 L=700 мм), знак кирпич с двух сторон. | 4517.88 | 4291.99
00-00031617 | Ростов-Дон Дуга на калитку ОК61 (Ø25 L=800мм) | РостЕвроСтрой | Дуга на калитку ОК61 (Ø25 L=800мм), знак кирпич с двух сторон. | 5423.73 | 5152.54
00-00021825 | Ростов-Дон Дуга на калитку ОК61 (Ø25 L=900 мм) | РостЕвроСтрой | Дуга на калитку ОК61 (Ø25 L=900 мм), знак кирпич с двух сторон. | 5803.49 | 5513.32
00-00037703 | Ростов-Дон К10 (без дуги) | РостЕвроСтрой | Калитка с механическим доводчиком, крашеная сталь, цвет "серебряный антик", от 0ºС до +50ºС. Калитка предназначена для формирования потоков людей в супермаркетах и на проходных. Особенностью калитки является ее универсальность; калитка снабжена двумя фиксирующими устройствами, которые позволяют в условиях эксплуатации выбрать любой режим работы калитки: «проход закрыт», односторонний - «дуга открыта влево» или «дуга открыта вправо», двухсторонний. Дуга прикреплена к вращающейся поворотной трубе, а стойка калитки неподвижна. | 58484.64 | 55560.41
00-00037705 | Ростов-Дон К10 ХРОМ (без дуги) | РостЕвроСтрой | Калитка с механическим доводчиком, хромированная сталь, от 0ºС до +50ºС. Калитка предназначена для формирования потоков людей в супермаркетах и на проходных. Особенностью калитки является ее универсальность; калитка снабжена двумя фиксирующими устройствами, которые позволяют в условиях эксплуатации выбрать любой режим работы калитки: «проход закрыт», односторонний - «дуга открыта влево» или «дуга открыта вправо», двухсторонний. Дуга прикреплена к вращающейся поворотной трубе, а стойка калитки неподвижна. | 66231.64 | 62920.06
00-00021407 | Ростов-Дон К11М лв ХРОМ (без дуги) | РостЕвроСтрой | Калитка с механическим доводчиком, левый, поворот дуги возможен против часовой стрелки при виде сверху, корпус калитки: хромированная сталь, от 0ºС до +50ºС. Предназначена для формирования потоков людей в супермаркетах и на проходных. Особенностью калитки является то, что дуга прикреплена к вращающейся трубе, а стойка калитки неподвижна; это позволяет стыковать ограждения непосредственно к стойке калитки. | 15858.29 | 15065.38
00-00021432 | Ростов-Дон К11М пр ХРОМ (без дуги) | РостЕвроСтрой | Калитка с механическим доводчиком, правый, поворот дуги возможен по часовой стрелке при виде сверху, корпус калитки: хромированная сталь, от 0ºС до +50ºС. Предназначена для формирования потоков людей в супермаркетах и на проходных. Особенностью калитки является то, что дуга прикреплена к вращающейся трубе, а стойка калитки неподвижна; это позволяет стыковать ограждения непосредственно к стойке калитки. | 15858.29 | 15065.38
00-00037690 | Ростов-Дон К160 НЕРЖ уличный вариант (без дуги) | РостЕвроСтрой | Калитка электромеханическая, корпус калитки: нержавеющая сталь, от -30ºС до +50ºС, 220В. Предназначена для управления потоками людей в помещениях и проходных предприятий, учреждений и т.п., и обеспечивают пропуск в любом из двух направлений («вход» и «выход»). Калитки нержавеющего исполнения К160-Нерж могу эксплуатироваться на улице под навесом. Калитка нормально открытая, при отсутствии питания разблокирована. | 226758.28 | 215420.37
00-00037697 | Ростов-Дон К21 лв (без дуги) | РостЕвроСтрой | Калитка механическая с гидромеханическим доводчиком, левый, поворот дуги возможен против часовой стрелки при виде сверху, корпус калитки: крашеная сталь, цвет "серебряный антик", от 0ºС до +50ºС. Предназначен для формирования потоков людей в супермаркетах, на проходных предприятий, организаций и государственных органов, аттракционах, музеях и др. | 55883.86 | 53089.67
00-00037698 | Ростов-Дон К21 лв ХРОМ (без дуги) | РостЕвроСтрой | Калитка механическая с гидромеханическим доводчиком, левый, поворот дуги возможен против часовой стрелки при виде сверху, корпус калитки: хромированная сталь, от 0ºС до +50ºС. Предназначен для формирования потоков людей в супермаркетах, на проходных предприятий, организаций и государственных органов, аттракционах, музеях и др. | 71989.16 | 68389.7
00-00037699 | Ростов-Дон К21 пр (без дуги) | РостЕвроСтрой | Калитка механическая с гидромеханическим доводчиком, правый, поворот дуги возможен по часовой стрелке при виде сверху, корпус калитки: крашеная сталь, цвет "серебряный антик", от 0ºС до +50ºС. Предназначен для формирования потоков людей в супермаркетах, на проходных предприятий, организаций и государственных органов, аттракционах, музеях и др. | 55883.86 | 53089.67
00-00037700 | Ростов-Дон К21 пр ХРОМ (без дуги) | РостЕвроСтрой | Калитка механическая с гидромеханическим доводчиком, правый, поворот дуги возможен по часовой стрелке при виде сверху, корпус калитки: хромированная сталь, от 0ºС до +50ºС. Предназначен для формирования потоков людей в супермаркетах, на проходных предприятий, организаций и государственных органов, аттракционах, музеях и др. | 71989.16 | 68389.7
00-00037701 | Ростов-Дон К22 (без дуги) | РостЕвроСтрой | Калитка механическая с гидромеханическим доводчиком, двухсторонняя, дуги могут открываться в обе стороны – на вход и на выход. На пластиковой вставке двухсторонних калиток с обеих сторон изображены стрелки, корпус калитки: крашеная сталь, цвет "серебряный антик", от 0ºС до +50ºС. Предназначен для формирования потоков людей в супермаркетах, на проходных предприятий, организаций и государственных органов, аттракционах, музеях и др. | 66354.29 | 63036.58
00-00037702 | Ростов-Дон К22 ХРОМ (без дуги) | РостЕвроСтрой | Калитка механическая с гидромеханическим доводчиком, двухсторонняя, дуги могут открываться в обе стороны – на вход и на выход. На пластиковой вставке двухсторонних калиток с обеих сторон изображены стрелки, корпус калитки: хромированная сталь, от 0ºС до +50ºС. Предназначен для формирования потоков людей в супермаркетах, на проходных предприятий, организаций и государственных органов, аттракционах, музеях и др. | 85293.45 | 81028.78
00-00037691 | Ростов-Дон К32Д-01 (без дуги) | РостЕвроСтрой | Калитка электромеханическая, двухсторонняя, при этом может работать и как односторонняя. Открывается как по часовой стрелке, так и против в зависимости от подаваемой команды, корпус калитки: крашеная сталь, цвет "серебряный антик", от 0ºС до +50ºС, 12В. Предназначена для обеспечения контроля доступа на проходных предприятий и организаций, в бизнес центрах, банках, государственных учреждениях, магазинах, аттракционах, транспортных терминалах и т. п. Калитка нормально открытая, при отсутствии питания разблокирована. | 78960.9 | 75012.86
00-00037692 | Ростов-Дон К32Д-01 НЕРЖ (без дуги) | РостЕвроСтрой | Калитка электромеханическая, двухсторонняя, при этом может работать и как односторонняя. Открывается как по часовой стрелке, так и против в зависимости от подаваемой команды, корпус калитки: нержавеющая сталь, от -30ºС до +50ºС, 12В. Предназначена для обеспечения контроля доступа на проходных предприятий и организаций, бизнес центрах, в банках, государственных учреждениях, магазинах, аттракционах, транспортных терминалах и т.п. Калитки могут эксплуатироваться на улице под навесом. Калитка нормально открытая, при отсутствии питания разблокирована. | 90209.35 | 85698.88
00-00037693 | Ростов-Дон К32ДМ двухсторонняя (без дуги) | РостЕвроСтрой | Калитка электромеханическая, двухсторонняя, при этом может работать и как односторонняя. Открывается как по часовой стрелке, так и против в зависимости от подаваемой команды, корпус калитки: крашеная сталь, цвет "серебряный антик", от 0ºС до +50ºС, 12В. Предназначена для обеспечения контроля доступа на пунктах пограничного и таможенного контроля. Калитка нормально открытая, при отсутствии питания разблокирована. | 101003.01 | 95952.86
00-00037694 | Ростов-Дон К32ДМ НЕРЖ двухсторонняя (без дуги) | РостЕвроСтрой | Калитка электромеханическая, двухсторонняя, при этом может работать и как односторонняя. Открывается как по часовой стрелке, так и против в зависимости от подаваемой команды, корпус калитки: нержавеющая сталь, от -30ºС до +50ºС, 12В. Предназначена для обеспечения контроля доступа на пунктах пограничного и таможенного контроля. Калитки нержавеющего исполнения (Нерж) могут эксплуатироваться на улице под навесом. Калитка нормально открытая, при отсутствии питания разблокирована. | 139262.04 | 132298.94
00-00089264 | Ростов-Дон К51К ХРОМ | РостЕвроСтрой | Кассовая калитка предназначена для эксплуатации внутри помещений. Кассовая калитка может открываться как по часовой стрелке ("вправо"), так и против ("влево"). Для изменения направления открывания нужно перевернуть калитку на 180 градусов. | Уточняйте у менеджера | Уточняйте у менеджера
00-00037706 | Ростов-Дон К52К ХРОМ | РостЕвроСтрой | Калитка с механическим доводчиком (кассовая), двухсторонняя, корпус калитки: хромированная сталь, от 0ºС до +50ºС. Без устройства возврата дуги применяются для перекрытия прохода в неработающих кассовых узлах магазинов. Особенностью калитки является то, что корпус калитки крепится к кассовому узлу или к стене. Может открываться как по часовой стрелке ("вправо"), так и против ("влево"). Для изменения направления открывания нужно перевернуть калитку на 180 градусов., На вставке дуги с двух сторон изображен знак запрета прохода. | Уточняйте у менеджера | Уточняйте у менеджера
00-00111126 | 0932-01 | РостЕвроСтрой | Калитка предназначена для эксплуатации внутри помещений, корпус калитки крепится к кассовому узлу или к стене. | 15216.1 | 14455.3
00-00111127 | 0679-03 | РостЕвроСтрой | Кассовая навесная калитка механическая без доводчика Ростов-Дон К52К ХРОМ, предназначена для эксплуатации внутри помещений при температуре от +1°С до +50°С. Ширина прохода зависит от дуги. Стандартная длина дуги - 660мм; опционально: 760мм, 860мм (дуга приобретаются отдельно). Класс защиты IP40. | 27220.52 | 25859.49
00-00027816 | Ростов-Дон ОК61 (без дуги) | РостЕвроСтрой | Ограждение-калитка с механическим доводчиком, корпус калитки: крашеная сталь, цвет "серебряный антик", от 0ºС до +50ºС. Предназначена для формирования потоков людей. Она не имеет механизма возврата дуги. Вместо этого имеется 4 фиксированных положения дуги через угол 90º, в каждом из которых дуга ограждения-калитки может стопориться. На пластиковой вставке с двух сторон изображен знак запрета прохода. | 22044.38 | 20942.16
00-00017934 | Ростов-Дон ОК61 ХРОМ (без дуги) | РостЕвроСтрой | Ограждение-калитка с механическим доводчиком, корпус калитки: хромированная сталь, от 0ºС до +50ºС. Предназначена для формирования потоков людей. Она не имеет механизма возврата дуги. Вместо этого имеется 4 фиксированных положения дуги через угол 90º, в каждом из которых дуга ограждения-калитки может стопориться. На пластиковой вставке с двух сторон изображен знак запрета прохода. | 27160.25 | 25802.24
00-00048080 | Ростов-Дон Створка К12 (Ø25) | РостЕвроСтрой | Створка К12 (Ø25) калитки хромированная, диаметром ф25мм, длиной 1240мм. | 12088.13 | 11483.72
00-00044750 | Ростов-Дон Створка К12Э (Ø25) | РостЕвроСтрой | Створка К12Э (Ø25) калитки хромированная с электромагнитным замком на дуге, диаметром ф25мм, длиной 1240мм. | 9789.68 | 9300.2
00-00038985 | Калитка Флажок 25-ЛМ | Сибирский Арсенал | Калитка, левая, хром, Н=1010, В=743, 2 муфты под трубу 25мм, антивандальная, с механизмом регулировки положения рамки. | 21285 | 21285
00-00038986 | Калитка Флажок 25-ПМ | Сибирский Арсенал | Калитка, правая, хром, Н=1010, В=743, 2 муфты под трубу 25мм, антивандальная, с механизмом регулировки положения рамки. | 21285 | 21285
00-00038987 | Калитка Флажок 32-ЛМ | Сибирский Арсенал | Калитка, левая, хром, Н=1000, В=770, 2 муфты под трубу 32мм, антивандальная, с механизмом регулировки положения рамки | 24325 | 24325
00-00038988 | Калитка Флажок 32-ПМ | Сибирский Арсенал | Калитка, правая, хром, Н=1000, В=770, 2 муфты под трубу 32мм, антивандальная, с механизмом регулировки положения рамки. | 24325 | 24325
Ограждения
00-00072645 | CB-32 | CARDDEX | Фитинг стальной с полимерным покрытием | 780 | 780
00-00089924 | CB-50 | CARDDEX | Фитинг стальной с полимерным покрытием, D 32 мм. Используется для формирования зон прохода в составе «XTN-02». | 1120 | 1120
00-00089927 | XTA-01 | CARDDEX | Механическая секция "Антипаника" для управления потоком людей в помещениях на проходных. | 36780 | 36780
00-00070125 | BR-PROTECT | Doorhan | Ограждение защитное шлагбаума BARRIER-PRO | 7581.63 | 6596.02
00-00126120 | Стекло закаленное для секции ограждения 1000 мм | PERCo | Стекло закаленное для заполнения секции ограждения серии PERCo-BH02 длиной 1000 мм | 18912 | 18912
00-00060960 | PERCo-ATG-475 | PERCo | Комплект створок (2 шт.) шириной 475 мм для турникета «Скоростной проход» серии для PERCo-ST-01 и PERCo-STD-01. | 56487 | 56487
00-00112566 | PERCo-BB01 | PERCo | Стойка ограждения с утяжелителем и крышкой | 14374 | 14374
00-00023016 | PERCo-BH02 0-02 | PERCo | Держатель заполнения для крепления заполнения между горизонтальными поручнями ограждения. | 537 | 537
03-00013210 | PERCo-BH02 0-10 | PERCo | Патрубок прямой для крепления поручней (в комплекте с крепежом), сплав ЦАМ (хромированный). | 1242 | 1242
00-00019953 | PERCo-BH02 0-11 | PERCo | Патрубок поворотный для крепления поручней (в комплекте с крепежом и поворотной частью) | 2071 | 2071
00-00060964 | PERCo-BH02 0-12 | PERCo | Патрубок прямой для крепления поручней на стену | 1656 | 1656
03-00013208 | PERCo-BH02 1-00 | PERCo | Поручень длиной 925 мм, нержавеющая сталь. | 6625 | 6625
03-00013209 | PERCo-BH02 1-01 | PERCo | Поручень длиной 1425 мм, нержавеющая сталь. | 9110 | 9110
00-00060968 | PERCo-BH02 1-18 | PERCo | Комплект створок для двойной распашной секции ограждения с магнитным устройством блокировки, ширина прохода 2000мм | 84195 | 84195
00-00060969 | PERCo-BH02 1-19 | PERCo | Комплект створок для двойной распашной секции ограждения с магнитным устройством блокировки, ширина прохода 2400мм | 86680 | 86680
00-00060967 | PERCo-BH02 2-30 | PERCo | Быстросъемная односторонняя стойка с двумя отверстиями для крепления патрубков и установочным фланцем | 17816 | 17816
00-00019962 | PERCo-BH02 Полимерное заполнение секции ограждения | PERCo | Полимерное заполнение секции ограждения серии PERCo-BH02 длиной 1000 мм | 8978 | 8978
03-00013212 | PERCo-BH02 Стекло для заполнения секции ограждения | PERCo | Стекло для заполнения секции ограждения серии PERCo-BH02 длиной 1000 мм | 4690 | 4690
00-00031956 | PERCo-BH06 Стекло закаленное 1000мм | PERCo | Стекло закаленное для секций ограждения PERCo-BH06 длиной 1000 мм | 25535 | 25535
00-00031957 | PERCo-BH06 Стекло закаленное 1500мм | PERCo | Стекло закаленное для секций ограждения PERCo-BH06 длиной 1500 мм | 39613 | 39613
00-00078276 | PERCo-GM3 | PERCo | Ограждение для стойки шлагбаума | 11670 | 11670
00-00019924 | PERCo-MB-15D | PERCo | Дополнительная секция полноростового ограждения PERCo-MB-15, исполнение: алюминиевые конструкции, покрытие «муар», светло-бежевый цвет с эффектом слюды. | 51938 | 51938
00-00019923 | PERCo-MB-15R | PERCo | Полноростовое ограждение, исполнение: алюминиевые конструкции, покрытие «муар», светло-бежевый цвет с эффектом слюды. | 108851 | 108851
00-00029170 | PERCo-MB-16 | PERCo | Полноростовое ограждение, исполнение: оцинкованная сталь, синий цвет. | 64814 | 64814
00-00029172 | PERCo-MB-16.1 | PERCo | Накладка трехсторонняя (секция - турникет) с крепежом. | 3219 | 3219
00-00029181 | PERCo-MB-16.10 | PERCo | Накладка барьерная с крепежом. | 3219 | 3219
00-00029173 | PERCo-MB-16.2 | PERCo | Накладка угловая (секция - секция) с крепежом. | 3219 | 3219
00-00029174 | PERCo-MB-16.3 | PERCo | Накладка прямая верхняя (секция - секция) с крепежом. | 3219 | 3219
00-00029175 | PERCo-MB-16.4 | PERCo | Накладка прямая нижняя (доп. секция - секция) с крепежом. | 3219 | 3219
00-00029176 | PERCo-MB-16.5 | PERCo | Накладка Н - образная (секция - турникет) с крепежом. | 3219 | 3219
00-00029177 | PERCo-MB-16.6 | PERCo | Накладка Т - образная (секция - стена) с крепежом. | 3219 | 3219
00-00029178 | PERCo-MB-16.7 | PERCo | Накладка Т - образная (доп. секция - стена) с крепежом. | 3219 | 3219
00-00029179 | PERCo-MB-16.8 | PERCo | Накладка прямая верхняя (доп. секция - секция) с крепежом. | 3219 | 3219
00-00029180 | PERCo-MB-16.9 | PERCo | Упор для стоек секции ограждения с крепежом. | 3219 | 3219
00-00029171 | PERCo-MB-16D | PERCo | Дополнительная секция полноростового ограждения PERCo-MB-16, исполнение: оцинкованная сталь, синий цвет. | 32626 | 32626
00-00019927 | PERCo-RF01 0-04 | PERCo | Накладка верхняя угловая для стыковки секций ограждений PERCo-MB-15 под углом 90 град. | 3219 | 3219
00-00019928 | PERCo-RF01 0-05 | PERCo | Накладка верхняя для стыковки секций ограждений PERCo-MB-15 / калитки PERCoWHD-15. | 3219 | 3219
00-00019929 | PERCo-RF01 0-06 | PERCo | Накладка верхняя для стыковки дополнительной секции ограждения PERCo-MB-15D с секцией PERCo-MB-15 / калиткой PERCo-WHD-15. | 3219 | 3219
00-00019930 | PERCo-RF01 0-07 | PERCo | Накладка нижняя для стыковки дополнительной секции ограждения PERCo-MB-15D с секцией PERCo-MB-15 / калиткой PERCo-WHD-15 или со стеной. | 3219 | 3219
00-00019931 | PERCo-RF01 0-08 | PERCo | Накладка верхняя для стыковки секции ограждения PERCo-MB-15 / калитки PERCoWHD-15 со стеной. | 3219 | 3219
00-00108881 | БЛОКПОСТ Ограждение полуростовое 500х1000 | ИРА-ПРОМ | Полуростовые ограждения предназначены для организации пространства проходных зон. Они позволяют направить потоки людей необходимым образом, разделить входящих и выходящих посетителей, выделить досмотровую зону или зону ожидания, а также отделить внутреннюю и внешнюю части объекта, запретив свободный проход через КПП. Цельносваренные ограждения отличаются прочностью в эксплуатации, не подвержены расшатыванию стыковочных элементов и хорошо выдерживают ежедневные нагрузки: удары, раскачивание и т.п. Поэтому преграждающие конструкции такого типа чаще всего используют в местах с высокой проходимостью людей: учебные заведения, детские сады, больницы, военные объекты, госучреждения, вокзалы, аэропорты, объекты социального назначения и т.д. | Уточняйте у менеджера | Уточняйте у менеджера
00-00090231 | ОС-1 АЯКС, цвет оранжевый, "на асфальт" | Магнито-Контакт | Ограждение стойки считывателя. Для защиты стойки считывателя от случайного механического воздействия, из трубы диаметром 28 мм . Высота ограждения над уровнем поверхности 83 см, ширина 43 см, цвет оранжевый по шкале RAL 2008 | 4826.04 | 4640.42
00-00090232 | ОС-1 АЯКС, цвет оранжевый, "под бетонирование" | Магнито-Контакт | Ограждение стойки считывателя. Для защиты стойки считывателя от случайного механического воздействия, из трубы диаметром 28 мм. Высота ограждения над уровнем поверхности 83 см, отвод трубы ниже уровня поверхности 42 см, общая высота стойки 125 см, ширина 43 см, цвет оранжевый по шкале RAL 2008 | 5820.94 | 5597.06
00-00090233 | ОС-1 АЯКС, цвет черный, "на асфальт" | Магнито-Контакт | Ограждение стойки считывателя. Для защиты стойки считывателя от случайного механического воздействия, из трубы диаметром 28 мм Высота ограждения над уровнем поверхности 83 см, ширина 43 см, цвет черный по шкале RAL 9005 | 4826.04 | 4640.42
00-00090234 | ОС-1 АЯКС, цвет черный, "под бетонирование" | Магнито-Контакт | Ограждение стойки считывателя. Для защиты стойки считывателя от случайного механического воздействия, из трубы диаметром 28 мм. Высота ограждения над уровнем поверхности 83 см, отвод трубы ниже уровня поверхности 42 см, общая высота стойки 125 см, ширина 43 см, цвет черные по шкале RAL 9005 | 5820.94 | 5597.06
00-00062033 | Ростов-Дон Joker ф25 (зажим) | РостЕвроСтрой | Зажим для крепления стекла под горизонтальную перемычку ф25мм | 474.82 | 451.08
00-00028379 | Ростов-Дон Joker ф32 (зажим) | РостЕвроСтрой | Зажим для крепления стекла Joker на трубу Ø32. | 866.8 | 823.46
00-00037806 | Ростов-Дон OV-Р | РостЕвроСтрой | Ограждение для полуростовых роторных турникетов, корпус ограждения: крашеная сталь, цвет "серебряный антик", от 0ºС до +50ºС. Служит для защиты от вращающихся лопастей турникета и применяется, когда в качестве формирователя прохода выступает стена. | 13268.31 | 12604.89
00-00037807 | Ростов-Дон OV-Р ХРОМ | РостЕвроСтрой | Ограждение для полуростовых роторных турникетов, корпус ограждения: хромированная сталь, от 0ºС до +50ºС. Служит для защиты от вращающихся лопастей турникета и применяется, когда в качестве формирователя прохода выступает стена. | 17002.29 | 16152.18
00-00037810 | Ростов-Дон OП-Р | РостЕвроСтрой | Ограждение для полуростовых роторных турникетов, корпус ограждения: крашеная сталь, цвет "серебряный антик", от 0ºС до +50ºС. | 18956.18 | 18008.37
00-00037811 | Ростов-Дон OП-Р ХРОМ | РостЕвроСтрой | Ограждение для полуростовых роторных турникетов, корпус ограждения: хромированная сталь, от 0ºС до +50ºС. | 24288.96 | 23074.51
00-00037812 | Ростов-Дон OУ-Р | РостЕвроСтрой | Ограждение для полуростовых роторных турникетов, корпус ограждения: крашеная сталь, цвет "серебряный антик", от 0ºС до +50ºС. | 27121.82 | 25765.73
00-00037813 | Ростов-Дон OУ-Р ХРОМ | РостЕвроСтрой | Ограждение для полуростовых роторных турникетов, корпус ограждения: хромированная сталь, от 0ºС до +50ºС. | 34188.12 | 32478.71
00-00035525 | Ростов-Дон Вертикальная перемычка Ø25 | РостЕвроСтрой | Вертикальная перемычка на горизонтальные перемычки ф25мм ограждений ОС2ап, ОС2ак, ОС2акп. | 1168.5 | 1110.08
00-00014752 | Ростов-Дон Вертикальная перемычка Ø32 | РостЕвроСтрой | Вертикальная перемычка на горизонтальные перемычки ф32мм ограждений ОС2ап, ОС2ак, ОС2акп. | 1473.5 | 1399.83
00-00028380 | Ростов-Дон Вставка 1,5м | РостЕвроСтрой | Вставка пластиковая для секции ограждения длиной до 1,5 м. | 2465.47 | 2342.2
00-00037751 | Ростов-Дон Вставка 1м | РостЕвроСтрой | Вставка пластиковая для секции ограждения длиной до 1,0 м. | 2032.13 | 1930.52
00-00031312 | Ростов-Дон ГПф25мм/1000 НЕРЖ | РостЕвроСтрой | Горизонтальная перемычка (диаметр 25мм) из нержавеющей стали длиной до 1000мм. | 2509.98 | 2384.48
03-00002165 | Ростов-Дон ГПф25мм/1000 ХРОМ | РостЕвроСтрой | Горизонтальная перемычка (диаметр 25мм) хромированная длиной до 1000мм. | 1843.96 | 1751.76
00-00031311 | Ростов-Дон ГПф25мм/1500 НЕРЖ | РостЕвроСтрой | Горизонтальная перемычка (диаметр 25мм) из нержавеющей стали длиной до 1500мм. | 3449.6 | 3277.12
00-00031182 | Ростов-Дон ГПф25мм/1500 ХРОМ | РостЕвроСтрой | Горизонтальная перемычка (диаметр 25мм) хромированная длиной до 1500мм. | 2346.11 | 2228.8
00-00037744 | Ростов-Дон ГПф32мм/1000 НЕРЖ | РостЕвроСтрой | Горизонтальная перемычка (диаметр 32мм) из нержавеющей стали длиной до 1000мм. | 2759.21 | 2621.25
00-00022561 | Ростов-Дон ГПф32мм/1000 ХРОМ | РостЕвроСтрой | Горизонтальная перемычка (диаметр 32мм) хромированная длиной до 1000мм. | 2195.87 | 2086.08
00-00037745 | Ростов-Дон ГПф32мм/1500 НЕРЖ | РостЕвроСтрой | Горизонтальная перемычка (диаметр 32мм) из нержавеющей стали длиной до 1500мм. | 3817.27 | 3626.41
00-00028350 | Ростов-Дон ГПф32мм/1500 ХРОМ | РостЕвроСтрой | Горизонтальная перемычка (диаметр 32мм) хромированная длиной до 1500мм. | 3527.67 | 3351.29
00-00037746 | Ростов-Дон ГПф38мм/1000 НЕРЖ | РостЕвроСтрой | Горизонтальная перемычка (диаметр 38мм) из нержавеющей стали длиной до 1000мм. | Уточняйте у менеджера | Уточняйте у менеджера
00-00037747 | Ростов-Дон ГПф38мм/1500 НЕРЖ | РостЕвроСтрой | Горизонтальная перемычка (диаметр 38мм) из нержавеющей стали длиной до 1500мм. | Уточняйте у менеджера | Уточняйте у менеджера
00-00037748 | Ростов-Дон Дуга ограждения (386мм) | РостЕвроСтрой | Дуга из нержавеющей стали диаметр 32мм, длина 386мм. | 3956.66 | 3758.83
00-00037749 | Ростов-Дон Дуга ограждения (700мм) | РостЕвроСтрой | Дуга из нержавеющей стали диаметр 32мм, длина 700мм. | 5759.91 | 5471.91
00-00025057 | Ростов-Дон Муфта 25 (с элементами крепления) | РостЕвроСтрой | Муфта крашенная с элементами крепления под горизонтальную перемычку ф25мм. | 1143.51 | 1086.33
03-00002166 | Ростов-Дон Муфта 25 НЕРЖ (с элементами крепления) | РостЕвроСтрой | Муфта из нержавеющей стали с элементами крепления под горизонтальную перемычку ф25мм. | 1466.31 | 1392.99
00-00017510 | Ростов-Дон Муфта 25 ХРОМ (с элементами крепления) | РостЕвроСтрой | Муфта хромированная с элементами крепления под горизонтальную перемычку ф25мм. | 1308.89 | 1243.45
00-00036305 | Ростов-Дон Муфта 32 (с элементами крепления) | РостЕвроСтрой | Муфта крашенная с элементами крепления под горизонтальную перемычку ф32мм. | 1481.14 | 1407.08
00-00037750 | Ростов-Дон Муфта 32 НЕРЖ (с элементами крепления) | РостЕвроСтрой | Муфта из нержавеющей стали с элементами крепления под горизонтальную перемычку ф32мм. | 2027.44 | 1926.07
00-00022560 | Ростов-Дон Муфта 32 ХРОМ (с элементами крепления) | РостЕвроСтрой | Муфта хромированная с элементами крепления под горизонтальную перемычку ф32мм. | 1640.4 | 1558.38
00-00037757 | Ростов-Дон ОБ1/0-0 | РостЕвроСтрой | Стойка быстросъемная, корпус стойки: крашеная сталь. | 14487.63 | 13763.25
00-00037758 | Ростов-Дон ОБ1/0-0 НЕРЖ | РостЕвроСтрой | Стойка быстросъемная, корпус стойки: нержавеющая сталь. | Уточняйте у менеджера | Уточняйте у менеджера
00-00037759 | Ростов-Дон ОБ1/0-0 ХРОМ | РостЕвроСтрой | Стойка быстросъемная (без муфт), корпус стойки: хромированная сталь, от 0ºС до +50ºС. | 17158.03 | 16300.13
00-00031175 | Ростов-Дон ОБ1/2-1 | РостЕвроСтрой | Стойка быстросъемная (с муфтами под горизонтальную перемычку ф25мм), корпус стойки: крашеная сталь, цвет "серебряный антик", от 0ºС до +50ºС. | 16020.61 | 15219.58
00-00037760 | Ростов-Дон ОБ1/2-1 НЕРЖ | РостЕвроСтрой | Стойка быстросъемная, корпус стойки: нержавеющая сталь. | Уточняйте у менеджера | Уточняйте у менеджера
00-00037761 | Ростов-Дон ОБ1/2-1 у | РостЕвроСтрой | Стойка быстросъемная (с муфтами под горизонтальную перемычку ф32мм), корпус стойки: крашеная сталь, цвет "серебряный антик", от 0ºС до +50ºС. | 18975.86 | 18027.07
00-00059645 | Ростов-Дон ОБ1/2-1 у НЕРЖ | РостЕвроСтрой | Стойка быстросъемная (с муфтами под горизонтальную перемычку ф32 мм). Корпус стойки: нержавеющая сталь. Диапазон рабочих температур: от -30°С до +50°С. | Уточняйте у менеджера | Уточняйте у менеджера
00-00037762 | Ростов-Дон ОБ1/2-1 у ХРОМ | РостЕвроСтрой | Стойка быстросъемная (с муфтами под горизонтальную перемычку ф32мм), корпус стойки: хромированная сталь, от 0ºС до + 50ºС. | 19592.53 | 18612.9
00-00037763 | Ростов-Дон ОБ1/2-1 ХРОМ | РостЕвроСтрой | Стойка быстросъемная (с муфтами под горизонтальную перемычку ф25мм), корпус стойки: хромированная сталь, от 0ºС до + 50ºС. | 19338.72 | 18371.78
00-00037764 | Ростов-Дон ОБ1/2-2-180 | РостЕвроСтрой | Стойка быстросъемная двухсторонняя (с муфтами под горизонтальную перемычку ф25мм), корпус стойки: крашеная сталь, цвет "серебряный антик", от 0ºС до +50ºС. | 17547.75 | 16670.36
00-00037765 | Ростов-Дон ОБ1/2-2-180 НЕРЖ | РостЕвроСтрой | Стойка быстросъемная, корпус стойки: нержавеющая сталь. | Уточняйте у менеджера | Уточняйте у менеджера
00-00037766 | Ростов-Дон ОБ1/2-2-180 у | РостЕвроСтрой | Стойка быстросъемная, корпус стойки: крашеная сталь. | 20977.66 | 19928.78
00-00037767 | Ростов-Дон ОБ1/2-2-180 у НЕРЖ | РостЕвроСтрой | Стойка быстросъемная, корпус стойки: нержавеющая сталь. | Уточняйте у менеджера | Уточняйте у менеджера
00-00037768 | Ростов-Дон ОБ1/2-2-180 у ХРОМ | РостЕвроСтрой | Стойка быстросъемная, корпус стойки: хромированная сталь. | 22026.98 | 20925.63
00-00037769 | Ростов-Дон ОБ1/2-2-180 ХРОМ | РостЕвроСтрой | Стойка быстросъемная двухсторонняя (с муфтами под горизонтальную перемычку ф25мм), корпус стойки: хромированная сталь, от 0ºС до +50ºС. | 20479.41 | 19455.44
00-00037770 | Ростов-Дон ОБ1/2-2-90 | РостЕвроСтрой | Стойка быстросъемная, корпус стойки: крашеная сталь. | 17547.75 | 16670.36
00-00037771 | Ростов-Дон ОБ1/2-2-90 НЕРЖ | РостЕвроСтрой | Стойка быстросъемная, корпус стойки: нержавеющая сталь. | Уточняйте у менеджера | Уточняйте у менеджера
00-00037772 | Ростов-Дон ОБ1/2-2-90 у | РостЕвроСтрой | Стойка быстросъемная, корпус стойки: крашеная сталь. | 20977.66 | 19928.78
00-00037773 | Ростов-Дон ОБ1/2-2-90 у НЕРЖ | РостЕвроСтрой | Стойка быстросъемная, корпус стойки: нержавеющая сталь. | Уточняйте у менеджера | Уточняйте у менеджера
00-00037774 | Ростов-Дон ОБ1/2-2-90 у ХРОМ | РостЕвроСтрой | Стойка быстросъемная, корпус стойки: хромированная сталь. | 22026.98 | 20925.63
00-00037775 | Ростов-Дон ОБ1/2-2-90 ХРОМ | РостЕвроСтрой | Стойка быстросъемная угловая (с муфтами под горизонтальную перемычку ф25мм), корпус стойки: хромированная сталь, от 0ºС до +50ºС. | 20479.41 | 19455.44
00-00037808 | Ростов-Дон ОЛ-Р Люкс | РостЕвроСтрой | Ограждение для полуростовых роторных турникетов, корпус ограждения: крашеная сталь, цвет "серебряный антик", от 0ºС до +50ºС. | 67945.33 | 64548.06
00-00037809 | Ростов-Дон ОЛ-Р Люкс Хром | РостЕвроСтрой | Ограждение для полуростовых роторных турникетов, корпус ограждения: хромированная сталь, от 0ºС до +50ºС. | 73454.41 | 69781.69
00-00059654 | Ростов-Дон ОПР/1000 | РостЕвроСтрой | Ограждение полноростовое ОПР/1000 для полноростовых роторных турникетов применяются как дополнение для перекрытия прохода. | 49987.91 | 47488.51
00-00059655 | Ростов-Дон ОПР/1000-Д | РостЕвроСтрой | Ограждение полноростовое ОПР/1000-Д для полноростовых роторных турникетов применяется как дополнение для перекрытия прохода. | 64799.09 | 61559.14
00-00059656 | Ростов-Дон ОПР/1000-Д-3В | РостЕвроСтрой | Ограждение полноростовое ОПР/1000-Д-3В для полноростовых роторных турникетов применяются как дополнение для перекрытия прохода. | 64799.09 | 61559.14
00-00059657 | Ростов-Дон ОПР/1000-Д-ЗН | РостЕвроСтрой | Ограждение полноростовое ОПР/1000-Д-ЗН для полноростовых роторных турникетов применяются как дополнение для перекрытия прохода. | 64799.09 | 61559.14
00-00059658 | Ростов-Дон ОПР/1000-Д-ЭМ | РостЕвроСтрой | Ограждение полноростовое ОПР/1000-Д-ЭМ для полноростовых роторных турникетов применяется как дополнение для перекрытия прохода. | 72204.72 | 68594.48
00-00059659 | Ростов-Дон ОПР/1200 | РостЕвроСтрой | Ограждение полноростовое ОПР/1200 для полноростовых роторных турникетов применяются как дополнение для перекрытия прохода. | 59985.48 | 56986.21
00-00059660 | Ростов-Дон ОПР/1200-Д | РостЕвроСтрой | Ограждение полноростовое ОПР/1200-Д для полноростовых роторных турникетов применяется как дополнение для перекрытия прохода. | 77758.93 | 73870.98
00-00059661 | Ростов-Дон ОПР/1200-Д-3В | РостЕвроСтрой | Ограждение полноростовое ОПР/1200-Д-3В для полноростовых роторных турникетов применяется как дополнение для перекрытия прохода. | 77758.93 | 73870.98
00-00059662 | Ростов-Дон ОПР/1200-Д-ЗН | РостЕвроСтрой | Ограждение полноростовое ОПР/1200-Д-ЗН для полноростовых роторных турникетов применяется как дополнение для перекрытия прохода. | 77758.93 | 73870.98
00-00059663 | Ростов-Дон ОПР/1200-Д-ЭМ | РостЕвроСтрой | Ограждение полноростовое ОПР/1200-Д-ЭМ для полноростовых роторных турникетов применяется как дополнение для перекрытия прохода. | 86645.67 | 82313.39
00-00059664 | Ростов-Дон ОПР/1350-Д-ЭМ | РостЕвроСтрой | Ограждение полноростовое ОПР/1350-Д-ЭМ для полноростовых роторных турникетов применяются как дополнение для перекрытия прохода. | 97476.37 | 92602.55
00-00070330 | Ростов-Дон ОПР/500 | РостЕвроСтрой | Ограждение полноростовое для полноростовых роторных турникетов применяются как дополнение для перекрытия прохода. | 39990.31 | 37990.79
00-00071508 | Ростов-Дон ОПР/500-Д | РостЕвроСтрой | Ограждение полноростовое ОПР/500-Д | Уточняйте у менеджера | Уточняйте у менеджера
00-00071509 | Ростов-Дон ОПР/500-Д-ЗВ | РостЕвроСтрой | Ограждение полноростовое ОПР/500-Д-ЗВ | Уточняйте у менеджера | Уточняйте у менеджера
00-00071510 | Ростов-Дон ОПР/500-Д-ЗН | РостЕвроСтрой | Ограждение полноростовое ОПР/500-Д-ЗН | Уточняйте у менеджера | Уточняйте у менеджера
00-00037780 | Ростов-Дон ОС1з/0-0 | РостЕвроСтрой | Стойка замковая, корпус стойки: крашеная сталь, цвет "серебряный антик", от 0ºС до +50ºС. | 7829.51 | 7438.03
00-00070311 | Ростов-Дон ОС1з/0-0 НЕРЖ | РостЕвроСтрой | Стойка замковая. Корпус стойки: нержавеющая сталь. Диапазон рабочих температур: от -30°С до +50°С. | Уточняйте у менеджера | Уточняйте у менеджера
00-00037614 | Ростов-Дон ОС1з/2-1 | РостЕвроСтрой | Стойка замковая (с муфтами под горизонтальную перемычку ф25мм), корпус стойки: крашеная сталь, цвет "серебряный антик", от 0ºС до +50ºС. | 8115.12 | 7709.36
00-00070318 | Ростов-Дон ОС1з/2-1 НЕРЖ | РостЕвроСтрой | Стойка замковая (с муфтами под горизонтальную перемычку ф25 мм). Корпус стойки: нержавеющая сталь. Диапазон рабочих температур: от -30°С до +50°С. | Уточняйте у менеджера | Уточняйте у менеджера
00-00070319 | Ростов-Дон ОС1з/2-1 у | РостЕвроСтрой | Стойка замковая (с муфтами под горизонтальную перемычку ф32 мм). Корпус стойки: крашеная сталь, цвет "серебряный антик". Диапазон рабочих температур: от 0ºС до +50ºС. | 8926.62 | 8480.29
03-00006202 | Ростов-Дон ОС1з/2-2-180 | РостЕвроСтрой | Стойка замковая (с муфтами под горизонтальную перемычку ф25мм), корпус стойки: крашеная сталь, цвет "серебряный антик", от 0ºС до +50ºС. | 8991.08 | 8541.53
03-00007655 | Ростов-Дон ОС2а(0)/2-1 | РостЕвроСтрой | Стойка поворотная выносная замковая (с муфтами под горизонтальную перемычку ф25мм), корпус стойки: крашеная сталь, цвет "серебряный антик", от 0ºС до +50ºС. | 7169.65 | 6811.17
00-00070320 | Ростов-Дон ОС2а(0)/2-1 НЕРЖ | РостЕвроСтрой | Стойка поворотная выносная (с муфтами под горизонтальную перемычку ф25 мм). Корпус стойки: нержавеющая сталь. Диапазон рабочих температур: от -30°С до +50°С. | Уточняйте у менеджера | Уточняйте у менеджера
00-00059646 | Ростов-Дон ОС2а(0)/2-1 у | РостЕвроСтрой | Стойка поворотная выносная (с муфтами под горизонтальную перемычку ф32 мм). Корпус стойки: крашеная сталь, цвет "серебряный антик". Диапазон рабочих температур: от 0ºС до +50ºС. | 7793.12 | 7403.46
00-00070321 | Ростов-Дон ОС2а(0)/2-1 у НЕРЖ | РостЕвроСтрой | Стойка поворотная выносная (с муфтами под горизонтальную перемычку ф32 мм). Корпус стойки: нержавеющая сталь. Диапазон рабочих температур: от -30°С до +50°С. | Уточняйте у менеджера | Уточняйте у менеджера
00-00037785 | Ростов-Дон ОС2а/2-1 | РостЕвроСтрой | Стойка поворотная (с муфтами под горизонтальную перемычку ф25мм), корпус стойки: крашеная сталь, цвет "серебряный антик", от 0ºС до +50ºС. | 6119.23 | 5813.27
00-00070328 | Ростов-Дон ОС2а/2-1 НЕРЖ | РостЕвроСтрой | Стойка поворотная (с муфтами под горизонтальную перемычку ф25 мм). Корпус стойки: нержавеющая сталь. Диапазон рабочих температур: от -30°С до +50°С. | Уточняйте у менеджера | Уточняйте у менеджера
00-00059647 | Ростов-Дон ОС2а/2-1 у | РостЕвроСтрой | Стойка поворотная (с муфтами под горизонтальную перемычку ф32 мм). Корпус стойки: крашеная сталь, цвет "серебряный антик". Диапазон рабочих температур: от 0ºС до +50ºС. | 6843.76 | 6501.57
00-00070329 | Ростов-Дон ОС2а/2-1 у НЕРЖ | РостЕвроСтрой | Стойка поворотная (с муфтами под горизонтальную перемычку ф32мм). Корпус стойки: нержавеющая сталь. Диапазон рабочих температур: от -30°С до +50°С. | Уточняйте у менеджера | Уточняйте у менеджера
00-00037784 | Ростов-Дон ОС2аз | РостЕвроСтрой | Стойка поворотная замковая (с муфтами под горизонтальную перемычку ф25мм), корпус стойки: крашеная сталь, цвет "серебряный антик", от 0ºС до +50ºС. | 9291.98 | 8827.38
00-00070325 | Ростов-Дон ОС2аз НЕРЖ | РостЕвроСтрой | Стойка поворотная замковая (с муфтами под горизонтальную перемычку ф25 мм). Корпус стойки: нержавеющая сталь. Диапазон рабочих температур: от -30°С до +50°С. | Уточняйте у менеджера | Уточняйте у менеджера
00-00070326 | Ростов-Дон ОС2аз у | РостЕвроСтрой | Стойка поворотная замковая (с муфтами под горизонтальную перемычку ф32 мм). Корпус стойки: крашеная сталь, цвет "серебряный антик". Диапазон рабочих температур: от 0ºС до +50ºС. | 10016.52 | 9515.69
00-00070327 | Ростов-Дон ОС2аз у НЕРЖ | РостЕвроСтрой | Стойка поворотная замковая (с муфтами под горизонтальную перемычку ф32 мм). Корпус стойки: нержавеющая сталь. Диапазон рабочих температур: от -30°С до +50°С. | Уточняйте у менеджера | Уточняйте у менеджера
00-00037783 | Ростов-Дон ОС2аз(0) | РостЕвроСтрой | Стойка поворотная выносная замковая (с муфтами под горизонтальную перемычку ф25мм), корпус стойки: крашеная сталь, цвет "серебряный антик", от 0ºС до +50ºС. | 12119.98 | 11513.98
00-00070322 | Ростов-Дон ОС2аз(0) НЕРЖ | РостЕвроСтрой | Стойка поворотная выносная замковая (с муфтами под горизонтальную перемычку ф25 мм). Корпус стойки: нержавеющая сталь. Диапазон рабочих температур: от -30°С до +50°С. | Уточняйте у менеджера | Уточняйте у менеджера
00-00070323 | Ростов-Дон ОС2аз(0) у | РостЕвроСтрой | Стойка поворотная выносная замковая (с муфтами под горизонтальную перемычку ф32 мм). Корпус стойки: крашеная сталь, цвет "серебряный антик". Диапазон рабочих температур: от 0ºС до +50ºС. | 10926.78 | 10380.44
00-00070324 | Ростов-Дон ОС2аз(0) у НЕРЖ | РостЕвроСтрой | Стойка поворотная выносная замковая (с муфтами под горизонтальную перемычку ф32 мм). Корпус стойки: нержавеющая сталь. Диапазон рабочих температур: от -30°С до +50°С. | Уточняйте у менеджера | Уточняйте у менеджера
00-00037113 | Ростов-Дон ОС2ак/2-1 | РостЕвроСтрой | Стойка колесная фиксатора (с муфтами под горизонтальную перемычку ф25мм), корпус стойки: крашеная сталь, цвет "серебряный антик", от 0ºС до +50ºС. | 9911.44 | 9415.87
00-00037776 | Ростов-Дон ОС2ак/2-1 у | РостЕвроСтрой | Стойка колесная фиксатора (с муфтами под горизонтальную перемычку ф32мм), корпус стойки: крашеная сталь, цвет "серебряный антик", от 0ºС до +50ºС. | 10326.24 | 9809.93
00-00037777 | Ростов-Дон ОС2ак/2-1 у ХРОМ | РостЕвроСтрой | Стойка колесная фиксатора (с муфтами под горизонтальную перемычку ф32мм), корпус стойки: хромированная сталь, от 0ºС до +50ºС. | 11672.9 | 11089.26
00-00037778 | Ростов-Дон ОС2ак/2-1 ХРОМ | РостЕвроСтрой | Стойка колесная фиксатора (с муфтами под горизонтальную перемычку ф25мм), корпус стойки: хромированная сталь, от 0ºС до +50ºС. | 11376.62 | 10807.79
00-00037781 | Ростов-Дон ОС2акз/2-1 | РостЕвроСтрой | Стойка колесная замковая (с муфтами под горизонтальную перемычку ф25мм), корпус стойки: крашеная сталь, цвет "серебряный антик", от 0ºС до +50ºС. | 13197.33 | 12537.46
00-00070312 | Ростов-Дон ОС2акз/2-1 НЕРЖ | РостЕвроСтрой | Стойка колесная замковая (с муфтами под горизонтальную перемычку ф25 мм). Корпус стойки: нержавеющая сталь. Диапазон рабочих температур: от -30°С до +50°С. | Уточняйте у менеджера | Уточняйте у менеджера
00-00070313 | Ростов-Дон ОС2акз/2-1 у | РостЕвроСтрой | Стойка колесная замковая (с муфтами под горизонтальную перемычку ф32 мм). Корпус стойки: крашеная сталь, цвет "серебряный антик". Диапазон рабочих температур: от 0ºС до +50ºС. | 13612.1 | 12931.5
00-00070314 | Ростов-Дон ОС2акз/2-1 у НЕРЖ | РостЕвроСтрой | Стойка колесная замковая (с муфтами под горизонтальную перемычку ф32 мм). Корпус стойки: нержавеющая сталь. Диапазон рабочих температур: от -30°С до +50°С. | Уточняйте у менеджера | Уточняйте у менеджера
00-00037782 | Ростов-Дон ОС2акзэ/2-1 | РостЕвроСтрой | Стойка колесная замковая (с муфтами под горизонтальную перемычку ф25мм), корпус стойки: крашеная сталь, цвет "серебряный антик", от 0ºС до +50ºС. | 12119.98 | 11513.98
00-00070315 | Ростов-Дон ОС2акзэ/2-1 НЕРЖ | РостЕвроСтрой | Стойка колесная замковая (с муфтами под горизонтальную перемычку ф25 мм). Корпус стойки: нержавеющая сталь. Диапазон рабочих температур: от -30°С до +50°С. | Уточняйте у менеджера | Уточняйте у менеджера
00-00070316 | Ростов-Дон ОС2акзэ/2-1 у | РостЕвроСтрой | Стойка колесная замковая (с муфтами под горизонтальную перемычку ф32 мм). Корпус стойки: крашеная сталь, цвет "серебряный антик". Диапазон рабочих температур: от 0ºС до +50ºС. | 14704.43 | 13969.21
00-00070317 | Ростов-Дон ОС2акзэ/2-1 у НЕРЖ | РостЕвроСтрой | Стойка колесная замковая (с муфтами под горизонтальную перемычку ф32 мм). Корпус стойки: нержавеющая сталь. Диапазон рабочих температур: от -30°С до +50°С. | Уточняйте у менеджера | Уточняйте у менеджера
00-00035526 | Ростов-Дон ОС2акп/2-1 | РостЕвроСтрой | Стойка колесная фиксатора (с муфтами под горизонтальную перемычку ф25мм), корпус стойки: крашеная сталь, цвет "серебряный антик", от 0ºС до +50ºС. | 21605.94 | 20525.64
00-00037786 | Ростов-Дон ОС2акп/2-1 у | РостЕвроСтрой | Стойка колесная фиксатора (с муфтами под горизонтальную перемычку ф32мм), корпус стойки: крашеная сталь, цвет "серебряный антик", от 0ºС до +50ºС. | 22345.93 | 21228.63
00-00037787 | Ростов-Дон ОС2акп/2-1 у ХРОМ | РостЕвроСтрой | Стойка колесная фиксатора (с муфтами под горизонтальную перемычку ф32мм), корпус стойки: хромированная сталь, от 0ºС до +50ºС. | 24679 | 23445.05
00-00037788 | Ростов-Дон ОС2акп/2-1 ХРОМ | РостЕвроСтрой | Стойка колесная фиксатора (с муфтами под горизонтальную перемычку ф25мм), корпус стойки: хромированная сталь, от 0ºС до +50ºС. | 24188.76 | 22979.32
00-00070308 | Ростов-Дон ОС2акс НЕРЖ | РостЕвроСтрой | Пара колесная (с муфтами под горизонтальную перемычку ф25 мм). Корпус стойки: нержавеющая сталь. Диапазон рабочих температур: от -30°С до +50°С. | Уточняйте у менеджера | Уточняйте у менеджера
00-00070309 | Ростов-Дон ОС2акс у | РостЕвроСтрой | Пара колесная (с муфтами под горизонтальную перемычку ф32 мм). Корпус стоек: крашеная сталь, цвет "серебряный антик". Диапазон рабочих температур: от 0ºС до +50ºС. | 23014.57 | 21863.84
00-00070310 | Ростов-Дон ОС2акс у НЕРЖ | РостЕвроСтрой | Пара колесная (с муфтами под горизонтальную перемычку ф32 мм). Корпус стойки: нержавеющая сталь. Диапазон рабочих температур: от -30°С до +50°С. | Уточняйте у менеджера | Уточняйте у менеджера
00-00071516 | Ростов-Дон Перемычка барьера с креплением | РостЕвроСтрой | Перемычка барьера с креплением | Уточняйте у менеджера | Уточняйте у менеджера
00-00037814 | Ростов-Дон Р3 ОП/Р3 ХРОМ | РостЕвроСтрой | Ограждение для полуростовых роторных турникетов, корпус ограждения: хромированная сталь, температур: от 0ºС до +50ºС. | 8983.47 | 8534.3
00-00037789 | Ростов-Дон СС3 | РостЕвроСтрой | Стойка для считывателя (высотой 1000мм, диаметр стойки ф106мм), корпус стойки: крашеная сталь, цвет "серебряный антик", от 0ºС до +50ºС. | 22160.74 | 21052.7
00-00037790 | Ростов-Дон СС3 ХРОМ | РостЕвроСтрой | Стойка для считывателя (высотой 1000мм, диаметр стойки ф106мм), корпус стойки: хромированная сталь, от 0ºС до +50ºС. | 33566.96 | 31888.61
00-00031313 | Ростов-Дон СШ25 | РостЕвроСтрой | Соединитель шарнирный (поворотный) крашенный под горизонтальную перемычку ф25мм. | 3029.87 | 2878.38
00-00037753 | Ростов-Дон СШ25 НЕРЖ | РостЕвроСтрой | Соединитель шарнирный (поворотный) из нержавеющей стали под горизонтальную перемычку ф25мм. | 3281.14 | 3117.08
00-00031184 | Ростов-Дон СШ25 ХРОМ | РостЕвроСтрой | Соединитель шарнирный (поворотный) хромированный под горизонтальную перемычку ф25мм. | 3077.8 | 2923.91
00-00028377 | Ростов-Дон СШ32 | РостЕвроСтрой | Соединитель шарнирный (поворотный) крашенный под горизонтальную перемычку ф32мм. | 3229.47 | 3068
00-00037754 | Ростов-Дон СШ32 НЕРЖ | РостЕвроСтрой | Соединитель шарнирный (поворотный) из нержавеющей стали под горизонтальную перемычку ф32мм. | 3509.07 | 3333.62
00-00037755 | Ростов-Дон СШ32 ХРОМ | РостЕвроСтрой | Соединитель шарнирный (поворотный) хромированный под горизонтальную перемычку ф32 мм. | 3274.43 | 3110.71
03-00002167 | Ростов-Дон УС1 | РостЕвроСтрой | Стойка с резьбовыми заклепками (8шт), корпус стойки: крашеная сталь, цвет "серебряный антик", от 0ºС до +50ºС. | 3255.94 | 3093.14
00-00037791 | Ростов-Дон УС1 НЕРЖ | РостЕвроСтрой | Стойка с резьбовыми заклепками (8шт), корпус стойки: нержавеющая сталь, от -30ºС до +50ºС. | 9837.82 | 9345.93
00-00017508 | Ростов-Дон УС1 ХРОМ | РостЕвроСтрой | Стойка с резьбовыми заклепками (8шт), корпус стойки: хромированная сталь, от 0ºС до +50ºС. | 3616.34 | 3435.52
00-00017974 | Ростов-Дон УС2 (для К12) | РостЕвроСтрой | Стойка с резьбовыми заклепками (6шт), с пазом под замок створки К12, корпус стойки: крашеная сталь, цвет "серебряный антик", от 0ºС до +50ºС. | 4453.4 | 4230.73
00-00037792 | Ростов-Дон УС2 (Для ОС2ак) | РостЕвроСтрой | Стойка с резьбовыми заклепками (6шт), 2-а отверстия под замок ОС2ак, корпус стойки: крашеная сталь, цвет "серебряный антик", от 0ºС до +50ºС. | 4453.4 | 4230.73
00-00037793 | Ростов-Дон УС2 НЕРЖ (Для К12) | РостЕвроСтрой | Стойка с резьбовыми заклепками. | 9696.57 | 9211.74
00-00059648 | Ростов-Дон УС2 НЕРЖ (Для К12Э) | РостЕвроСтрой | Стойка с резьбовыми заклепками (6 шт), со встроенным электромагнитным замком для К12Э. Корпус стойки: нержавеющая сталь. Диапазон рабочих температур: от -30ºС до +50ºС. | 17526.08 | 16649.78
00-00037794 | Ростов-Дон УС2 НЕРЖ (Для ОС2ак) | РостЕвроСтрой | Стойка с резьбовыми заклепками. | 9696.57 | 9211.74
00-00036882 | Ростов-Дон УС2 ХРОМ (для К12) | РостЕвроСтрой | Стойка с резьбовыми заклепками (6шт), с пазом под замок створки К12, хромированная сталь, от 0ºС до +50ºС. | 4084.38 | 3880.16
00-00037795 | Ростов-Дон УС2 ХРОМ (Для ОС2ак) | РостЕвроСтрой | Стойка с резьбовыми заклепками (6шт), 2-а отверстия под замок ОС2ак, корпус стойки: хромированная сталь, от 0ºС до +50ºС. | 4084.38 | 3880.16
00-00070307 | Ростов-Дон Формирователь прохода (нержавеющая стал | РостЕвроСтрой | Формирователь прохода (нержавеющая сталь) | Уточняйте у менеджера | Уточняйте у менеджера
00-00025056 | Ростов-Дон Формирователь прохода (Порошковая краск | РостЕвроСтрой | Формирователь прохода (Порошковая краска) в сборе, корпус формирователя: крашеная сталь, цвет "серебряный антик", от 0ºС до + 50ºС. | 11241.74 | 10679.65
00-00037752 | Ростов-Дон Формирователь прохода (Хромирование) | РостЕвроСтрой | Формирователь прохода в сборе, корпус формирователя: хромированная сталь, от 0ºС до + 50ºС. | 12928.01 | 12281.61
00-00014751 | Ростов-Дон ФП 25/1000 | РостЕвроСтрой | Фиксатор пружинный крашенный ф25мм, для секции ограждений ОС2ап, длиной до 1000мм. | 2638.1 | 2506.2
00-00037796 | Ростов-Дон ФП 25/1000 НЕРЖ | РостЕвроСтрой | Фиксатор пружинный с перемычкой из нержавеющей стали 25 мм. Для секции ограждений ОС2ап. Длиной до 1000мм. | 4754.4 | 4516.68
00-00037797 | Ростов-Дон ФП 25/1000 ХРОМ | РостЕвроСтрой | Фиксатор пружинный с перемычкой хромированный 25 мм. Для секции ограждений ОС2ап. Длиной до 1000мм. | 3410.91 | 3240.36
00-00037798 | Ростов-Дон ФП 25/1500 | РостЕвроСтрой | Фиксатор пружинный с перемычкой крашенный 25 мм. Для секции ограждений ОС2ап. Длиной до 1500мм. | 2833.85 | 2692.16
00-00037799 | Ростов-Дон ФП 25/1500 НЕРЖ | РостЕвроСтрой | Фиксатор пружинный из нержавеющей стали 25 мм. Для секции ограждений ОС2ап. Длиной до 1500мм. | 5261.68 | 4998.6
00-00033763 | Ростов-Дон ФП 25/1500 ХРОМ | РостЕвроСтрой | Фиксатор пружинный хромированный ф25мм, для секции ограждений ОС2ап, длиной до 1500мм. | 3606.73 | 3426.39
00-00028382 | Ростов-Дон ФП 32/1000 | РостЕвроСтрой | Фиксатор пружинный крашенный ф32мм, для секции ограждений ОС2ап. Длиной до 1000мм. | 3336.22 | 3169.41
00-00037800 | Ростов-Дон ФП 32/1000 НЕРЖ | РостЕвроСтрой | Фиксатор пружинный из нержавеющей стали 32 мм. Для секции ограждений ОС2ап. Длиной до 1000мм. | 6872.39 | 6528.77
00-00037801 | Ростов-Дон ФП 32/1000 ХРОМ | РостЕвроСтрой | Фиксатор пружинный хромированный 32 мм. Для секции ограждений ОС2ап. Длиной до 1000мм. | 3606.73 | 3426.39
00-00028376 | Ростов-Дон ФП 32/1500 | РостЕвроСтрой | Фиксатор пружинный крашенный ф32мм, для секции ограждений ОС2ап, длиной до 1500мм. | 3931.33 | 3734.76
00-00037802 | Ростов-Дон ФП 32/1500 НЕРЖ | РостЕвроСтрой | Фиксатор пружинный из нержавеющей стали 32 мм. Для секции ограждений ОС2ап. Длиной до 1500мм. | 7309.36 | 6943.89
00-00037803 | Ростов-Дон ФП 32/1500 ХРОМ | РостЕвроСтрой | Фиксатор пружинный хромированный 32 мм. Для секции ограждений ОС2ап. Длиной до 1500мм. | 4201.84 | 3991.75
00-00037804 | Ростов-Дон ФП 32/2000 | РостЕвроСтрой | Фиксатор пружинный крашенный 32 мм. Для секции ограждений ОС2ап. Длиной до 2000мм. | Уточняйте у менеджера | Уточняйте у менеджера
00-00037805 | Ростов-Дон ФП 32/2000 ХРОМ | РостЕвроСтрой | Фиксатор пружинный хромированный 32 мм. Для секции ограждений ОС2ап. Длиной до 2000мм. | Уточняйте у менеджера | Уточняйте у менеджера
00-00015561 | ST-32-3000 | Сибирский Арсенал | Металлическая труба ограждения. Диаметр 32 мм, длина 3000 мм, цвет – хром. | 2215 | 1945
00-00087892 | Ограждение-калитка 25-ЛМ | Сибирский Арсенал | Ограждение-калитка 25-ЛМ универсальная (левая / правая). Цвет – хром. Высота 1 м (В=770), 2 муфты под трубу 25 мм, антивандальная, с механизмом регулировки положения рамки | Уточняйте у менеджера | Уточняйте у менеджера
Стойки
00-00135485 | DW-01 | CARDDEX | Металлические стойки ограждения для организации зоны проезда | 11490 | 11490
00-00086025 | RT-02 | CARDDEX | Стойка прямоугольного профиля, сечение стоек 50х50мм, высотой 1005 мм. Выполнены из стали с полимерным покрытием. | 5720 | 5720
00-00086855 | PERCo-BH02 2-00 с крышкой (G-OG-2-062) | PERCo | Односторонняя стойка с крышкой с 2-мя отверстиями для крепления патрубков | 12699 | 12699
00-00086856 | PERCo-BH02 2-01 с крышкой (G-OG-2-063) | PERCo | Двухсторонняя стойка с крышкой с 4-мя отверстиями для крепления патрубков (угол между парами отверстий 180град.) | 12699 | 12699
00-00086857 | PERCo-BH02 2-02 с крышкой (G-OG-2-064) | PERCo | Двухсторонняя стойка с крышкой с 4-мя отверстиями для крепления патрубков (угол между парами отверстий 90град.) | 12699 | 12699
00-00086858 | PERCo-BH02 2-03 с крышкой (G-OG-2-065) | PERCo | Трехсторонняя стойка с крышкой с 6-ю отверстиями для крепления патрубков (углы между парами отверстий 90 и 180град.) | 12699 | 12699
00-00086862 | PERCo-BH02 2-04/EL с крышкой (G-OG-2-066) | PERCo | Стойка с электромагнитным устройством блокировки, с крышкой | 23602 | 23602
00-00086863 | PERCo-BH02 2-05/EL с крышкой (G-OG-2-067) | PERCo | Стойка с электромагнитным устройством блокировки, с крышкой и с 2-мя отверстиями для крепления патрубков на стороне, противоположной створке | 23602 | 23602
00-00086865 | PERCo-BH02 2-06/EL с крышкой (G-OG-2-068) | PERCo | Трехсторонняя стойка с электромагнитным устройством блокировки, с крышкой и с шестью отверстиями для крепления патрубков (углы между парами отверстий 90 и 180град.) | 23602 | 23602
00-00086859 | PERCo-BH02 2-14 с крышкой (G-OG-2-069) | PERCo | Стойка с отверстием под стопорный механизм поворотной секции, с крышкой. | 12699 | 12699
00-00086860 | PERCo-BH02 2-15 с крышкой (G-OG-2-070) | PERCo | Стойка с отверстием под стопорный механизм поворотной секции, с крышкой и с 2-мя отверстиями для крепления патрубков на стороне, противоположной створке | 12699 | 12699
00-00086861 | PERCo-BH02 2-16 с крышкой (G-OG-2-071) | PERCo | Трехсторонняя стойка с крышкой с отверстием под стопорный механизм поворотной секции и с 6-ю отверстиями для крепления патрубков (углы между парами отверстий 90 и 180град.) | 12699 | 12699
00-00060965 | PERCo-BH02 2-22 | PERCo | Односторонняя стойка с отверстиями для крепления кронштейна и для проводки кабеля под биометрический считыватель PERCo-CL15 (не имеет отверстий для крепления патрубков) | 18082 | 18082
00-00019666 | PERCo-BH03 | PERCo | Стойка считывателя PERCo-IR10. | Уточняйте у менеджера | Уточняйте у менеджера
00-00029182 | PERCo-BH06 2-00 | PERCo | Мини-стойка, нержавеющая сталь. | 10766 | 10766
00-00055916 | ST-GR010P-CR | Smartec | Стойка односторонняя, хромированная, 1000 х D50 мм | 4932 | 4932
00-00114557 | ST-GR010P-SS | Smartec | Стойка ограждения односторонняя из нержавеющей стали является элементом системы ограждений, предназначенной для ограничения и направления потоков людей на объектах, оборудованных контролем доступа. Стойка имеет две гайки-заклепки для монтажа поручней ST-GR005R-SS, ST-GR010R-SS, ST-GR015R-SS или калиток аварийного выхода ST-GR010E-SS, ST-GR015E-SS с одной стороны. Стойка выполнена из трубы высотой 1 м и диаметром 50 мм, крепление к полу скрывается декоративной крышкой. | 9223 | 9223
00-00055917 | ST-GR020P-CR | Smartec | Стойка двухсторонняя прямая, хромированная, 1000 х D50 мм | 5316 | 5316
00-00114559 | ST-GR020P-SS | Smartec | Стойка ограждения двухсторонняя из нержавеющей стали является элементом системы ограждений, предназначенной для ограничения и направления потоков людей на объектах, оборудованных контролем доступа. Стойка имеет четыре гайки-заклепки для монтажа поручней ST-GR005R-SS, ST-GR010R-SS, ST-GR015R-SS или калиток аварийного выхода ST-GR010E-SS, ST-GR015E-SS с двух сторон (на 180°). Стойка выполнена из трубы высотой 1 м и диаметром 50 мм, крепление к полу скрывается декоративной крышкой. | 9543 | 9543
00-00055918 | ST-GR021P-CR | Smartec | Стойка двухсторонняя угловая, хромированная, 1000 х D50 мм | 5316 | 5316
00-00114560 | ST-GR021P-SS | Smartec | Стойка ограждения двухстороння угловая из нержавеющей стали является элементом системы ограждений, предназначенной для ограничения и направления потоков людей на объектах, оборудованных контролем доступа. Стойка имеет четыре гайки-заклепки для монтажа поручней ST-GR005R-SS, ST-GR010R-SS, ST-GR015R-SS или калиток аварийного выхода ST-GR010E-SS, ST-GR015E-SS с двух сторон (на 90°). Стойка выполнена из трубы высотой 1 м и диаметром 50 мм, крепление к полу скрывается декоративной крышкой. | 9543 | 9543
00-00055919 | ST-GR030P-CR | Smartec | Стойка трехсторонняя, хромированная, 1000 х D50 мм | 5636 | 5636
00-00114561 | ST-GR030P-SS | Smartec | Стойка ограждения трехстороння из нержавеющей стали является элементом системы ограждений, предназначенной для ограничения и направления потоков людей на объектах, оборудованных контролем доступа. Стойка имеет шесть гаек-заклепок для монтажа поручней ST-GR005R-SS, ST-GR010R-SS, ST-GR015R-SS или калиток аварийного выхода ST-GR010E-SS, ST-GR015E-SS с трех сторон (Т-образно). Стойка выполнена из трубы высотой 1 м и диаметром 50 мм, крепление к полу скрывается декоративной крышкой. | 9864 | 9864
00-00131514 | ST-GR110P-SS | Smartec | Стойка односторонняя универсальная, нержавеющая сталь, 1002 х D50 мм | 10248 | 10248
00-00131515 | ST-GR120P-SS | Smartec | Стойка двухсторонняя прямая универсальная, нержавеющая сталь, 1002 х D50 мм | 10568 | 10568
00-00131516 | ST-GR121P-SS | Smartec | Стойка двухсторонняя угловая универсальная, нержавеющая сталь, 1002 х D50 мм. | 10568 | 10568
00-00131517 | ST-GR130P-SS | Smartec | Стойка трехсторонняя универсальная, нержавеющая сталь, 1002 х D50 мм. | 10889 | 10889
00-00056099 | TSb-V | Tantos | Стойка универсальная 3-х сторонняя, с 6-ю отверстиями для муфт TSb-M(MK). Материал: полированная нержавеющая сталь AISI 201. В комплекте с декоративной крышкой основания и анкерами (3 шт.). | 9460 | 8987
00-00056100 | TSb-VK | Tantos | Стойка универсальная 3-х сторонняя, с 6-ю отверстиями для муфт TSb-M (MK) и отверстием для фиксатора поворотной створки. Материал: полированная нержавеющая сталь AISI 201. В комплекте с декоративной крышкой и анкерными болтами (3 шт.) | 9550 | 9072.5
00-00082946 | TSb-VR | Tantos | TSb-VR Стойка для считывателя, с площадкой для его крепления и 6-ю отверстиями для муфт. Материал: полированная нержавеющая сталь AISI 201. В комплекте с декоративной крышкой и анкерными болтами (3шт.) | 15100 | 14345
00-00038991 | Стойка ограждения SOT-1-25 | Сибирский Арсенал | Стойка ограждения торцевая хром. с двумя муфтами для крепления труб ограждения 25 мм. | 5450 | 5450
00-00038992 | Стойка ограждения SOT-1-32 | Сибирский Арсенал | Стойка ограждения торцевая хром. с двумя муфтами для крепления труб ограждения 32 мм. | 5445 | 5445
00-00038993 | Стойка ограждения SOT-2-25 | Сибирский Арсенал | Стойка ограждения средняя хром. с четырьмя муфтами для крепления труб ограждения 25 мм под 180 град. | 5870 | 5870
00-00038994 | Стойка ограждения SOT-2-32 | Сибирский Арсенал | Стойка ограждения средняя хром. с четырьмя муфтами для крепления труб ограждения 32 мм под 180 град. | 5935 | 5935
00-00038995 | Стойка ограждения SOT-3-25 | Сибирский Арсенал | Стойка ограждения угловая хром. с четырьмя муфтами для крепления труб ограждения 25 мм под 90 град. | 5910 | 5910
00-00038996 | Стойка ограждения SOT-3-32 | Сибирский Арсенал | Стойка ограждения угловая хром. с четырьмя муфтами для крепления труб ограждения 32 мм под 90 град. | 5910 | 5910
Кнопки выхода
00-00054970 | AT-H01-P | Accordtec | Кнопка "ВЫХОД" накладная пластик .тип контактов: нормально открытый / нормально закрытый, ток коммутации 3А, 76х23х14 мм. | 83 | 78.85
00-00065828 | AT-H02P LED | Accordtec | Сенсорная кнопка выхода с адаптивной корректировкой ёмкости под изменение температуры и влажности, НО и НЗ контакты, ток потребления 30мА макс. Ток коммутации 1А, тип крепления: врезная. Напряжение питания: DC 9-12В, рабочая температура: -30°С+60°С. Габариты: 86*86*18 мм Вес 82г | 798 | 758.1
00-00065829 | AT-H03P LED | Accordtec | Сенсорная кнопка выхода с адаптивной корректировкой ёмкости под изменение температуры и влажности, НО и НЗ контакты, ток потребления 30мА макс. Ток коммутации 1А, тип крепления: врезная. Напряжение питания: DC 9-12В, рабочая температура: -30°С+60°С. Габариты: 39x20x90 мм Вес 82г | 798 | 758.1
00-00070485 | AT-H200-GN | Accordtec | Устройство разблокировки двери предназначено для работы в системах контроля доступа или других слаботочных системах. Устройство может применяться для аварийной разблокировки дверей или других устройств в экстренных случаях. После срабатывания устройства, возврат в рабочее состояние осуществляется с помощью специального ключа. Устройство имеет защитную пластиковую крышку с отверстием для установки пломбы., 2 группы контактов НР/НЗ, 30 В, 2 А. Корпус: поликарбонат, рабочая температура от – 30 до +70 град.С , IP24, 87,5 x 87,5 x 24,5 / 56,5 мм (с монтажной коробкой). | 843 | 800.85
00-00108960 | AT-H300M LED Gray | Accordtec | Кнопка выхода металлическая накладная c LED подсветкой. Выходные контакты: НО/НЗ. Влагозащита: IP 67. Габаритные размеры: 75х47x25 мм. Цвет -серый. | 1077 | 1023.15
00-00065830 | AT-H801А LED | Accordtec | Кнопка "Выход" врезная c LED подсветкой. Ток потребления до 10 мА в диапазоне напряжения от 3-х до 15-ти вольт. Полярность при подключении подсветки значения не имеет.Цвет подсветки синий. Тип крепления: врезная Габариты: 90х30 мм | 392 | 372.4
03-00002329 | AT-H805A | Accordtec | Кнопка выхода металлическая накладная; Габариты 82х32х25 мм; тип контактов НО. | 525 | 498.75
00-00033990 | AT-H805A LED | Accordtec | Кнопка выхода металлическая,накладная, НО, 82 х 32мм, цвет серебро, с подсветкой. | 718 | 682.1
00-00112976 | AT-H805A LED (светодиод зеленый) | Accordtec | Кнопка выхода металлическая накладная c LED подсветкой, светодиод зеленый. Степень защиты: IP67. Выходные контакты НО/НЗ, габаритные размеры 82х32х25 мм, цвет серебро; масса брутто: 128г. | 718 | 682.1
00-00072007 | AT-H810M-W | Accordtec | Бесконтактная накладная кнопка выхода с регулировкой дальности срабатывания от 7 до 15 см и задержки на выключение, НО/НЗ, питание 12/24 В. Коммутация 2 А, 24 В, Материал: металл; Дежурная индикация синяя, при срабатывании - зеленая. Герметизированная плата (после регулировки рекомендуется дополнительная герметизация разъема и регуляторов). Рабочая температура: -20°С+55°С. Габариты: 80 х 32 х 23 мм ;Масса брутто: 120г | 2363 | 2244.85
00-00072004 | AT-H810P | Accordtec | Бесконтактная накладная кнопка выхода с регулировкой дальности срабатывания от 7 до 15 см и задержки на выключение, НО/НЗ, питание 12/24 В. Коммутация 2 А, 24 В, Материал: пластик. Дежурная индикация синяя, при срабатывании - зеленая. Рабочая температура: -20°С+55°С. Габариты: 80 х 32 х 23 мм; Масса брутто: 45г | 1244 | 1181.8
00-00072005 | AT-H810P-W | Accordtec | Бесконтактная накладная кнопка выхода с регулировкой дальности срабатывания от 7 до 15 см и задержки на выключение, НО/НЗ, питание 12/24 В. Коммутация 2 А, 24 В; Материал: пластик. Дежурная индикация синяя, при срабатывании - зеленая. Герметизированная плата (после регулировки рекомендуется дополнительная герметизация разъема и регуляторов). Рабочая температура: -20°С+55°С. Габариты: 80 х 32 х 23 мм; Масса брутто: 60г | 1496 | 1421.2
00-00108961 | AT-HSB1 LED Gray | Accordtec | Кнопка выхода металлическая накладная c LED подсветкой. Выходные контакты: НО/НЗ, Влагозащита: IP 67. Габаритные размеры: 60х27,5x26,5 мм. Цвет- серый | 1000 | 950
00-00109640 | Козырек защитный AT-H300M Gray | Accordtec | Козырек защитный предназначен для защиты кнопки выхода AT-H300M от внешних осадков при монтаже с уличной стороны. Цвет серый. Габаритные размеры: 52 х 77 х 39 мм | 650 | 617.5
03-00001933 | AVG-100 антик | Activision | Кнопка выхода накладная антивандальная: напряжение коммутации - не более 30В, ток коммутации - не более 30мА, габариты - 80х40х22 мм, напряжение питания подсветки — 12В. Предназначена для использования в системах домофонов и системах контроля доступа на подъездных дверях парадных, пожарных и запасных входов и выходов. Цветовая гамма: медь, антик, черный. | Уточняйте у менеджера | Уточняйте у менеджера
03-00001934 | AVG-100 медь | Activision | Кнопка выхода накладная антивандальная: напряжение коммутации - не более 30В, ток коммутации - не более 30мА, габариты - 80х40х22 мм, напряжение питания подсветки — 12В. Предназначена для использования в системах домофонов и системах контроля доступа на подъездных дверях парадных, пожарных и запасных входов и выходов. Цветовая гамма: медь, антик, черный. | Уточняйте у менеджера | Уточняйте у менеджера
03-00007480 | AVG-100 черная | Activision | Кнопка выхода накладная антивандальная: напряжение коммутации - не более 30В, ток коммутации - не более 30мА, габариты - 80х40х22 мм, напряжение питания подсветки — 12В. Предназначена для использования в системах домофонов и системах контроля доступа на подъездных дверях парадных, пожарных и запасных входов и выходов. Цветовая гамма: медь, антик, черный. | Уточняйте у менеджера | Уточняйте у менеджера
00-00147783 | BR-SH45 BLACK | BAS-IP | Кронштейн для накладного монтажа кнопок выхода SH-45, 114×70×38 мм. Цвет - чёрный. | 4050 | 4050
00-00147787 | BR-SH45 SILVER | BAS-IP | Кронштейн для накладного монтажа кнопок выхода SH-45, 114×70×38 мм. Цвет - серебро. | 4050 | 4050
00-00059683 | SH-45R BLACK | BAS-IP | Пьезоэлектрическая кнопка. Ресурс работы: более 50 миллионов нажатий, IP68, 12 В. Допустимая влажность 10-90%, от -40...+60 °C, 70×114×19,5 мм. Дополнительно: возможность изменение цвета подсветки, триггерный режим, накладка из нержавеющей стали. | 8710 | 8710
00-00029615 | SH-45R SILVER | BAS-IP | Пьезоэлектрическая кнопка. Ресурс работы: более 50 миллионов нажатий, IP68, 12 В. Допустимая влажность 10%-90%, от -40 до +60 °C. 70×114×19,5 мм. Дополнительно: возможность изменение цвета подсветки, триггерный режим, накладка из нержавеющей стали. | 8710 | 8710
00-00088046 | SH-45TR SILVER | BAS-IP | Бесконтактная кнопка выхода. Питание: +12 В. Ресурс работы: более 100 миллионов нажатий. Степень защиты: IP68. Допустимая влажность: 10-94%. Температурный режим: -27…+60 °C. Расстояние срабатывания: 0-150 мм. Дополнительно: возможность изменения (переключения) цвета подсветки, триггерный режим, пластина из нержавеющей стали (AISI 316). Цвет - серебро. | 8710 | 8710
00-00076509 | RB-01 | Beward | Антивандальная кнопка открытия замка, подсветка из двух светодиодов, скрытая или открытая проводка, 6 цветов корпуса на выбор | 750 | 725
00-00076510 | RB-02 | Beward | Антивандальная кнопка отрытия замка с подсветкой (световод вокруг кнопки), скрытая проводка, цвет – бронза | 900 | 870
00-00135294 | EX 01 | CARDDEX | Кнопка выхода, врезная, 3А, 36В, тип контактов NO, материал - пластик, 86х13х86 мм. | 520 | 520
00-00135483 | EX 01 (10 шт) | CARDDEX | Кнопка выхода, накладная, 3А, 36В, тип контактов NO/NC, материал - пластик, 86х13х86 мм. | 4430 | 4430
00-00135457 | EX 03 | CARDDEX | Кнопка выхода, накладная, 3А, 36В, тип контактов NO/NC, материал - пластик, 23х14х76 мм. | 180 | 180
00-00031991 | 1.06110.00.0 (06.110.00.0) | CISA | Кнопка выхода для некоторых типов электромеханических замков. При механическом нажатии на кнопку усилие через угловую планку передается на блокирующий механизм замка, инициируя его отпирание. | 2810 | 2669.5
00-00125893 | 1.06110.00.0.12 (06.110.00.0.12) | CISA | Кнопка выхода, хром, для некоторых типов электромеханических замков CISA. При механическом нажатии на кнопку усилие через угловую планку передается на блокирующий механизм замка, инициируя его отпирание. | 3140 | 2983
00-00125894 | 1.06110.15.0 (06.110.15.0) | CISA | Кнопка выхода, пластик, для некоторых типов электромеханических замков CISA. При механическом нажатии на кнопку усилие через угловую планку передается на блокирующий механизм замка, инициируя его отпирание. С функцией удержания замка в открытом положении. | 3300 | 3135
00-00152127 | CTV-BT10P | CTV | Кнопка выхода накладная, металлическая, контакты Н.О., нагрузка до 36 В/3 А, -20...+55°C, 67х31х25 мм. | 360 | 360
00-00152129 | CTV-BT40W | CTV | Бесконтактная накладная кнопка выхода с подсветкой. Настраиваемая дальность считывания 1-10 см, таймаут реле 1-30 сек. Контакты NO/NC/COM. Напряжение подсветки 12В AC/DC, нагрузка до 28 В/2 А, -20...+55°C, 80х33х19 мм. Для монтажа внутри и вне помещения. | 1000 | 1000
00-00108131 | ASF900 | Dahua | Кнопка "Выход"; ABS пластик; 86*86*25 мм; Рабочая температура:-30°C~60°C | 790 | 632
00-00121095 | ASF905 | Dahua | Кнопка "Выход"; Нержавеющая сталь; 91*28*25 мм; Рабочая температура:-30°C~60°C | 2090 | 1672
00-00108132 | ASF908 | Dahua | Бесконтактная кнопка "Выход" Нержавеющая сталь; 86*86*25мм; -30℃-+60℃ | 3590 | 2872
00-00121096 | ASF921 | Dahua | Кнопка аварийного открытия двери Пластик; 86*86*50 мм; -20℃-+55℃ | 3090 | 2472
00-00139526 | DHI-ASF900-V1 | Dahua | Кнопка "Выход"; Зеленая светящаяся полоса; ABS пластик; 86*86*25 мм; Рабочая температура: -20°C ~ +55°C | 190 | 152
00-00139527 | DHI-ASF905-V1 | Dahua | Кнопка "Выход"; Нержавеющая сталь; 91*28*30 мм; Рабочая температура: -20°C ~ +55°C | 390 | 312
00-00139528 | DHI-ASF908-V1 | Dahua | Бесконтактная кнопка "Выход" Двухцветный индикатор; Нержавеющая сталь; 86*86*28 мм; Рабочая температура: -20°C ~ +55°C | 990 | 792
00-00139529 | DHI-ASF909-V1 | Dahua | Бесконтактная кнопка "Выход" Двухцветный индикатор; Нержавеющая сталь; 70*115*28 мм; Рабочая температура: -20°C ~ +55°C | 990 | 792
00-00113191 | B-101 (защищ.IP68, мет.корпус, нерж. полир) | ELTIS | Кнопка выхода в исполнении IP68, Пьезоконтакт - без мех износа. Яркая кольцевая подсветка. Металлический корпус. Полир нерж. сталь. | 2524 | 2524
00-00149238 | В-21 (металлич.корпус, антрацит муар) | ELTIS | Кнопка выхода. Предназначена для работы в составе домофонных комплексов и систем СКУД. Обладает повышенным ресурсом для установки в местах прохода потока пользователeй. Совместима с распространенными моделями домофонов и устройств управления доступом. Обеспечивает коммутацию управляющих сигналов для открывания двери. Светодиод индикации питания для подсветки кнопки в условиях низкой освещенности. Форма кнопки обеспечивает удобство нажатия кнопки не только пальцами, но и тыльной частью руки (в том случае, если у пользователя заняты руки). Отличительной особенностью кнопок ELTIS является высокая функциональная надежность и вандалозащищенность. Металлический корпус накладного монтажа, металлическая кнопка. Конструкция кнопки обеспечивает передачу избыточного усилия при нажатии не на контактные группы, а на корпус (защита от продавливания). Окраска — порошковая эмаль высокой устойчивости. | 797 | 797
03-00010100 | В-21 (металлич.корпус, медь антик металлик) | ELTIS | Кнопка выхода. Предназначена для работы в составе домофонных комплексов и систем СКУД. Обладает повышенным ресурсом для установки в местах прохода потока пользователeй. Совместима с распространенными моделями домофонов и устройств управления доступом. Обеспечивает коммутацию управляющих сигналов для открывания двери. Светодиод индикации питания для подсветки кнопки в условиях низкой освещенности. Форма кнопки обеспечивает удобство нажатия кнопки не только пальцами, но и тыльной частью руки (в том случае, если у пользователя заняты руки). Отличительной особенностью кнопок ELTIS является высокая функциональная надежность и вандалозащищенность. Металлический корпус накладного монтажа, металлическая кнопка. Конструкция кнопки обеспечивает передачу избыточного усилия при нажатии не на контактные группы, а на корпус (защита от продавливания). Окраска — порошковая эмаль высокой устойчивости. | 812 | 812
00-00149239 | В-21 (металлич.корпус, серебр.металлик) | ELTIS | Кнопка выхода. Предназначена для работы в составе домофонных комплексов и систем СКУД. Обладает повышенным ресурсом для установки в местах прохода потока пользователeй. Совместима с распространенными моделями домофонов и устройств управления доступом. Обеспечивает коммутацию управляющих сигналов для открывания двери. Светодиод индикации питания для подсветки кнопки в условиях низкой освещенности. Форма кнопки обеспечивает удобство нажатия кнопки не только пальцами, но и тыльной частью руки (в том случае, если у пользователя заняты руки). Отличительной особенностью кнопок ELTIS является высокая функциональная надежность и вандалозащищенность. Металлический корпус накладного монтажа, металлическая кнопка. Конструкция кнопки обеспечивает передачу избыточного усилия при нажатии не на контактные группы, а на корпус (защита от продавливания). Окраска — порошковая эмаль высокой устойчивости. | 812 | 812
00-00028826 | В-72 (металлич.корпус, нерж.полир.ст.) | ELTIS | Кнопка выхода. Предназначена для работы в составе домофонных комплексов и систем СКУД. Обладает повышенным ресурсом для установки в местах прохода потока людей. Совместима с распространенными моделями домофонов и устройств управления доступом. Обеспечивает коммутацию управляющих сигналов для открывания двери. Встроенная плата с микровыключателем аварийного открывания двери. Hi-Tech дизайн: блестящая полированная нержавеющая сталь фальшпанели в сочетании с темной окраской корпуса. Круговая подсветка кнопки для работы условиях недостаточной освещенности. Форма кнопки обеспечивает удобство нажатия кнопки не только пальцами, но и тыльной частью руки, различными предметами (в том случае, если у пользователя заняты руки). Отличительной особенностью кнопок ELTIS является высокая функциональная надежность и вандалозащищенность. Металлический корпус накладного монтажа, металлическая кнопка, дополнительная стальная фальшпанель. Конструкция кнопки обеспечивает передачу избыточного усилия при нажа | 1315 | 1315
00-00149240 | В-72 P (с аварийн кн, нерж.сатинир.ст, пл.корп) | ELTIS | Кнопка выхода с аварийным открыванием. Открывание дверей в домофонных комплексах и системах СКУД. Обладает повышенным ресурсом для установки в местах прохода потока людей. Коммутирует сигналы управления и обеспечивает экстренное аварийное открывание электромагнитных замков. Ключевые отличия: удобный накладной монтаж; форма кнопки обеспечивает легкость нажатия (не только пальцами, но и тыльной стороной руки, или предметом), пользователь получает четкий тактильный отклик – щелчок при нажатии; кольцевая оранжевая подсветка кнопки – для работы в условиях недостаточной освещенности; надежность, металлическая поверхность кнопки, защита от продавливания; высокий ресурс контактной группы; HI-TECH дизайн: фальшпанель из сатинированной нержавеющей стали, защищающая основание из темного негорючего пластика; дополнительная кнопка экстренного (аварийного) выхода на лицевой поверхности; заглушки крепежных отверстий и крепеж в комплекте. | 1124 | 1124
00-00018864 | FE-100 антик | Falcon Eye | Кнопка вызывная накладная вандалозащищенная, Контакты нормально-разомкнутые (НО); Максимальный коммутируемый ток 0.1 А при напряжении 12 В; Накладной металлический корпус; Размер 40х80х25 мм. | 990 | 990
03-00010849 | FE-100 черная | Falcon Eye | Кнопка выхода, антивандальная, с классом защиты IP54, с индикатором. | 990 | 990
00-00144398 | FE-CHARM-B | Falcon Eye | Сенсорная кнопка выхода, накладная, 2-цветная подсветка,12В, полная группа (НО/НЗ), 86х50х20мм, цвет - черный. | 800 | 800
00-00144397 | FE-CHARM-W | Falcon Eye | Сенсорная кнопка выхода, накладная, 2-цветная подсветка,12В, полная группа (НО/НЗ), 86х50х20мм, цвет - белый. | 800 | 800
03-00012795 | FE-EXIT | Falcon Eye | Кнопка выхода, металл, предназначена для использования в системах контроля доступа для управления электрическим замком при выходе. | 680 | 680
00-00144400 | FE-EXIT LED | Falcon Eye | Кнопка выхода накладная, металлическая, с подсветкой, 83х32х25мм. | 1000 | 1000
00-00039977 | SS-075 (Silver) | Falcon Eye | Кнопка выхода накладная пластиковая с надписью "ВЫХОД", фон серебро | 105 | 105
00-00034726 | DS-K7P01 | HikVision | Механическая кнопка выхода 3A@DC36В макс.; размер 86×86×28.9мм; панель - алюминиевый сплав, кнопка - металл. | Уточняйте у менеджера | Уточняйте у менеджера
00-00034727 | DS-K7P02 | HikVision | Механическая кнопка выхода 3A@DC36В макс.; размер 90×35×28.9мм; панель - алюминиевый сплав, кнопка - металл. | 763.78 | 763.78
00-00047350 | DS-K7P03/T | HikVision | Бесконтактная кнопка выхода 1A@DC30В, 0.5A@AC125В макс.; размер 86×86×25.7мм; панель - алюминиевый сплав. | Уточняйте у менеджера | Уточняйте у менеджера
00-00047351 | DS-K7P04/T | HikVision | Бесконтактная кнопка выхода 1A@DC30В, 0.5A@AC125В макс.; размер 90×35×37.7мм; панель - алюминиевый сплав. | Уточняйте у менеджера | Уточняйте у менеджера
00-00034730 | DS-K7P05 | HikVision | Механическая кнопка выхода 3A@DC36В макс.; размер 86×50×44мм; панель - сталь, кнопка - металл. | 1414.94 | 1414.94
00-00034731 | DS-K7P06 | HikVision | Механическая кнопка выхода 3A@DC36В макс.; размер 87.7×87.7×44мм; панель - сталь, кнопка - металл. | 1414.94 | 1414.94
00-00031714 | DS-K7PEB | HikVision | Кнопка аварийного выхода 3A@DC36В макс.; размер 86×86×50мм; пожароустойчивый материал. | Уточняйте у менеджера | Уточняйте у менеджера
00-00084103 | ACT-B02 | HiWatch | Механическая кнопка выхода 3A@DC36В макс.; размер 90×35×28.9мм; панель - алюминиевый сплав, кнопка - металл. | 678.95 | 678.95
00-00057937 | DR-01 | SLINEX | Кнопка выхода накладная, пластик, контакты Н.О./ Н.З., 76х23х14мм. | 70.2 | 68.8
00-00029857 | DR-02 | SLINEX | Кнопка выхода накладная, металлическая, контакты Н.О., максимальное коммутируемое напряжение - 36В 3А, диапазон рабочих температур - -40 - +50℃, IP44, 80х30х24мм. | 370 | 362.6
00-00068262 | DR-02L | SLINEX | Кнопка выхода накладная, металлическая, с подсветкой, контакты Н.О., максимальное коммутируемое напряжение - 36В, 3А, Диапазон рабочих температур - -40 - +55℃, Степень защиты – IP44, Габаритные размеры - 80х30х25 мм | 530 | 519.4
00-00023403 | DR-03 | SLINEX | Кнопка выхода накладная, сенсорная, пластиковая, контакты Н.О./ Н.З., максимальное коммутируемое напряжение - 24В 3А, диапазон рабочих температур - -40 - +50℃, IP44, 86х50х20мм. Цветовое решение: черный. | 590 | 578.2
00-00068263 | DR-03i | SLINEX | Кнопка выхода накладная, сенсорная, пластиковая, контакты Н.О./ Н.З., максимальное коммутируемое напряжение - 24В 3А, диапазон рабочих температур - -40 - +50℃, IP44, 86х50х20мм. Цветовое решение: белый. | 590 | 578.2
00-00085132 | DR-04 | SLINEX | Бесконтактная-ИК кнопка выхода врезная, металлическая, с подсветкой, контакты Н.О./ Н.З., питание – 12-24В, максимальное коммутируемое напряжение - 24В 3А, диапазон рабочих температур - -30 - +55℃, относительная влажность воздуха - 0-95%, габаритные размеры - 115х70х30 мм, вес - 0,11 кг. Кнопка работает по принципу оптического ИК датчика и определяет поднесение руки, без необходимости касания. | 570 | 558.6
00-00095045 | ST-ER001BR-GN | Smartec | Монтажная коробка для комбинирования устройств разблокировки серии ST-ER105D-GN и кнопок выхода серии ST-EX*44**, накладной монтаж, 192х99х38 мм | 741 | 741
00-00029471 | ST-ER100A | Smartec | Модуль звукового оповещения для ST-ER100SM, 87/93 дб, CR123A входит в комплект, от -50 до +70 | 2700 | 2700
00-00029470 | ST-ER100SM | Smartec | Защитный кожух для устройств разблокировки серии ST-ER***, поликарбонат, IP54 (IP65 при дополнительной герметизации), накладной/врезной монтаж, от -50 до +70, 195х118х73 мм | 2800 | 2800
00-00140304 | ST-ER105C | Smartec | Защитная прозрачная крышка для УРД серий ST-ER105 и ST-ER106. | 180 | 180
00-00082925 | ST-ER105D-GN | Smartec | Устройство разблокировки двери с восстанавливаемой вставкой, защитная прозрачная крышка, 2 группы контактов НР/НЗ | 800 | 800
00-00140305 | ST-ER105K | Smartec | Ключ восстановления устройства разблокировки дверей после активации. | 90 | 90
00-00119623 | ST-ER106DLS-GN | Smartec | Устройство разблокировки двери с восстанавливаемой кнопкой активации, световая/звуковая индикация, защитная прозрачная крышка, 2 группы контактов НР/НЗ | 1900 | 1900
00-00149163 | ST-ER106TLS-GN | Smartec | Устройство разблокировки дверей рекомендуется к использованию для разблокировки электрически управляемых замков в экстренных случаях с внутренней стороны на выход, например, при эвакуации людей. Восстанавливаемая кнопка активации позволяет быстро и без дополнительных расходов восстановить нормальный режим эксплуатации дверей после осуществления эвакуации. В комплекте идет крышка из прозрачного пластика с отверстием крепления пломбы для предотвращения случайной активации. | 2000 | 2000
00-00022975 | ST-ER114D-GN | Smartec | Устройство разблокировки двери со стеклянной вставкой. Контакты: 2 группы: ОБЩ, НЗ, НР. Коммутируемая мощность: 8 А, 12/24 В DC; 3 А, 48 В DC; 8 А, 220 В AC. Тип монтажа: Накладной, врезной. Эксплуатация -20...+45 °С. Размеры: 88х88х55 мм. Масса: 160 г .Устройство разблокировки дверей рекомендуется к использованию для разблокировки электрически управляемых замков в экстренных случаях с внутренней стороны на выход, например, при эвакуации людей. Устройство комплектуется стеклянной вставкой, которая после активирования для осуществления эвакуации должна заменяться, что бы восстановить нормальный режим эксплуатации дверей.Устройство имеет 2 группы контактов (COM, NO, NC), одна из которых используется для управления замком, а вторая может использоваться для сигнализации срабатывания данного устройства. В комплекте идет крышка из прозрачного пластика с отверстием крепления пломбы для предотвращения случайной активации. | 677 | 677
03-00013046 | ST-ER114G | Smartec | Стеклянная вставка для устройства разблокировки двери ST-ER114. Размеры − 77х40х1 мм. | 110 | 110
00-00055933 | ST-ER114K | Smartec | Ключ тестирования для ST-ER114 | 90 | 90
03-00009155 | ST-ER115 | Smartec | Устройство разблокировки двери с восстанавливаемой вставкой. Контакты: 2 группы: ОБЩ, НЗ, НР. Коммутируемая мощность: 10 А, 12/24 В DC; 3 А, 48 В DC; 10 А, 220 В AC. Тип монтажа: Накладной, врезной. Эксплуатация -20...+45 °С. Размеры: 88х88х57 мм. Масса: 160 г .Устройство разблокировки дверей (УРД) ST-ER115 рекомендуется к использованию для разблокировки электрически управляемых замков в экстренных случаях с внутренней стороны на выход, например, при эвакуации людей. УРД комплектуется пластиковой восстанавливаемой вставкой, что позволяет быстро и без дополнительных расходов (замена при использовании стеклянных вставок) восстановить нормальный режим эксплуатации дверей после осуществления эвакуации.ST-ER115 имеет 2 группы контактов (ОБЩ, НР, НЗ), одна из которых предназначена для управления замком, а вторая может использоваться для сигнализации срабатывания данного устройства. В комплекте с УРД идет крышка из прозрачного пластика с отверстием для крепления пломбы, чтобы предотвратить сл | 1150 | 1150
03-00013047 | ST-ER115C | Smartec | Защитная прозрачная крышка для устройств разблокировки дверей ST-ER114, ST-ER115 и ST-ER115SL-GN. Размеры − 91х96х15 мм. | 180 | 180
03-00013048 | ST-ER115K | Smartec | Ключ восстановления для ST-ER114, ST-ER115 и ST-ER115SL-GN. Материал – пластик. Размеры − 56х12х12 мм. | 90 | 90
00-00013309 | ST-ER115SL-GN | Smartec | Устройство разблокировки двери с восстанавливаемой вставкой. Контакты: 1 группа: ОБЩ, НЗ, НР. Коммутируемая мощность: 3 А, 12−48 В (DC); 3 А, 125−220 В (AC). Питание СИД: DC 12 В, 15 мА. Тип монтажа: Накладной, врезной. Эксплуатация -30...+60°С. Класс защиты:IP24. Размеры: 88х88х57 мм. Масса: 160 г .Устройство разблокировки дверей (УРД) ST-ER115SL-GN рекомендуется к использованию для разблокировки электрически управляемых замков в экстренных случаях с внутренней стороны на выход, например, при эвакуации людей. УРД комплектуется пластиковой восстанавливаемой вставкой, что позволяет быстро и без дополнительных расходов (замена при использовании стеклянных вставок) восстановить нормальный режим эксплуатации дверей после осуществления эвакуации.ST-ER115SL-GN имеет 1 группу контактов (ОБЩ, НЗ, НР), которая может использоваться для управления замком. Для индикации состояния УРД, оно оснащено светодиодом, который может управляться либо независимо, либо нажатием на восстанавливаемую вставку. В | 1350 | 1350
00-00055934 | ST-ER116C | Smartec | Защитная прозрачная крышка для ST-ER116 | 180 | 180
00-00044276 | ST-ER125D-GN | Smartec | Устройство разблокировки двери с восстанавливаемой вставкой, защитная прозрачная крышка, 2 группы контактов НР/НЗ, усилие активации 25Н. Рекомендуется к использованию для разблокировки электрически управляемых замков в экстренных случаях с внутренней стороны на выход, например, при эвакуации людей. Восстанавливаемая кнопка активации позволяет быстро и без дополнительных расходов (замена при использовании стеклянных вставок) восстановить нормальный режим эксплуатации дверей после осуществления эвакуации. | Уточняйте у менеджера | Уточняйте у менеджера
00-00044278 | ST-ER125K | Smartec | Ключ восстановления. Совместимость – ST-ER125D-GN. Материал – пластик. Размеры – 47 мм х 12 мм х 26 мм. | 90 | 90
00-00131534 | ST-ER126C | Smartec | Защитная прозрачная крышка для ST-ER126 | 260 | 260
00-00044277 | ST-ER126DMLS-GN | Smartec | Устройство разблокировки двери с восстанавливаемой кнопкой активации, световая/звуковая индикация, мониторинг положения защитной крышки, 3 группы контактов НР/НЗ. Рекомендуется к использованию для разблокировки электрически управляемых замков в экстренных случаях с внутренней стороны на выход, например, при эвакуации людей. Восстанавливаемая кнопка активации позволяет быстро и без дополнительных расходов (замена при использовании стеклянных вставок) восстановить нормальный режим эксплуатации дверей после осуществления эвакуации. | 4149 | 4149
00-00131535 | ST-ER126K | Smartec | Ключ восстановления для ST-ER126 | 140 | 140
00-00121484 | ST-ER415DLW-GN | Smartec | Устройство разблокировки двери с восстанавливаемой вставкой, IP67, защитная прозрачная крышка, 2 группы контактов НР/НЗ. | 6800 | 6800
03-00013049 | ST-ES120 | Smartec | Переключатель с ключом Keywitch, врезной. Контакты: 2 группы: ОБЩ, НР (или НЗ). Коммутируемая мощность: 10 А, 12/24 В DC; 10 А, 220 В AC. Класс защиты: IP55. Эксплуатация -30...+55 °С. Размеры - 80х80х75 мм .Устройства разблокировки дверей (УРД) серии ST-ES120 рекомендуются к использованию для разблокировки электрически управляемых замков с внешней стороны на вход при возникновении нештатных ситуаций или для управления какими-либо исполнительными устройствами. Ключ может изыматься, как в состоянии «включено», так и в состоянии «выключено».ST-ES120 также имеют 2 группы контактов (ОБЩ, НР (или НЗ)), одна из которых предназначена для управления замком, а вторая может использоваться для сигнализации срабатывания данного устройства. Использование индивидуальных ключей для управления ST-ES120 обеспечивает высокий уровень безопасности. | 6820 | 6820
03-00003931 | ST-ES120SM | Smartec | Переключатель с ключом Keyswitch, накладной. Контакты: 2 группы: ОБЩ, НР (или НЗ). Коммутируемая мощность: 10 А, 12/24 В DC; 10 А, 220 В AC. Класс защиты: IP55. Эксплуатация -30...+55 °С. Размеры - 70х80х72 мм .Устройства разблокировки дверей (УРД) серии ST-ES120 рекомендуются к использованию для разблокировки электрически управляемых замков с внешней стороны на вход при возникновении нештатных ситуаций или для управления какими-либо исполнительными устройствами. Ключ может изыматься, как в состоянии «включено», так и в состоянии «выключено».ST-ES120 также имеют 2 группы контактов (ОБЩ, НР (или НЗ)), одна из которых предназначена для управления замком, а вторая может использоваться для сигнализации срабатывания данного устройства. Использование индивидуальных ключей для управления ST-ES120 обеспечивает высокий уровень безопасности. | 7300 | 7300
00-00119624 | ST-ES144SM | Smartec | Переключатель с ключом, накладной, 2 независимых группы контактов ОБЩ/НР/НЗ | 2255 | 2255
03-00003932 | ST-EX010SM | Smartec | Кнопка металлическая, накладная. Наработка на отказ – 500 000 циклов. Материал – алюминий. Индикация - нет. Выход - НР. Коммутируемая нагрузка - 3А/36В DC. Размеры 83х32х25 мм. Эксплуатация -20...+55 C. | 490 | 490
03-00003933 | ST-EX011SM | Smartec | Кнопка пластиковая, накладная. Наработка на отказ – 500 000 циклов. Материал – пластик. Индикация - нет. Выход - НР и НЗ. Коммутируемая нагрузка - 3А/36В DC. Размеры 76х23х14 мм. Эксплуатация -20...+55 C. | 75 | 75
00-00033316 | ST-EX012LSM | Smartec | Кнопка металлическая, 2-х цветный СИД индикатор, накладная, НР контакты, размер: 60х29х25 мм. | 660 | 660
00-00036366 | ST-EX012SM | Smartec | Кнопка металлическая, накладная, НР контакты, размер: 60х29х25 мм. | 580 | 580
00-00105558 | ST-EX014BR-BK | Smartec | Адаптер пластиковый для накладного монтажа, черный, совместим с кнопками ST-EX144, ST-EX144L, ST-EX244 и ST-EX344LW, размер: 92х92х50 мм | 510 | 510
00-00105559 | ST-EX014BR-GN | Smartec | Адаптер пластиковый для накладного монтажа, зеленый, совместим с кнопками ST-EX144, ST-EX144L, ST-EX244 и ST-EX344LW, размер: 92х92х50 мм | 510 | 510
00-00055932 | ST-EX020LSM-BK | Smartec | Кнопка выхода сенсорная, черная, накладная, пластик, НЗ/НР контакты, 12-24 В(DC), размер: 86х50х20 мм | 570 | 570
00-00055900 | ST-EX020LSM-WT | Smartec | Кнопка выхода сенсорная, накладная, пластик, НЗ/НР контакты, IP54, -20...+45°C, 12-24 В(DC), 50 мА, 86х50х20 мм, белая. | 570 | 570
00-00087104 | ST-EX043BR | Smartec | Адаптер металлический, для накладного монтажа кнопки выхода серии ST-EX_43, размер: 35х90х28 мм | 620 | 620
00-00095043 | ST-EX044BR | Smartec | Адаптер металлический, для накладного монтажа кнопки выхода, размер: 86х86х27 мм | 700 | 700
03-00003937 | ST-EX120IR | Smartec | Кнопка ИК-бесконтактная, врезная. Бесконтактное срабатывание на расстоянии 0,1–10 см. Наработка на отказ – 500 000 циклов. Материал – нержавеющая сталь. Индикация - да. Выход - НР и НЗ. Коммутируемая нагрузка - 3А/36В DC. Питание - DC 12 В, 40 мА. Размеры 115х70х40 мм. Эксплуатация -20...+55 C. | 630 | 630
03-00013044 | ST-EX121IR | Smartec | Кнопка ИК-бесконтактная, врезная. Бесконтактное срабатывание на расстоянии 0,1–10 см. Наработка на отказ – 500 000 циклов. Материал – нержавеющая сталь. Индикация - да. Выход - НР и НЗ. Коммутируемая нагрузка - 3А/36В DC. Питание - DC 12 В, 40 мА. Размеры 90х90х40 мм. Эксплуатация -20...+55 C. | 630 | 630
00-00084963 | ST-EX141 | Smartec | Кнопка металлическая, накладная, НР контакты, размер: 80х32х25 мм | 600 | 600
00-00087095 | ST-EX141L | Smartec | Кнопка металлическая, накладная, 2-х цветный СИД индикатор, НР контакты, размер: 80х32х26 мм | 680 | 680
00-00090823 | ST-EX142 | Smartec | Кнопка металлическая, накладная, НР контакты, размер: 83х32х25 мм | 479.75 | 479.75
00-00084962 | ST-EX142L | Smartec | Кнопка металлическая, накладная, СИД индикатор, НР контакты, размер: 83х32х25 мм | 760 | 760
00-00087101 | ST-EX143 | Smartec | Кнопка металлическая, врезная, НР контакты, размер: 35х90 мм | 660 | 660
00-00087102 | ST-EX143L | Smartec | Кнопка металлическая, врезная, СИД индикатор, НР контакты, размер: 35х90 мм | 830 | 830
00-00119620 | ST-EX143LW | Smartec | Кнопка металлическая, IP66, врезная, СИД индикатор, НР/ОБЩ и НЗ/ОБЩ контакты, размер: 35х90х40 мм | 1150 | 1150
00-00119619 | ST-EX143W | Smartec | Кнопка металлическая, IP66, врезная, НР/ОБЩ и НЗ/ОБЩ контакты, размер: 35х90х45 мм | 930 | 930
00-00095039 | ST-EX144 | Smartec | Кнопка металлическая, врезная, НР контакты, размер: 86х86 мм | 700 | 700
00-00095040 | ST-EX144L | Smartec | Кнопка металлическая, врезная, СИД индикатор, НР контакты, размер: 86х86 мм | 880 | 880
00-00119622 | ST-EX144LW | Smartec | Кнопка металлическая, IP66, врезная, СИД индикатор, НР/ОБЩ и НЗ/ОБЩ контакты, размер: 86х86х40 мм | 1150 | 1150
00-00119621 | ST-EX144W | Smartec | Кнопка металлическая, IP66, врезная, НР/ОБЩ и НЗ/ОБЩ контакты, размер: 86х86х40 мм | 930 | 930
00-00119618 | ST-EX145-BR | Smartec | Кнопка металлическая, накладная, НР контакты, коричневая, размер: 72х32х24 мм | 333 | 333
00-00119617 | ST-EX145-GR | Smartec | Кнопка металлическая, накладная, НР контакты, серая, размер: 72х32х24 мм | 333 | 333
00-00087096 | ST-EX241 | Smartec | Кнопка металлическая, накладная, НР контакты, размер: 80х32х32 мм | 840 | 840
00-00087097 | ST-EX241L | Smartec | Кнопка металлическая, накладная, 2-х цветный СИД индикатор, НР контакты, размер: 80х32х32 мм | 920 | 920
00-00089378 | ST-EX243 | Smartec | Кнопка выхода металлическая, врезная, кнопка грибок, НЗ/НР контакты, размер: 35х90 мм, из нержавеющей стали без индикации. | 940 | 940
00-00095041 | ST-EX244 | Smartec | Кнопка металлическая, врезная, кнопка грибок, НЗ/НР контакты, размер: 86х86 мм | 940 | 940
00-00084965 | ST-EX310L-BK | Smartec | Кнопка ИК-бесконтактная, накладная, черная, СИД индикатор, НЗ/НР контакты, размер: 86х55х14 мм | 1350 | 1350
00-00084964 | ST-EX310L-WT | Smartec | Кнопка ИК-бесконтактная, накладная, белая, СИД индикатор, НЗ/НР контакты, размер: 86х55х14 мм | 1350 | 1350
00-00087098 | ST-EX341LW | Smartec | Кнопка ИК-бесконтактная металлическая, накладная, 2-х цветный СИД индикатор, НЗ/НР контакты, IP68, -35 до +55°С, размер: 80х32х23 мм | 1780 | 1780
00-00087103 | ST-EX343LW | Smartec | Кнопка ИК-бесконтактная металлическая, врезная, СИД индикатор, НЗ/НР контакты, IP68, -35 до +55°С, размер: 35х90 мм. | 2050 | 2050
00-00095042 | ST-EX344LW | Smartec | Кнопка металлическая, врезная, ИК-бесконтактная, НЗ/НР контакты, размер: 86х86 мм | 1950 | 1950
00-00149160 | ST-EX344MLW | Smartec | Врезная ИК кнопка выхода из нержавеющей стали с индикацией и с дублированием механической активацией. | 2400 | 2400
00-00087100 | ST-EX410L-BK | Smartec | Кнопка сенсорная, накладная, черная, НЗ/НР контакты, размер: 86х55х12 мм | 930 | 930
00-00087099 | ST-EX410L-WT | Smartec | Кнопка сенсорная, накладная, белая, НЗ/НР контакты, размер: 86х55х12 мм | 930 | 930
00-00121486 | ST-EX416W | Smartec | Кнопка пластиковая, накладная, IP68, контакты НЗ/ОБЩ + НР/ОБЩ, размер: D93х72 мм | 5250 | 5250
00-00121485 | ST-EX710-WT | Smartec | Кнопка пластиковая, накладная, локтевая, НЗ/НР контакты, размер: 175х95х25 мм. | 2700 | 2700
00-00149161 | ST-EX943LS | Smartec | СИД индикатор универсальный, красный/зеленый/зуммер, 12/24 В (DC), размер: 35х90 мм | 1200 | 1200
00-00149162 | ST-EX944LS | Smartec | СИД индикатор универсальный, красный/зеленый/зуммер, 12/24 В (DC), размер: 86х86 мм | 1200 | 1200
00-00042710 | HO-02 | Tantos | Кнопка запроса на выход накладная прямоугольная, пластиковая. | 105 | 99.75
03-00000899 | PTE-300 | Tantos | Бесконтактная (с ИК-датчиками) врезная кнопка выхода. Дальность обнаружения поднесенной руки от 0,1 до 10 см. Идеально подходит для установки в медицинские учреждения и другие чистые (стерильные) помещения: музеи, архивы, лаборатории. | 1060 | 1007
03-00009659 | PTE-301 | Tantos | Бесконтактная (с ИК-датчиками) врезная кнопка выхода. Дальность обнаружения поднесенной руки от 0,1 до 10 см. Идеально подходит для установки в медицинские учреждения и другие чистые (стерильные) помещения: музеи, архивы, лаборатории. | 1060 | 1007
03-00009660 | TDE-02 | Tantos | Кнопка запроса на выход прямоугольная, металлическая. | 540 | 513
00-00042323 | TDE-02 Light | Tantos | Кнопка запроса на выход прямоугольная, металлическая с подсветкой. | 750 | 712.5
00-00136620 | TS-BREEZE-WP | Tantos | Бесконтактная кнопка выхода, накладная, уличное исполнение, IP68, металлический корпус. Встроенный ИК-датчик определяет поднесение руки, и кнопка срабатывает без необходимости касания. | 1800 | 1710
00-00047039 | TS-CLACK green | Tantos | Кнопка выхода типа "грибок" накладная, металическая, без подсветки, нажимной элемент зелёного цвета типа "грибок". Коммутироемое напряжение до 36В пост. тока / 3А. Габариты: 53х53х25ммКнопка выхода типа "грибок" накладная, металическая, без подсветки, нажимной элемент зелёного цвета типа "грибок" Коммутироемое напряжение до 36В пост. тока / 3А. Габариты: 53х53х25ммКнопка выхода типа "грибок" накладная, металическая, без подсветки, нажимной элемент зелёного цвета типа "грибок" Коммутироемое напряжение до 36В пост. тока / 3А. Габариты: 53х53х25мм. | 1670 | 1586.5
00-00042739 | TS-CLACK light | Tantos | Кнопка запроса на выход накладная, металлическая, с подсветкой. | 1540 | 1463
03-00012839 | TS-CLICK | Tantos | Кнопка запроса на выход накладная прямоугольная, металлическая. | 680 | 646
00-00091023 | TS-CLICK (белый) | Tantos | Накладная кнопка выхода без подсветки, не более 36В/3А, контакты НР, 80х30х25мм, -20...+55гр.С, цинковый сплав, цвет покрытия - белый | 880 | 836
00-00091025 | TS-CLICK (медный антик) | Tantos | Накладная кнопка выхода без подсветки, не более 36В/3А, контакты НР, 80х30х25мм, -20...+55гр.С, цинковый сплав, цвет покрытия - медный антик | 880 | 836
00-00091026 | TS-CLICK (серебро) | Tantos | Накладная кнопка выхода без подсветки, не более 36В/3А, контакты НР, 80х30х25мм, -20...+55гр.С, цинковый сплав, цвет покрытия - серебро | 880 | 836
00-00091027 | TS-CLICK (серебряный антик) | Tantos | Накладная кнопка выхода без подсветки, не более 36В/3А, контакты НР, 80х30х25мм, -20...+55гр.С, цинковый сплав, цвет покрытия - серебряный антик | 880 | 836
00-00091024 | TS-CLICK (черный) | Tantos | Накладная кнопка выхода без подсветки, не более 36В/3А, контакты НР, 80х30х25мм, -20...+55гр.С, цинковый сплав, цвет покрытия - черный | 880 | 836
00-00019600 | TS-CLICK light | Tantos | Кнопка запроса на выход накладная, металлическая, с подсветкой. | 1010 | 959.5
00-00091028 | TS-CLICK light (белый) | Tantos | Накладная кнопка выхода с подсветкой, не более 36В/3А, контакты НР, 80х30х25мм, -20...+55гр.С, цинковый сплав, цвет покрытия - белый | 1100 | 1045
00-00091032 | TS-CLICK light (медный антик) | Tantos | Накладная кнопка выхода с подсветкой, не более 36В/3А, контакты НР, 80х30х25мм, -20...+55гр.С, цинковый сплав, цвет покрытия - медный антик | 1100 | 1045
00-00091029 | TS-CLICK light (серебро) | Tantos | Накладная кнопка выхода с подсветкой, не более 36В/3А, контакты НР, 80х30х25мм, -20...+55гр.С, цинковый сплав, цвет покрытия - серебро | 1100 | 1045
00-00091031 | TS-CLICK light (серебряный антик) | Tantos | Накладная кнопка выхода с подсветкой, не более 36В/3А, контакты НР, 80х30х25мм, -20...+55гр.С, цинковый сплав, цвет покрытия - серебряный антик | 1100 | 1045
00-00091030 | TS-CLICK light (черный) | Tantos | Накладная кнопка выхода с подсветкой, не более 36В/3А, контакты НР, 80х30х25мм, -20...+55гр.С, цинковый сплав, цвет покрытия - черный | 1100 | 1045
00-00028978 | TS-ERButton | Tantos | Устройство аварийной разблокировки дверей или других устройств в слаботочных системах (в том числе СКУД). | 1540 | 1463
00-00020848 | TS-MAGIC | Tantos | Сенсорная кнопка запроса на выход, накладная, пластиковая, с подсветкой. | 850 | 807.5
00-00042738 | TS-MAGIC White | Tantos | Сенсорная кнопка запроса на выход, накладная, пластиковая, с подсветкой. | 850 | 807.5
00-00080106 | TS-NoTouch IP68 | Tantos | Кнопка выхода бесконтактная Накладная, уличное исполнение, из цинкового сплава, дальность срабатывания: от 3 до 15 см (регулируемая); время срабатывания реле: от 0,3 до 30 сек (регулируемое); тип контактов: НО/НЗ; световая 2-цветная индикация (синий + зеленый); питание: 12-24В пост. тока; потребляемый ток: не более 50мА; коммутируемое напряжение / ток: не более 36В/3А; размеры: 80 х 32 х 23 мм; рабочая температура: -20…+50°С; IP68; цвет - серебристый | 2790 | 2650.5
00-00080107 | TS-NoTouch Rondo | Tantos | Кнопка выхода бесконтактная Накладная, из цинкового сплава и пластика, дальность срабатывания: от 3 до 10 см (регулируемая); питание: 12-24В пост. тока / не более 25мА; коммутируемое напряжение / ток: не более 24В/2А ; размеры: Æ 73 х 20 мм; рабочая температура: -20…+60°С; IP66 | 2600 | 2470
00-00080105 | TS-NoTouch White | Tantos | Кнопка выхода бесконтактная Накладная, пластиковая, дальность срабатывания: от 3 до 15 см (регулируемая); время срабатывания реле: от 0,3 до 30 сек (регулируемое); тип контактов: НО/НЗ; световая 2-цветная индикация (синий + зеленый); питание: 12-24В пост. тока; потребляемый ток: не более 50мА; коммутируемое напряжение / ток: не более 36В/3А; размеры: 80 х 32 х 23 мм; рабочая температура: -20…+50°С; цвет - белый | 2000 | 1900
00-00136621 | TS-QUICK | Tantos | Кнопка запроса на выход накладная, металлическая | 600 | 570
00-00080112 | Крышка сменная для TS-ERButton | Tantos | Сменная крышка из прозрачного пластика для устройства аварийной разблокировки TS-ERButton | 170 | 161.5
00-00065810 | EXIT 1000 | VIZIT | Кнопка для разблокирования электромагнитного замка, установленного на входной двери в помещение или огороженную территорию. | Уточняйте у менеджера | Уточняйте у менеджера
03-00000813 | EXIT 300M | VIZIT | Кнопка управления выходом и аварийным разблокированием электромагнитного замка. Ресурс - 300 000 циклов срабатываний. Встроенная подсветка. | Уточняйте у менеджера | Уточняйте у менеджера
00-00014239 | EXIT 500 | VIZIT | Кнопка управления выходом и аварийным разблокированием электромагнитного замка. Ресурс - не менее 500 000 циклов срабатываний. Встроенная подсветка. | Уточняйте у менеджера | Уточняйте у менеджера
00-00138243 | SKAT AC 85M Exit Button | Бастион | Кнопка Выход предназначена для работы в составе системы контроля и управления доступом и используется для прямого управления электрозамком. Устанавливается рядом с дверью и активируется нажатием. После нажатия на кнопку, подается управляющий сигнал на разблокировку запорного механизма. | 580 | 580
00-00138244 | SKAT AC 87P-NT Button | Бастион | Сенсорная кнопка Выход предназначена для работы в составе системы контроля и управления доступом и используется для прямого управления электрозамком. Устанавливается рядом с дверью и активируется нажатием. После нажатия на кнопку, подается управляющий сигнал на разблокировку запорного механизма. | 860 | 860
00-00138245 | SKAT AC 91P-NT Exit Button | Бастион | Кнопка выхода накладная бесконтактная. Установка: накладная. Тип исполнения: бесконтактная. Напряжение питания: DC 12 В. Тип контактов: нормально разомкнутые / нормально замкнутые. Индикация: светодиодная. Материал корпуса: пластик. Диапазон рабочих температур: от -10 до +55. Габаритные размеры 86х86х20 мм. | 1520 | 1520
00-00039132 | SPRUT Door Closer-070GR | Бастион | Дверной доводчик. Для дверей весом до 70 кг, шириной 830-950 мм. Усилие EN3. Две скорости работы. Диапазон рабочих температур от -35 до +50. Габаритные размеры 176х64х40 мм, масса - 1,27 кг. Цвет - серый. | 800 | 800
00-00039741 | SPRUT Exit Button-81M | Бастион | Кнопка выхода. Установка - врезная. Тип контактов - нормально разомкнутые. Индикация - отсутствует. Материал корпуса - металл. Диапазон рабочих температур от -10 до +50. Габаритные размеры 93х29х25 мм. | 117 | 117
00-00039134 | SPRUT Exit Button-82P | Бастион | Кнопка выхода. Установка - накладная. Тип контактов - нормально разомкнутые/нормально замкнутые. Индикация - отсутствует. Материал корпуса - пластик. Диапазон рабочих температур от -10 до +50. Габаритные размеры 86х86х23 мм. | 138 | 138
00-00060843 | SPRUT Exit Button-83P | Бастион | Кнопка выхода. Установка - накладная. Тип контактов - нормально разомкнутые/нормально замкнутые. Индикация - отсутствует. Материал корпуса - пластик. Диапазон рабочих температур от -10 до +50. Габаритные размеры 76х23х14 мм. | 98 | 98
00-00060845 | SPRUT Exit Button-85M | Бастион | Кнопка выхода. Установка - накладная. Тип контактов - нормально разомкнутые. Индикация - отсутствует. Материал корпуса - металл. Диапазон рабочих температур от -10 до +50. Габаритные размеры 80х30х24 мм. | 402 | 402
00-00060846 | SPRUT Exit Button-86M-NT | Бастион | Кнопка выхода бесконтактная. Установка - врезная. Тип контактов - нормально разомкнутые/нормально замкнутые. Индикация - отсутствует. Материал корпуса - металл. Диапазон рабочих температур от -10 до +50. Габаритные размеры 86х86х29 мм. | 410 | 410
00-00060847 | SPRUT Exit Button-87P-NT | Бастион | Кнопка выхода бесконтактная. Установка - накладная. Тип контактов - нормально разомкнутые/нормально замкнутые. Индикация - отсутствует. Материал корпуса - пластик. Диапазон рабочих температур от -10 до +50. Габаритные размеры 86х56х25 мм. | 504 | 504
00-00087734 | SPRUT Exit Button-90P-NT | Бастион | Кнопка выхода. Установка - накладная. Тип контактов - нормально разомкнутые / нормально замкнутые. В состоянии ожидания на корпусе кнопки светится синий светодиодный индикатор, а в момент активации - зелёный. Материал корпуса - пластик. Диапазон рабочих температур от -10 до +55. Габаритные размеры 85х85х14 мм. Бесконтактная кнопка выхода. | 1520 | 1520
00-00087735 | SPRUT Exit Button-91P-NT | Бастион | Кнопка выхода. Установка - накладная. Тип контактов - нормально разомкнутые / нормально замкнутые. В состоянии ожидания на корпусе кнопки светится синий светодиодный индикатор, а в момент активации - зелёный. Материал корпуса - пластик. Диапазон рабочих температур от -10 до +55. Габаритные размеры 85х85х14 мм. Бесконтактная кнопка выхода. | 894 | 894
00-00087736 | SPRUT Exit Button-92P | Бастион | Кнопка выхода. Устройство быстрой разблокировки электроуправляемых дверей с восстанавливаемой вставкой. Устанавливается с внутренней стороны двери на выход и используется в аварийных случаях. 2 группы контактов (COM, NO, NC), для управления замком и для подключения сигнализации срабатывания данного устройства. Защитная крышка и ключ для восстановления входят в комплектацию. | 1090 | 1090
03-00005180 | КН-04 | ДАКСИС | Накладная кнопка выхода, крепление наружное (металл). Контакты нормально разомкнутые. Максимальный ток нагрузки 50мА. Максимальное рабочее напряжение до 12 +/- 10 % при постоянном и переменном напряжении и активной нагрузке. Сопротивление замкнутых контактов 0.1 Ом. Используется тактовая кнопка KLS7-TS1201-4.3-180. Минимальное количество нажатий заявленное производителем тактовой кнопки 100 000 раз. | 890 | 802.2
00-00035867 | КН-04К | ДАКСИС | Накладная кнопка выхода, крепление наружное (металл). Контакты нормально разомкнутые. Максимальный ток нагрузки 50мА. Максимальное рабочее напряжение до 12 +/- 10 % при постоянном и переменном напряжении и активной нагрузке. Сопротивление замкнутых контактов 0.1 Ом. Используется тактовая кнопка KLS7-TS1201-4.3-180. Минимальное количество нажатий заявленное производителем тактовой кнопки 100 000 раз. | 907 | 819
03-00001942 | КН-05 | ДАКСИС | Накладная кнопка выхода с подсветкой, крепление наружное (металл). Контакты нормально разомкнутые. Габариты, диаметр: 38х10 мм. Максимальный ток нагрузки 50мА. Максимальное рабочее напряжение до 12 +/- 10 % при постоянном и переменном напряжении и активной нагрузке. Сопротивление замкнутых контактов 0.1 Ом. Используется тактовая кнопка KLS7-TS1201-4.3-180. Минимальное количество нажатий заявленное производителем тактовой кнопки 100 000 раз. | 1154 | 1040.2
00-00020985 | КН-05K | ДАКСИС | Накладная кнопка со светодиодом, крепление наружное (металл). Контакты нормально разомкнутые. | 1018 | 917
00-00087394 | Стойка кноки выхода Аякс исп.00 (на асфальт)оранж. | Магнито-Контакт | Стойка для монтажа кнопки выхода систем контроля и управления доступом. Защитный козырек от атмосферных осадков, основание для крепежа. Высота 1130 мм, труба 30х60 мм, цвет оранжевый по шкале RAL 2008 | 9126.8 | 8775.76
00-00087391 | Стойка кноки выхода Аякс исп.00 (на асфальт)черн. | Магнито-Контакт | Стойка для монтажа кнопки выхода систем контроля и управления доступом. Защитный козырек от атмосферных осадков, основание для крепежа. Высота 1130 мм, труба 30х60 мм, цвет черный по шкале RAL 9005 | 9126.8 | 8775.76
00-00087395 | Стойка кноки выхода Аякс исп.01 оранжевая | Магнито-Контакт | Стойка для монтажа кнопки выхода систем контроля и управления доступом. Защитный козырек от атмосферных осадков, основанием для крепежа, закладная пластина для бетонирования + комплект оцинкованного крепежа, Высота 1130 мм, труба 30х60 мм, цвет оранжевый по шкале RAL 2008 | 11019.53 | 10595.7
00-00087392 | Стойка кноки выхода Аякс исп.01 черная | Магнито-Контакт | Стойка для монтажа кнопки выхода систем контроля и управления доступом. Защитный козырек от атмосферных осадков, основанием для крепежа, закладная пластина для бетонирования + комплект оцинкованного крепежа, Высота 1130 мм, труба 30х60 мм, цвет черный по шкале RAL 9005 | 11019.53 | 10595.7
00-00087396 | Стойка кноки выхода Аякс исп.02 (в землю), оранж. | Магнито-Контакт | Стойка для монтажа кнопки выхода систем контроля и управления доступом. Защитный козырек от атмосферных осадков. Длина 1500 мм, труба 30х60 мм, цвет оранжевый по шкале RAL 2008 | 8805.63 | 8466.95
00-00087393 | Стойка кноки выхода Аякс исп.02 (в землю), черная | Магнито-Контакт | Стойка для монтажа кнопки выхода систем контроля и управления доступом. Защитный козырек от атмосферных осадков. Длина 1500 мм, труба 30х60 мм, цвет черный по шкале RAL 9005 | 8805.63 | 8466.95
00-00119287 | Стойка кнопки выхода Аякс наклон.исп.00 (асф)ор. | Магнито-Контакт | Стойка для монтажа кнопки выхода систем контроля и управления доступом. Защитный козырек от атмосферных осадков, основание для крепежа. Высота 1300 мм, труба 30х60 мм, цвет оранжевый по шкале RAL 2008 | 10044.61 | 9658.28
00-00119284 | Стойка кнопки выхода Аякс наклон.исп.00 (асф)ор. | Магнито-Контакт | Стойка для монтажа кнопки выхода систем контроля и управления доступом. Защитный козырек от атмосферных осадков, основание для крепежа. Высота 1300 мм, труба 30х60 мм, цвет черный по шкале RAL 9005 | 10044.61 | 9658.28
00-00119288 | Стойка кнопки выхода Аякс наклон.исп.01 (бет)ор. | Магнито-Контакт | Стойка для монтажа кнопки выхода систем контроля и управления доступом. Защитный козырек от атмосферных осадков, основанием для крепежа, закладная пластина для бетонирования + комплект оцинкованного крепежа, Высота 1300 мм, труба 30х60 мм, цвет оранжевый по шкале RAL 2008 | 11890.24 | 11432.93
00-00119285 | Стойка кнопки выхода Аякс наклон.исп.01 (бет)чер. | Магнито-Контакт | Стойка для монтажа кнопки выхода систем контроля и управления доступом. Защитный козырек от атмосферных осадков, основанием для крепежа, закладная пластина для бетонирования + комплект оцинкованного крепежа, Высота 1300 мм, труба 30х60 мм, цвет черный по шкале RAL 9005 | 11890.24 | 11432.93
00-00119289 | Стойка кнопки выхода Аякс наклон.исп.02 (зем)ор. | Магнито-Контакт | Стойка для монтажа кнопки выхода систем контроля и управления доступом. Защитный козырек от атмосферных осадков. Длина 1800 мм, труба 30х60 мм, цвет оранжевый по шкале RAL 2008 | 9689.19 | 9316.53
00-00119286 | Стойка кнопки выхода Аякс наклон.исп.02 (зем)чер. | Магнито-Контакт | Стойка для монтажа кнопки выхода систем контроля и управления доступом. Защитный козырек от атмосферных осадков. Длина 1800 мм, труба 30х60 мм, цвет черный по шкале RAL 9005 | 9689.19 | 9316.53
03-00005188 | EXITka (белый) | ОЛЕВС | Кнопка выхода, контакты нормально-разомкнутые (но); максимальный коммутируемый ток 0.1 а при напряжении 12 в; накладной антивандальный металлический корпус; светодиодная подсветка; размер 41х53х11 мм; порошковое покрытие; возможность выбора цвета подсветки зеленый/красный. Предназначена для использования в домофонных системах | 530 | 530
03-00008684 | EXITka (никель) | ОЛЕВС | Кнопка выхода, контакты нормально-разомкнутые (но); максимальный коммутируемый ток 0.1 а при напряжении 12 в; накладной антивандальный металлический корпус; светодиодная подсветка; размер 41х53х11 мм; порошковое покрытие; возможность выбора цвета подсветки зеленый/красный. Предназначена для использования в домофонных системах | 530 | 530
03-00008122 | EXITka (черный) | ОЛЕВС | Кнопка выхода, контакты нормально-разомкнутые (но); максимальный коммутируемый ток 0.1 а при напряжении 12 в; накладной антивандальный металлический корпус; светодиодная подсветка; размер 41х53х11 мм; порошковое покрытие; возможность выбора цвета подсветки зеленый/красный. Предназначена для использования в домофонных системах | 530 | 530
00-00033651 | PUSHka (медный антик) | ОЛЕВС | Кнопка выхода, контакты нормально-разомкнутые (но); максимальный коммутируемый ток 0.1 а при напряжении 12 в; возможность выбора цвета подсветки: зеленый/красный; скрытая или открытая проводка; накладной антивандальный металлический корпус из цинкового сплава; размер ø40 х 20 мм. Предназначена для работы в составе систем контроля доступа и домофоннных систем. | 600 | 600
00-00035468 | PUSHka (никель) | ОЛЕВС | Кнопка выхода, контакты нормально-разомкнутые (но); максимальный коммутируемый ток 0.1 а при напряжении 12 в; возможность выбора цвета подсветки: зеленый/красный; скрытая или открытая проводка; накладной антивандальный металлический корпус из цинкового сплава; размер ø40 х 20 мм. Предназначена для работы в составе систем контроля доступа и домофоннных систем. | 600 | 600
00-00042636 | PUSHka (серебряный антик) | ОЛЕВС | Кнопка выхода, контакты нормально-разомкнутые (но); максимальный коммутируемый ток 0.1 а при напряжении 12 в; возможность выбора цвета подсветки: зеленый/красный; скрытая или открытая проводка; накладной антивандальный металлический корпус из цинкового сплава; размер ø40 х 20 мм. Предназначена для работы в составе систем контроля доступа и домофоннных систем. | 600 | 600
00-00042637 | PUSHka (черный) | ОЛЕВС | Кнопка выхода, контакты нормально-разомкнутые (но); максимальный коммутируемый ток 0.1 а при напряжении 12 в; возможность выбора цвета подсветки: зеленый/красный; скрытая или открытая проводка; накладной антивандальный металлический корпус из цинкового сплава; размер ø40 х 20 мм. Предназначена для работы в составе систем контроля доступа и домофоннных систем. | 600 | 600
03-00008123 | Циклоп (медный антик) | ОЛЕВС | Кнопка выхода, контакты нормально-разомкнутые (но); максимальный коммутируемый ток 0.1 а при напряжении 12 в; возможность выбора цвета подсветки: зеленый/красный; накладной металлический корпус; размер 40х80х25 мм. Предназначена для использования в домофонных системах. | 650 | 650
00-00024661 | Циклоп (серая кожа) | ОЛЕВС | Кнопка выхода, контакты нормально-разомкнутые (но); максимальный коммутируемый ток 0.1 а при напряжении 12 в; возможность выбора цвета подсветки: зеленый/красный; накладной металлический корпус; размер 40х80х25 мм. Предназначена для использования в домофонных системах. | Уточняйте у менеджера | Уточняйте у менеджера
00-00042639 | Циклоп (серебристый металлик) | ОЛЕВС | Кнопка выхода, контакты нормально-разомкнутые (но); максимальный коммутируемый ток 0.1 а при напряжении 12 в; возможность выбора цвета подсветки: зеленый/красный; накладной металлический корпус; размер 40х80х25 мм. Предназначена для использования в домофонных системах. | 650 | 650
00-00042640 | Циклоп (серебряный антик) | ОЛЕВС | Кнопка выхода, контакты нормально-разомкнутые (но); максимальный коммутируемый ток 0.1 а при напряжении 12 в; возможность выбора цвета подсветки: зеленый/красный; накладной металлический корпус; размер 40х80х25 мм. Предназначена для использования в домофонных системах. | 650 | 650
00-00042641 | Циклоп (черный) | ОЛЕВС | Кнопка выхода, контакты нормально-разомкнутые (но); максимальный коммутируемый ток 0.1 а при напряжении 12 в; возможность выбора цвета подсветки: зеленый/красный; накладной металлический корпус; размер 40х80х25 мм. Предназначена для использования в домофонных системах. | 650 | 650
00-00042642 | Циклоп ИК (белый) | ОЛЕВС | Кнопка выхода, Тип сенсора: оптический/инфракрасный, 940 нм , Диапазон срабатывания: 5 - 20 см (в зависимости от структуры поверхности отражения) , Режимы работы кнопки: «ожидание», «выход», «блокировка», «программирование» , Режимы работы выходного силового каскада: «НО» (заводская установка), «НЗ» (программируется) , Тип выходного силового каскада: «открытый коллектор» , Коммутируемое напряжение, не более: 26В DC , Максимальный коммутируемый ток: 3.0А , Время коммутации: 1 сек. (заводская установка), существует возможность задания другого времени открывания , Минимальный временной интервал между «нажатиями»: 3 сек. , Индикация режимов работы: красный/зеленый , Помехозащищённость оптического канала: кодировка ИК сигнала 10 бит , Адаптация к местной освещённости: автоматическая , Ресурс работы: не менее 1 млн. циклов срабатывания , Напряжение питания: 8…15В постоянного тока , Ток потребления: не более 30мА при напряжении питания 12В , Материал корпуса: литой алюминиевый сплав , Крепле | Уточняйте у менеджера | Уточняйте у менеджера
00-00042644 | Циклоп ИК (серебристый металлик) | ОЛЕВС | Кнопка выхода, Тип сенсора: оптический/инфракрасный, 940 нм , Диапазон срабатывания: 5 - 20 см (в зависимости от структуры поверхности отражения) , Режимы работы кнопки: «ожидание», «выход», «блокировка», «программирование» , Режимы работы выходного силового каскада: «НО» (заводская установка), «НЗ» (программируется) , Тип выходного силового каскада: «открытый коллектор» , Коммутируемое напряжение, не более: 26В DC , Максимальный коммутируемый ток: 3.0А , Время коммутации: 1 сек. (заводская установка), существует возможность задания другого времени открывания , Минимальный временной интервал между «нажатиями»: 3 сек. , Индикация режимов работы: красный/зеленый , Помехозащищённость оптического канала: кодировка ИК сигнала 10 бит , Адаптация к местной освещённости: автоматическая , Ресурс работы: не менее 1 млн. циклов срабатывания , Напряжение питания: 8…15В постоянного тока , Ток потребления: не более 30мА при напряжении питания 12В , Материал корпуса: литой алюминиевый сплав , Крепле | Уточняйте у менеджера | Уточняйте у менеджера
03-00003822 | SB 1 | Телеинформсвязь | Кнопка выхода накладная, металлическая, 60х25х29 мм. | 1083.36 | 1083.36
00-00135111 | SB 1 (светлый) | Телеинформсвязь | Накладная кнопка выхода , металлическая, 60х25х29 мм | Уточняйте у менеджера | Уточняйте у менеджера
00-00135112 | SB 2 (светлый) | Телеинформсвязь | Кнопка выхода накладная; металлическая; с индикацией; НР; IP26; 60х25х27 мм | Уточняйте у менеджера | Уточняйте у менеджера
03-00007057 | SB 2 (темный) | Телеинформсвязь | Кнопка выхода накладная, металлическая, с индикацией; IP26. 60х25х27 мм | 1222.44 | 1222.44
03-00012223 | SB 3 | Телеинформсвязь | Кнопка вызова врезная вандалозащищенная, Uкоммут.48В, Iкоммут.2А,; 60х25х27мм, темно-серый. | 805.2 | 805.2
00-00135108 | SB4 | Телеинформсвязь | Кнопка выхода накладная вандалозащищенная с индикацией, максимальное коммутируемое напряжение 48 В; максимальный коммутируемый ток 2А; кнопка оснащена светодиодом; IP 26; 20х50х20 мм; 0,045 кг. Запрещается включать в сеть 220 В. | 1251.72 | 1251.72
03-00012675 | Кнопка вызова пластиковая | Телеинформсвязь | Накладная кнопка из пластика. Офисный вариант. Возможно изготовление кнопок с использованием различных цветов красителей. | Уточняйте у менеджера | Уточняйте у менеджера
03-00005182 | Кнопка вызывная накладная вандалозащищенная | Телеинформсвязь | Кнопка вызова накладная вандалозащищенная; материал - дюраль. Порошковая покраска. Предназначена для использования в системах контроля доступа и сигнализации | Уточняйте у менеджера | Уточняйте у менеджера
00-00130912 | Титанум TM-OP-01 | ИП Раченков А.В. | Кнопка выхода является частью системы контроля доступа и предназначена для использования с любыми типами электромагнитных и электромеханических замков. Основные преимущества этой кнопки заключаются в ее прочности и долговечности. Она изготовлена из высококачественных материалов, которые обеспечивают ей длительный срок. Кроме того, кнопка имеет компактные размеры и легкий вес, что делает ее удобной для установки и использования. | Уточняйте у менеджера | Уточняйте у менеджера
00-00130914 | Титанум ТМ-ADR-01-2 | ИП Раченков А.В. | Устройство разблокировки двери с восстанавливаемой кнопкой активации, предназначена для систем контроля доступа и обеспечивает оперативную разблокировку дверей и других устройств в чрезвычайных ситуациях. Изготовлена из огнестойкого пластика, оснащена двумя группами контактов и восстанавливаемой контактной вставкой с защитной крышкой. Кнопка соответствует требованиям безопасности и надежности, оснащена ключом для восстановления работоспособности. | Уточняйте у менеджера | Уточняйте у менеджера
00-00130913 | Титанум ТМ-OP-01S | ИП Раченков А.В. | Кнопка выхода предназначена для использования в офисах, промышленных объектах, жилых и загородных домах. | Уточняйте у менеджера | Уточняйте у менеджера
00-00130915 | Титанум ТМ-OP-02 | ИП Раченков А.В. | Кнопка выхода предназначена для использования в системах домофонии и контроля доступа. Она обеспечивает удобство и надежную эксплуатацию. Корпус кнопки изготовлен из металла, что гарантирует ее долговечность и устойчивость к износу. Серебристый цвет придает устройству современный и элегантный вид, легко вписывающийся в любой интерьер. Накладной способ монтажа позволяет легко интегрировать кнопку в систему домофонии и контроля доступа без необходимости использования специальных инструментов. | Уточняйте у менеджера | Уточняйте у менеджера
00-00130916 | Титанум ТМ-OP-02L | ИП Раченков А.В. | Кнопка выхода с подсветкой предназначена для использования в системах домофонии и конт роля доступа. Она выполнена в металлическом корпусе серебристого цвета. Встроенная светодиодная подсветка улучшает видимость кнопки в условиях недостаточной освещенности. Проводное подключение обеспечивает простоту инсталляции и снижает эксплуатационные затраты. Кнопка выхода TM-OP-02L имеет накладной способ монтажа, что упрощает её интеграцию в систему домофонии. | Уточняйте у менеджера | Уточняйте у менеджера
Контроллеры/терминалы СКУД,СУРВ
Контроллеры
00-00046867 | AT- K1000 UR Box | Accordtec | Автономный контроллер СКД в корпусе, 1216 ключей, звук и свет индикация, габаритные размеры 65x38x22мм, напряжение питания 12VDC, выход реле, защита от неправильного подключения,протокол TM (Dallas Touch Memory),Wiegand 26. | 1545 | 1467.75
00-00147926 | AT-AC1000 WIFI | Accordtec | Автономный WI-FI контроллер с поддержкой приложения Tuya/Smart Life. Память до 1000 пользователей (989 обычных карт/кодов, 10 временных карт/кодов, 2 карты "паника", 1 блокирующая карта). Простая настройка: ИК-пульт для входа в меню настройки, Мастер-карта для быстрого программирования пользователей и функций. Авторизация по RFID-карте, PIN-коду. Питание контроллера: 12 В (DC), не более 150 мА. Интерфейс: Wiegand-26...44, 56, 58 бит. Входы: 1 вход для кнопки выхода, 1 вход для датчика положения двери(геркон); Тревожный выход: Открытый коллектор, 12 В до 3 А. Реле замка: до 2 А, 12 В (DC), контакты реле NO/COM/NC. ABS корпус. Звуковая и светодиодная индикация. Степень защиты: IP20. Рабочая температура -40° С + 60° С. Размер 91х48х20 мм. | 3500 | 3325
00-00137983 | AT-ACS01 | Accordtec | Универсальный контроллер СКУД установлен в бокс вместе с ББП-20 и используется для управления доступом в жилые и производственные помещения, учета времени прохода и событий, организации одной точки прохода с контролем в обе стороны, или двух точек прохода с односторонним проходом (выход по кнопке). Контроллер имеет два входа для подключения считывателей с интерфейсом "Wiegand-26/48". Контроллер может работать как автономно, так и в составе сети. В комплект входит контроллер в боксе и ПО AT-ACS Server. Поставляется без АКБ. | 32000 | 30400
00-00137984 | AT-ACS02 | Accordtec | Стартовый комплект сетевой системы контроля доступа. В комплект входят: сетевой контроллер AT-ACS01, ПО для контроллера AT-ACS Server на флеш-накопителе, кнопка выхода накладная AT-H01-P, считыватели бесконтактные AT-PR500EM GR (2 штуки), карты формата EM-Marine AT-ID01-EM толстые (10 штук). | 34853 | 33110.35
00-00137985 | AT-ACS03 | Accordtec | Дополнительный контроллер для системы СКУД AT-ACS01 - позволяет увеличить количество обслуживаемых точек доступ. В комплект входят: сетевой контроллер AT-ACS01, считыватели бесконтактные AT-PR500EM GR (2 штуки). | 22600 | 21470
00-00137986 | AT-ACS04 | Accordtec | Универсальный контроллер СКУД установлен в бокс вместе с ББП-20 и используется для управления доступом в жилые и производственные помещения, учета времени прохода и событий, организации одной точки прохода с контролем в обе стороны, или двух точек прохода с односторонним проходом (выход по кнопке). Контроллер имеет два входа для подключения считывателей с интерфейсом "Wiegand-26/48". Контроллер может работать как автономно, так и в составе сети. Поставляется без АКБ. Без ключа+ПО в комплекте. Для расширения существующей системы. | 20000 | 19000
00-00046860 | AT-K1000 | Accordtec | Автономный контроллер СКД, 1320 ключей, звук и свет индикация, макс ток 4А, габаритные размеры 45x25.5x16мм, напряжение питания 12VDC, выход подключения замка MOSFET-транзистор, защита от неправильного подключения , протокол TM (Dallas Touch Memory) | 1232 | 1170.4
00-00046864 | AT-K1000 U | Accordtec | Автономный контроллер СКД, 1216 ключей, звук и свет индикация, макс ток 4А, габаритные размеры 45x25.5x16мм, напряжение питания 12VDC, выход подключения замка MOSFET-транзистор, защита от неправильного подключения , протокол TM (Dallas Touch Memory), Wiegand 26. | 1330 | 1263.5
00-00046865 | AT-K1000 U Box | Accordtec | Автономный контроллер СКД в корпусе, 1216 ключей, звук и свет индикация, макс ток 4А, габаритные размеры 65x38x22мм, напряжение питания 12VDC, выход подключения замка MOSFET-транзистор, защита от неправильного подключения , протокол TM (Dallas Touch Memory), Wiegand 26. | 1480 | 1406
00-00046866 | AT-K1000 UR | Accordtec | Автономный контроллер СКД, 1216 ключей, звук и свет индикация, габаритные размеры 45x25.5x16мм, напряжение питания 12VDC, выход реле, защита от неправильного подключения,протокол TM (Dallas Touch Memory),Wiegand 26. | 1457 | 1384.15
00-00046861 | AT-K1000 бокс | Accordtec | Автономный контроллер СКД в корпусе, 1320 ключей, звук и свет индикация, макс ток 4А, габаритные размеры 65x38x22мм, напряжение питания 12VDC, выход подключения замка MOSFET-транзистор, защита от неправильного подключения протокол TM (Dallas Touch Memory) | 1360 | 1292
00-00046862 | AT-K4000 | Accordtec | Автономный контроллер СКД, 4000 ключей, звук и свет индикация, макс ток 4А, габаритные размеры 45x25.5x16мм, напряжение питания 12VDC, выход подключения замка MOSFET-транзистор, защита от неправильного подключения.протокол TM (Dallas Touch Memory) | 1288 | 1223.6
00-00046863 | AT-K4000M | Accordtec | Автономный контроллер СКД, 4000 ключей, звук и свет индикация, макс ток 4А, габаритные размеры 45x25.5x16мм, напряжение питания 12VDC, выход подключения замка MOSFET-транзистор, защита от неправильного подключения, возможность переноса памяти (съемная м/сх памяти) .протокол TM (Dallas Touch Memory) | 1476 | 1402.2
00-00081236 | AT-RM01 плата | Accordtec | Универсальная релейная плата на 3 выхода. Предназначена для преобразования слаботочных потенциальных сигналов типа «открытый коллектор» в сигналы типа «сухие контакты реле». Рекомендуется к использованию с ББП серии ТР, если необходимо получить информационные выходы в виде переключающихся контактов реле. Может использоваться с электромагнитными замками для преобразования сигнала датчика Холла в релейный выход и для решения аналогичных задач. Количество входов: 3, количество выходных реле: 3 (полная группа контактов каждого реле). Тип входного сигнала: открытый коллектор. Входное напряжение: 12 В ± 10%. Нагрузочная способность реле: 3 А при 30 В DC или 250 В АС. Питание 12 В. Шлейф с разъемами для подключения к ББП серии ТР в комплекте. Габаритные размеры платы: 60х55х16 мм | 604 | 573.8
00-00014661 | AT-SN-AD | Accordtec | Дополнительный контроллер для системы AT-SN net. Комплектация: контроллер, 2 Proxomity-считывателя. Питание DC 12 V. | 14333 | 13616.35
00-00147794 | EVRC-IP | BAS-IP | Модуль управления лифтом предназначен для управления 16-ю каналами, путем подключения сухих контактов от EVRC-IP на контакты контроллеров автоматизации зданий.<br /> Модуль имеет поддержку питания по PoE и позволяет организовать доступ в помещения или кабину при вызове с вызывной панели, либо же при поднесении бесконтактной карты. -40.. +75°C, 7 Вт, питание PoE/24В, 2А. | 70750 | 70750
00-00060601 | NCS101 | Beward | Контроллер для управления электромагнитным или электромеханическим замком, возможность подключения концевика открытия двери, RS-485, питание 10-28V DC, от -10 до +50°С, звуковая/световая индикация. | 2700 | 2450
00-00073250 | NCS102 | Beward | Контроллер для управления электромагнитным или электромеханическим замком, возможность подключения считывателя по интерфейсу Wiegand, возможность подключения концевика открытия двери, RS-485, питание 10-28V DC, От -10 до +50°С, звуковая/световая индикация | 2800 | 2500
00-00018169 | Z-5R | Beward | Контроллер для управления электромагнитными и электромеханическими замками, DS1990A, RFID карточки/брелоки, 1 подключаемый считыватель, 3 режима работы, звуковая/световая индикация | 1350 | 1305
00-00083582 | 806TS-0240 (TTS44FKS) | Came | Брелок-передатчик 4-х канальный 433,92 МГц с фиксированным кодом | Уточняйте у менеджера | Уточняйте у менеджера
00-00085007 | 806TS-0250 (TTS44RKS) | Came | Брелок-передатчик 4-х канальный 433,92 МГц с динамическим кодом | Уточняйте у менеджера | Уточняйте у менеджера
00-00135366 | LCA | CARDDEX | Контроллер со встроенной сенсорной кнопкой выхода. Подключение внешнего считывателя по интерфейсу Wiegand 26/34; Встроенная светодиодная и звуковая индикация; 12 В, 64х82х23 мм. | 5310 | 5310
00-00135450 | LCA E | CARDDEX | Комплект автономного контроллера со считывателем: Контроллер со встроенной сенсорной кнопкой выхода и Внешний считыватель «RW E» формата EM-Marin. Подключение внешнего считывателя по интерфейсу Wiegand 26/34; Встроенная светодиодная и звуковая индикация; Набор scotchlok для подключения. 12 В, 64х82х23 мм. | 8980 | 8980
00-00135402 | LCA M | CARDDEX | Комплект автономного контроллера со считывателем: Контроллер со встроенной сенсорной кнопкой выхода и Внешний считыватель «RW M» формата Mifare. Подключение внешнего считывателя по интерфейсу Wiegand 26/34; Встроенная светодиодная и звуковая индикация; Набор scotchlok для подключения. 12 В, 64х82х23 мм. | 8980 | 8980
00-00135411 | RCA E | CARDDEX | Контроллер со встроенным считывателем формата EM-Marin, внешний считыватель подключается по интерфейсу Wiegand 26/34; Светодиодная индикация; До 2 500 пользовательских карт Управляет как электромагнитными, так и электромеханическими замками. Программирование с помощью мастер-карты. Есть встроенная световая и звуковая индикация. | 3760 | 3760
00-00135400 | RCA M | CARDDEX | Контроллер со встроенным считывателем формата Mifare, внешний считыватель подключается по интерфейсу Wiegand 26/34; Светодиодная индикация; До 2 500 пользовательских карт. Управляет как электромагнитными, так и электромеханическими замками. Программирование с помощью мастер-карты. Есть встроенная световая и звуковая индикация. | 5710 | 5710
00-00135507 | RCN E | CARDDEX | Сетевой контроллер со встроенным считывателем EM-Marin; набор scotchlok для подключения; бесплатное ПО CARDDEX «TimeWork»; 9…12В DC; 100 мА; Wiegand 26/34; -10...+50°C; 81х65х22 мм. | 6960 | 6960
00-00135508 | RCN M | CARDDEX | Сетевой контроллер со встроенным считывателем Mifare; набор scotchlok для подключения; бесплатное ПО CARDDEX «TimeWork»; 9…12В DC; 100 мА; Wiegand 26/34; -10...+50°C; 81х65х22 мм | 6960 | 6960
00-00135363 | SM-03 | CARDDEX | Стойка с контроллером Mifare; встроенный контроллер M-CA; 12В DC; 500 пользователей; -30…+55°C; 242х182х1460 мм | 25810 | 25810
00-00139522 | DHI-ASB1C-B | Dahua | Монтажная коробка для контроллеров Корпус из оцинкованной стали, питание от сети + резерв, защита от КЗ, встроенная подсветка, поддержка событий вскрытия. | 25590 | 20472
00-00108101 | DHI-ASC2202B-D | Dahua | Контроллер на 2 двери (2-сторонний доступ) > Поддержка TCP/IP > Протоколы связи: RS-485 и Wiegand (W26 и W34) > Ёмкость: 100 000 пользователей. До 500 000 записей о считывании карт > Поддержка блокировки, объединения групп, защиты от повторного прохода, удаленной разблокировки и т.д. > Поддерживается тревога тампера считывателя карт, тревога тайм-аута датчика двери, тревога по принуждению и тревога неправильного пароля и др. > Встроенный RTC, поддержка ручной и автоматической синхронизации времени > Поддержка защиты памяти при отключении питания и онлайн-обновление > Поддержка Watchdog (защита системы от программных или аппаратных сбоев) > Поддержка питания PoE | Уточняйте у менеджера | Уточняйте у менеджера
00-00108100 | DHI-ASC2202B-S | Dahua | Контроллер на 2 двери (1-сторонний доступ) > Поддержка TCP/IP > Протоколы связи: RS-485 и Wiegand (W26 и W34) > Ёмкость: 100 000 пользователей. До 500 000 записей о считывании карт > Поддержка блокировки, объединения групп, защиты от повторного прохода, удаленной разблокировки и т.д. > Поддерживается тревога тампера считывателя карт, тревога тайм-аута датчика двери, тревога по принуждению и тревога неправильного пароля и др. > Встроенный RTC, поддержка ручной и автоматической синхронизации времени > Поддержка защиты памяти при отключении питания и онлайн-обновление > Поддержка Watchdog (защита системы от программных или аппаратных сбоев) > Поддержка питания PoE | 10490 | 8392
00-00108102 | DHI-ASC2202C-D | Dahua | Контроллер на 2 двери (2-сторонний доступ) > Поддержка TCP/IP > Протоколы связи: RS-485 и Wiegand (W26 и W34) > Ёмкость: 100 000 пользователей. До 500 000 записей о считывании карт > Поддерживает многодверную блокировку, многопользовательскую разблокировку, запрет повторного прохода и удаленную разблокировку. > Поддерживается тревога тампера считывателя карт, тревога тайм-аута датчика двери, тревога по принуждению и тревога неправильного пароля и др. > Встроенный RTC, поддержка ручной и автоматической синхронизации времени > Поддержка защиты памяти при отключении питания и онлайн-обновление. > Питание от аккумуляторной батареи. > Поддержка Watchdog (защита системы от программных или аппаратных сбоев). | Уточняйте у менеджера | Уточняйте у менеджера
00-00108103 | DHI-ASC2204B-S | Dahua | Контроллер на 4 двери (1-сторонний доступ) > Поддержка TCP/IP > Протоколы связи: RS-485 и Wiegand (W26 и W34) > Ёмкость: 100 000 пользователей. До 500 000 записей о считывании карт > Поддержка блокировки, объединения групп, защиты от повторного прохода, удаленной разблокировки и т.д. > Поддерживается тревога тампера считывателя карт, тревога тайм-аута датчика двери, тревога по принуждению и тревога неправильного пароля и др. > Встроенный RTC, поддержка ручной и автоматической синхронизации времени > Поддержка защиты памяти при отключении питания и онлайн-обновление > Поддержка Watchdog (защита системы от программных или аппаратных сбоев) > Поддержка питания PoE | Уточняйте у менеджера | Уточняйте у менеджера
00-00108105 | DHI-ASC2204C-D | Dahua | Контроллер на 4 двери (2-сторонний доступ) > Поддержка TCP/IP > Протоколы связи: RS-485 и Wiegand (W26 и W34) > Ёмкость: 100 000 пользователей. До 500 000 записей о считывании карт > Поддерживает многодверную блокировку, многопользовательскую разблокировку, запрет повторного прохода и удаленную разблокировку. > Поддерживается тревога тампера считывателя карт, тревога тайм-аута датчика двери, тревога по принуждению и тревога неправильного пароля и др. > Встроенный RTC, поддержка ручной и автоматической синхронизации времени > Поддержка защиты памяти при отключении питания и онлайн-обновление. > Питание от аккумуляторной батареи. > Поддержка Watchdog (защита системы от программных или аппаратных сбоев). | Уточняйте у менеджера | Уточняйте у менеджера
00-00108104 | DHI-ASC2204C-S | Dahua | Контроллер на 4 двери (1-сторонний доступ) > Поддержка TCP/IP > Протоколы связи: RS-485 и Wiegand (W26 и W34) > Ёмкость: 100 000 пользователей. До 500 000 записей о считывании карт > Поддерживает многодверную блокировку, многопользовательскую разблокировку, запрет повторного прохода и удаленную разблокировку. > Поддерживается тревога тампера считывателя карт, тревога тайм-аута датчика двери, тревога по принуждению и тревога неправильного пароля и др. > Встроенный RTC, поддержка ручной и автоматической синхронизации времени > Поддержка защиты памяти при отключении питания и онлайн-обновление. > Питание от аккумуляторной батареи. > Поддержка Watchdog (защита системы от программных или аппаратных сбоев). | 28390 | 22712
00-00108106 | DHI-ASC2208C-S | Dahua | Контроллер на 8 дверей (1-сторонний доступ) > Поддержка TCP/IP > Протоколы связи: RS-485 и Wiegand (W26 и W34) > Ёмкость: 100 000 пользователей. До 500 000 записей о считывании карт > Поддерживает многодверную блокировку, многопользовательскую разблокировку, запрет повторного прохода и удаленную разблокировку. > Поддерживается тревога тампера считывателя карт, тревога тайм-аута датчика двери, тревога по принуждению и тревога неправильного пароля и др. > Встроенный RTC, поддержка ручной и автоматической синхронизации времени > Поддержка защиты памяти при отключении питания и онлайн-обновление. > Питание от аккумуляторной батареи. > Поддержка Watchdog (защита системы от программных или аппаратных сбоев). | 36090 | 28872
00-00102456 | DHI-ASC3202B | Dahua | Контроллер подключение и управление до 19 вспомогательных контроллеров. Поддерживает 1000 пользователей, 3000 отпечатков пальцев и 300 000 записей. Доступ к считывателям карт через протоколы Wiegand и RS-485. Поддерживает соединение TCP/IP и PoE. Подает питание на замок через выходной блок питания 12 В постоянного тока с максимальным выходным током 1000 мА. | 30690 | 24552
00-00132416 | DHI-ASC4201B-D | Dahua | Контроллер на 1 дверь (2-сторонний доступ) > OS Linux, поддержка веб-интерфейса. > Ёмкость 100 000 пользователей, 100 000 паролей, 100 000 карт, 10 000 отпечатков пальцев и 500 000 записей доступа. > Поддерживает несколько методов разблокировки, включая карту, пароль, отпечаток пальца и QR-код, а так же их комбинации. > Поддерживает устройства считывания карт по RS-485 и Wiegand. > Несколько типов сигналов тревоги, таких как принуждение, несанкционированный доступ, вторжение, тайм-аут разблокировки и чрезмерное использование неверной карты. > Поддерживает защиту от повторного прохода, разблокировку несколькими людьми, разблокировку первой картой и удаленную проверку. > Подает питание на 1 замок (12 В, 1.2 А) и 2 считывателя карт (12 В, 500 мА) одновременно. Адаптер питания должен поддерживать необходимые характеристики питания. > Поддерживает соединение TCP/IP, автоматическую регистрацию, регистрацию P2P и DHCP. > Питание PoE. > Совместимо с платформами SmartPSS Lite, DSS Pro и DMSS. | 12590 | 10072
00-00132419 | DHI-ASC4201C-D | Dahua | Контроллер на 1 дверь (2-сторонний доступ) > OS Linux, поддержка веб-интерфейса. > Ёмкость 100 000 пользователей, 100 000 паролей, 100 000 карт, 10 000 отпечатков пальцев и 500 000 записей доступа. > Поддерживает несколько методов разблокировки, включая карту, пароль, отпечаток пальца и QR-код, а так же их комбинации. > Поддерживает устройства считывания карт по RS-485 и Wiegand. > Несколько типов сигналов тревоги, таких как принуждение, несанкционированный доступ, вторжение, тайм-аут разблокировки и чрезмерное использование неверной карты. > Поддерживает защиту от повторного прохода, разблокировку несколькими людьми, разблокировку первой картой и удаленную проверку. > Подает питание на 1 замок (12 В, 1.2 А) и 2 считывателя карт (12 В, 500 мА) одновременно. Адаптер питания должен поддерживать необходимые характеристики питания. > Поддерживает работу от аккумулятора. Аккумулятор продается отдельно. Место для аккумулятора: 157 x 127 x 75 мм (Д × Ш × В). > Поддерживает соединение TCP/IP, | 26090 | 20872
00-00132417 | DHI-ASC4202B-D | Dahua | Контроллер на 2 двери (2-сторонний доступ) > OS Linux, поддержка веб-интерфейса. > Ёмкость 100 000 пользователей, 100 000 паролей, 100 000 карт, 10 000 отпечатков пальцев и 500 000 записей доступа. > Поддерживает несколько методов разблокировки, включая карту, пароль, отпечаток пальца и QR-код, а так же их комбинации. > Поддерживает устройства считывания карт по RS-485 и Wiegand. > Несколько типов сигналов тревоги, таких как принуждение, несанкционированный доступ, вторжение, тайм-аут разблокировки и чрезмерное использование неверной карты. > Поддерживает защиту от повторного прохода, разблокировку несколькими людьми, разблокировку первой картой и удаленную проверку. > Подает питание на 2 замка (12 В, 1.2 А) и 4 считывателя карт (12 В, 500 мА) одновременно. Адаптер питания должен поддерживать необходимые характеристики питания. > Поддерживает соединение TCP/IP, автоматическую регистрацию, регистрацию P2P и DHCP. > Питание PoE. > Совместимо с платформами SmartPSS Lite, DSS Pro и DMSS. | 14190 | 11352
00-00132420 | DHI-ASC4202C-D | Dahua | Контроллер на 2 двери (2-сторонний доступ) > OS Linux, поддержка веб-интерфейса. > Ёмкость 100 000 пользователей, 100 000 паролей, 100 000 карт, 10 000 отпечатков пальцев и 500 000 записей доступа. > Поддерживает несколько методов разблокировки, включая карту, пароль, отпечаток пальца и QR-код, а так же их комбинации. > Поддерживает устройства считывания карт по RS-485 и Wiegand. > Несколько типов сигналов тревоги, таких как принуждение, несанкционированный доступ, вторжение, тайм-аут разблокировки и чрезмерное использование неверной карты. > Поддерживает защиту от повторного прохода, разблокировку несколькими людьми, разблокировку первой картой и удаленную проверку. > Подает питание на 2 замка (12 В, 1.2 А) и 4 считывателя карт (12 В, 500 мА) одновременно. Адаптер питания должен поддерживать необходимые характеристики питания. > Поддерживает работу от аккумулятора. Аккумулятор продается отдельно. Место для аккумулятора: 157 x 127 x 75 мм (Д × Ш × В). > Поддерживает соединение TCP/IP, | 29190 | 23352
00-00132418 | DHI-ASC4204B-S | Dahua | Контроллер на 4 двери (1-сторонний доступ) > OS Linux, поддержка веб-интерфейса. > Ёмкость 100 000 пользователей, 100 000 паролей, 100 000 карт, 10 000 отпечатков пальцев и 500 000 записей доступа. > Поддерживает несколько методов разблокировки, включая карту, пароль, отпечаток пальца и QR-код, а так же их комбинации. > Поддерживает устройства считывания карт по RS-485 и Wiegand. > Несколько типов сигналов тревоги, таких как принуждение, несанкционированный доступ, вторжение, тайм-аут разблокировки и чрезмерное использование неверной карты. > Поддерживает защиту от повторного прохода, разблокировку несколькими людьми, разблокировку первой картой и удаленную проверку. > Подает питание на 4 замка (12 В, 1.2 А) и 4 считывателя карт (12 В, 500 мА) одновременно. Адаптер питания должен поддерживать необходимые характеристики питания. > Поддерживает соединение TCP/IP, автоматическую регистрацию, регистрацию P2P и DHCP. > Питание PoE. > Совместимо с платформами SmartPSS Lite, DSS Pro и DMSS. | 17190 | 13752
00-00132421 | DHI-ASC4204C-D | Dahua | Контроллер на 2 двери (2-сторонний доступ) > OS Linux, поддержка веб-интерфейса. > Ёмкость 100 000 пользователей, 100 000 паролей, 100 000 карт, 10 000 отпечатков пальцев и 500 000 записей доступа. > Поддерживает несколько методов разблокировки, включая карту, пароль, отпечаток пальца и QR-код, а так же их комбинации. > Поддерживает устройства считывания карт по RS-485 и Wiegand. > Несколько типов сигналов тревоги, таких как принуждение, несанкционированный доступ, вторжение, тайм-аут разблокировки и чрезмерное использование неверной карты. > Поддерживает защиту от повторного прохода, разблокировку несколькими людьми, разблокировку первой картой и удаленную проверку. > Подает питание на 4 замка (12 В, 1.2 А) и 8 считывателей карт (12 В, 500 мА) одновременно. Адаптер питания должен поддерживать необходимые характеристики питания. > Поддерживает работу от аккумулятора. Аккумулятор продается отдельно. Место для аккумулятора: 157 x 127 x 75 мм (Д × Ш × В). > Поддерживает соединение TCP/IP, | 34090 | 27272
00-00121087 | DHI-ASI3203E | Dahua | Контроллер доступа с распознаванием лиц и клавиатурой В устройстве применяется алгоритм распознавания лиц глубокого обучения. Поддерживает открытие через распознавание лица, IC карту, пароль и их комбинации; Экран 2.4”, разрешение 320*240; Поддерживает 1000 лиц, 1000 пользователей, 3000 карт, 1000 паролей и 100000 записей; Поддержка TCP/IP, OSDP, RS485 (повторное использование порта Wiegand). Wiegand (повторное использование порта RS485). Питание DC12V. | 9990 | 7992
00-00121089 | DHI-ASI3203E-DW | Dahua | Контроллер доступа с распознаванием лиц, клавиатурой и Wi-Fi В устройстве применяется алгоритм распознавания лиц глубокого обучения. Поддерживает открытие через распознавание лица, ID карту, пароль и их комбинации; Экран 2.4”, разрешение 320*240; Поддерживает 1000 лиц, 1000 пользователей, 3000 карт, 1000 паролей и 100000 записей; Поддержка TCP/IP, Wi-Fi, OSDP, RS485 (повторное использование порта Wiegand). Wiegand (повторное использование порта RS485). Питание DC12V. | 11590 | 9272
00-00121088 | DHI-ASI3203E-W | Dahua | Контроллер доступа с распознаванием лиц, клавиатурой и Wi-Fi В устройстве применяется алгоритм распознавания лиц глубокого обучения. Поддерживает открытие через распознавание лица, IC карту, пароль и их комбинации; Экран 2.4”, разрешение 320*240; Поддерживает 1000 лиц, 1000 пользователей, 3000 карт, 1000 паролей и 100000 записей; Поддержка TCP/IP, Wi-Fi, OSDP, RS485 (повторное использование порта Wiegand). Wiegand (повторное использование порта RS485). Питание DC12V. | 11590 | 9272
00-00121090 | DHI-ASI3204E | Dahua | Контроллер доступа с распознаванием лиц, отпечатков пальцев и клавиатурой В устройстве применяется алгоритм распознавания лиц глубокого обучения. Поддерживает открытие через сканирование отпечатка пальца, распознавание лица, IC карту, пароль и их комбинации; Экран 2.4”, разрешение 320*240; Поддерживает 3000 отпечатков пальцев, 1000 лиц, 1000 пользователей, 3000 карт, 1000 паролей и 100000 записей; Поддержка TCP/IP, OSDP, RS485 (повторное использование порта Wiegand). Wiegand (повторное использование порта RS485). Питание DC12V. | 11790 | 9432
00-00121092 | DHI-ASI3204E-DW | Dahua | Контроллер доступа с распознаванием лиц, отпечатков пальцев и клавиатурой и Wi-Fi В устройстве применяется алгоритм распознавания лиц глубокого обучения. Поддерживает открытие через сканирование отпечатка пальца, распознавание лица, ID карту, пароль и их комбинации; Экран 2.4”, разрешение 320*240; Поддерживает 3000 отпечатков пальцев, 1000 лиц, 1000 пользователей, 3000 карт, 1000 паролей и 100000 записей; Поддержка TCP/IP, Wi-Fi, OSDP, RS485 (повторное использование порта Wiegand). Wiegand (повторное использование порта RS485). Питание DC12V. | 12790 | 10232
00-00121091 | DHI-ASI3204E-W | Dahua | Контроллер доступа с распознаванием лиц, отпечатков пальцев и клавиатурой и Wi-Fi В устройстве применяется алгоритм распознавания лиц глубокого обучения. Поддерживает открытие через сканирование отпечатка пальца, распознавание лица, IC карту, пароль и их комбинации; Экран 2.4”, разрешение 320*240; Поддерживает 3000 отпечатков пальцев, 1000 лиц, 1000 пользователей, 3000 карт, 1000 паролей и 100000 записей; Поддержка TCP/IP, Wi-Fi, OSDP, RS485 (повторное использование порта Wiegand). Wiegand (повторное использование порта RS485). Питание DC12V. | 12790 | 10232
00-00107913 | DHI-DEE1010B-S2 | Dahua | Модуль расширения контроля доступа; Подключение по RS-485. Работа с электромеханическими или электромагнитными замкам. 3 индикатора состояния, устройство включено или выключено и состояние двери. | 3890 | 3112
00-00107908 | VTNC1003C | Dahua | Контроллер 2-проводной, выход питания: 48 В/0.9 А | 1990 | 1592
00-00035167 | Antenna-433 | Doorhan | Антенна 433MHz (с кронштейном и 5-ю метрами кабеля) | 1382.51 | 1202.78
00-00040326 | Keycode | Doorhan | Контроллер предназначен для управления одним устройством (шлагбаумом, электроприводом ворот или роллет, электрозамком и т. д.), а также может быть использован как внешняя клавишная панель или устройство считывания карт. | 9941.39 | 8649.01
00-00070128 | KEYFREM | Doorhan | Автономный контроллер, оснащенный встроенным считывателем отпечатков пальцев, проксимити-карт и брелоков формата Em-Marine (арт. CARD EM, TRINKET EM) и клавиатурой для идентификации по коду. Клавиатура KEYFREM предназначена для управления одним устройством (шлагбаумом, электроприводом ворот или роллет, электрозамком и т. д.), а также может быть использована как внешняя клавишная панель или устройство считывания карт и отпечатков пальцев. | Уточняйте у менеджера | Уточняйте у менеджера
00-00040332 | Keypad | Doorhan | Радиокодовая беспроводная клавиатура Keypad предназначена для дистанционного управления электроприводом, оснащенным встроенным или внешним приемником DoorHan. | 4792.04 | 4169.07
00-00034633 | DS-K2801 | HikVision | Контроллер доступа на 1 дверь Хранилище: 10000 карт, 50000 событий; uplink интерфейсы: TCP/IP, RS485; интерфейсы считывателей: 2 входа Wiegand; тревожные вход/выход 3/2; DC12В; 50Вт; -20 °C...+65°C; размер 285×237×69мм; металл. | Уточняйте у менеджера | Уточняйте у менеджера
00-00034634 | DS-K2802 | HikVision | Контроллер доступа на 2 двери Хранилище: 10000 карт, 50000 событий; uplink интерфейсы: TCP/IP, RS485; интерфейсы считывателей: 4 входа Wiegand; тревожные вход/выход 6/4; DC12В; 100Вт; -20 °C...+65°C; размер 285×237×69мм; металл. | 11395 | 11395
00-00034635 | DS-K2804 | HikVision | Контроллер доступа на 4 двери Хранилище: 10000 карт, 50000 событий; uplink интерфейсы: TCP/IP, RS485; интерфейсы считывателей: 4 входа Wiegand; тревожные вход/выход 12/8; DC12В; 100Вт; -20 °C...+65°C; размер 285×237×69мм; металл. | 12174 | 12174
00-00104267 | DS-K2811 | HikVision | Контроллер доступа на 1 дверь Хранилище: 10000 карт, 50000 событий; uplink интерфейсы: TCP/IP; интерфейсы считывателей: 2 входа Wiegand или RS-485; тревожные вход/выход 3/2; DC12В; Подключение АКБ; 50Вт; -20 °C...+65°C; размер 370×345×90мм; металл. | 10276.7 | 10276.7
00-00104268 | DS-K2812 | HikVision | Контроллер доступа на 2 дверь Хранилище: 10000 карт, 50000 событий; uplink интерфейсы: TCP/IP; интерфейсы считывателей: 4 входа Wiegand или RS-485; тревожные вход/выход 6/8; DC12В; Подключение АКБ; 50Вт; -20 °C...+65°C; размер 370×345×90мм; металл. | 12490.8 | 12490.8
00-00104269 | DS-K2814 | HikVision | Контроллер доступа на 4 дверь Хранилище: 10000 карт, 50000 событий; uplink интерфейсы: TCP/IP; интерфейсы считывателей: 4 входа Wiegand или RS-485; тревожные вход/выход 11/8; DC12В; Подключение АКБ; 50Вт; -20 °C...+65°C; размер 370×345×90мм; металл. | 18705.66 | 18705.66
00-00076090 | DS-K2M061 | HikVision | Модуль безопасности является промежуточным звеном между терминалом контроля доступа и замком, включая магнитный замок, кнопку выхода и так далее. Его можно применять, чтобы держать дверь закрытой, когда терминал поврежден. Интерфейс связи: RS-485; интерфейсы входа/выхода: 1 дверной контакт, 1 тампер, 2 тревожный вход, 1 тревожный выход, 1 кнопка выхода, 1 wiegand; DC12В; -40 °C...+70°C; размер 48×115×26мм. | Уточняйте у менеджера | Уточняйте у менеджера
00-00088006 | ACT-C101 | HiWatch | Контроллер доступа на 1 дверь Хранилище: 10000 карт, 50000 событий; uplink интерфейсы: TCP/IP; интерфейсы считывателей: 2 входа Wiegand; тревожные вход/выход 3/2; DC12В; 50Вт; -20 °C...+65°C; размер 285×237×69мм; металл. | 7468.48 | 7468.48
00-00088007 | ACT-C102 | HiWatch | Контроллер доступа на 2 двери Хранилище: 10000 карт, 50000 событий; uplink интерфейсы: TCP/IP; интерфейсы считывателей: 4 входа Wiegand; тревожные вход/выход 6/4; DC12В; 100Вт; -20 °C...+65°C; размер 285×237×69мм; металл. | 9310.6 | 9310.6
00-00088008 | ACT-C104 | HiWatch | Контроллер доступа на 4 двери Хранилище: 10000 карт, 50000 событий; uplink интерфейсы: TCP/IP; интерфейсы считывателей: 4 входа Wiegand; тревожные вход/выход 12/8; DC12В; 100Вт; -20 °C...+65°C; размер 285×237×69мм; металл. | 10152.71 | 10152.71
00-00119845 | F-KD-1310 | iFLOW | Контроллер доступа на 1 дверь Хранилище: 10000 карт, 50000 событий; uplink интерфейсы: TCP/IP; интерфейсы считывателей: 2 входа Wiegand; тревожные вход/выход 3/2; DC12В; 50Вт; -20 °C...+65°C; размер 285×237×69мм; металл. | 10090 | 10090
00-00119848 | F-KD-1311 | iFLOW | Контроллер доступа на 1 дверь Хранилище: 10000 карт, 50000 событий; uplink интерфейсы: TCP/IP; интерфейсы считывателей: 2 входа Wiegand или RS-485; тревожные вход/выход 3/2; AC 100-240В; Подключение АКБ; 50Вт; -20 °C...+65°C; размер 370×345×90мм; металл. | 15390 | 15390
00-00119846 | F-KD-1320 | iFLOW | Контроллер доступа на 2 двери Хранилище: 10000 карт, 50000 событий; uplink интерфейсы: TCP/IP; интерфейсы считывателей: 4 входа Wiegand; тревожные вход/выход 6/4; DC12В; 100Вт; -20 °C...+65°C; размер 285×237×69мм; металл. | 12590 | 12590
00-00119849 | F-KD-1321 | iFLOW | Контроллер доступа на 2 дверь Хранилище: 10000 карт, 50000 событий; uplink интерфейсы: TCP/IP; интерфейсы считывателей: 4 входа Wiegand или RS-485; тревожные вход/выход 6/8;AC 100-240В; Подключение АКБ; 50Вт; -20 °C...+65°C; размер 370×345×90мм; металл. | 17790 | 17790
00-00119847 | F-KD-1340 | iFLOW | Контроллер доступа на 4 двери Хранилище: 10000 карт, 50000 событий; uplink интерфейсы: TCP/IP; интерфейсы считывателей: 4 входа Wiegand; тревожные вход/выход 12/8; DC12В; 100Вт; -20 °C...+65°C; размер 285×237×69мм; металл. | 13690 | 13690
00-00119850 | F-KD-1341 | iFLOW | Контроллер доступа на 4 дверь Хранилище: 10000 карт, 50000 событий; uplink интерфейсы: TCP/IP; интерфейсы считывателей: 4 входа Wiegand или RS-485; тревожные вход/выход 11/8; AC 100-240В; Подключение АКБ; 50Вт; -20 °C...+65°C; размер 370×345×90мм; металл. | 19990 | 19990
00-00148493 | F-KD-1521WE1 | iFLOW | Контроллер доступа на 2 двери с PoE. Хранилище: 100,000 пользователей, 10,000 отпечатков пальцев, 200,000 карт, 600,000 событий;Прямое управление двумя дверьми, расширяемое до 126 дверей при подключении до 62 модулей F-KD-1720P; Дублирующая проводка RS-485 для обеспечения стабильности связи. Интерфейс 5-канального RS-485 поддерживает два варианта использования: 1. При использовании 4-канального RS-485 пятый канал может служить резервным; Четыре канала RS-485 формируют две группы двойных шин с физической изоляцией. Рекомендуется не подключать более 16 модулей доступа к каждой шине; Поддержка веб-конфигурации. Все настройки могут быть выполнены через веб без использования программного обеспечения; Индикаторы состояния питания, связи и работы для удобства мониторинга оборудования; Профессиональные функции контроля доступа, такие как междверная блокировка и защита от повторного прохода; Поддержка подключения резервного аккумулятора. Возможна зарядка и разрядка; Питание через PoE, доступен | 51390 | 51390
00-00148494 | F-KD-2417PMFQKBWE1 | iFLOW | Автономный контроллер с поддержкой PoE.Хранилище: макс. 5,000 карт, 5,000 отпечатков пальцев и 150,000 событий; 2,4" LCD-экран, встроенный модуль чтения карт Mifare; Несколько методов аутентификации: карта, PIN, отпечаток пальца, QR-код, Bluetooth; Протоколы: TCP/IP, Wi-Fi; Нисходящая связь: RS-485, Wiegand (W26/W34); Поддерживает AP-режим и конфигурацию через мобильный веб-интерфейс; Поддержка протоколов ISAPI и ISUP 5.0; Конфигурация через веб-клиент; Поддержка контроля доступа и функции учета рабочего времени на месте; Условия эксплуатации: IP65, температура -30 °C до +60 °C; Питание 12 В постоянного тока/1A, стандарт PoE | 12990 | 12990
00-00148495 | F-KD-2502SDQCKBW | iFLOW | Автономный контроллер с встроенной камерой и Qr-кодом. Хранилище: 100,000 карт и 300,000 событий; Встроенная камера 2 Мп, встроенный модуль чтения карт Mifare, Felica и DESfire, а также модуль Bluetooth и QR-кодов; Протоколы: TCP/IP, Wi-Fi; Выходы: RS-485; Поддержка SD-карты; Поддерживает AP-режим и конфигурацию через мобильный веб-интерфейс; Многофункциональное устройство: контроль доступа, видеодомофон и видеонаблюдение; Поддержка двусторонней аудиосвязи, удаленного просмотра в реальном времени, записи видео через NVR, аутентификации по QR-коду; Условия эксплуатации: IP65, IK09, температура -40 °C до +70 °C; Питание 12 В постоянного тока/1A | 20090 | 20090
00-00035868 | Guard Net черный | IronLogic | Контроллер сетевой, количество ключей: два банка по 8168 шт. Предназначен для работы в составе сетевых и автономных СКУД. Контроллер со сменной функциональностью, которая определяется загружаемой в него прошивкой. Контроллер способен меняться в зависимости от задачи. USB порт позволяет конфигурировать контроллер путем простого редактирования текстового конфигурационного файла. Если раньше для каждого решения необходим был отдельный вид контроллера, то теперь достаточно приобрести Guard Net и установить на него ту прошивку, которая необходима в конкретном случае. В случае отсутствия решения, Вы всегда можете проконсультироваться с нашей службой поддержки для создания прошивки под Вашу конкретную задачу. Инструкция, а также минимальное объединение проводником на клеммах обеспечивают простоту в установке и обслуживании. Благодаря наличию трех исполнительных элементов - два реле и полевой транзистор - контроллер идеально подойдет для управления электромагнитными и электромеханическими замк | 8300 | 7800
00-00088356 | IL-101 | IronLogic | Радиобрелок, передача кода происходит в стандарте Keeloq (HCS-300). 1 кнопка | 900 | 800
00-00039224 | IL-102 | IronLogic | Радиобрелок, передача кода происходит в стандарте Keeloq (HCS-300), 2 кнопки. Обеспечивает удобное обслуживание СКУД, где в качестве исполнительного устройства установлен шлагбаум или электроворота. | 1000 | 890
00-00039225 | IL-104 | IronLogic | Радиобрелок IL-104, передача кода происходит в стандарте Keeloq (HCS-300). 4 кнопки. Обеспечивает удобное обслуживание СКУД, где в качестве исполнительного устройства установлен шлагбаум или электроворота. | 1100 | 950
00-00047514 | Matrix-II (мод. E K Net) светло-серый | IronLogic | Сетевой контроллер СКУД со встроенным считывателем EM-Marine, RS-485. Предназначен для работы в составе сетевых и автономных СКУД. Простота в установке и обслуживании. Работает с электромагнитными и электромеханическими замками. Для управления турникетом необходимо использовать два контроллера Matrix-II (мод. E K Net). При подключении контроллера к компьютеру рекомендуется использовать программное обеспечение ( выбор ПО ). | 4400 | 3950
00-00056762 | Matrix-II (мод. E K Net) черный | IronLogic | Сетевой контроллер СКУД со встроенным считывателем EM-Marine, RS-485. Предназначен для работы в составе сетевых и автономных СКУД. Простота в установке и обслуживании. Работает с электромагнитными и электромеханическими замками. Для управления турникетом необходимо использовать два контроллера Matrix-II (мод. E K Net). При подключении контроллера к компьютеру рекомендуется использовать программное обеспечение ( выбор ПО ). | 4400 | 3950
00-00056763 | Matrix-II (мод. E K Wi-Fi) серый | IronLogic | Сетевой контроллер СКУД со встроенным считывателем EM-Marine, Wi-Fi. Предназначен для работы в составе сетевыхСКУД. Простота в установке и обслуживании. Работает с электромагнитными и электромеханическими замками. Для управления турникетом можно использовать один Matrix-II (мод. E K Wi-Fi). При подключении контроллера к компьютеру рекомендуется использовать программное обеспечение ( выбор ПО ). | 5270 | 4970
00-00056819 | Matrix-II (мод. E K Wi-Fi) черный | IronLogic | Сетевой контроллер СКУД со встроенным считывателем EM-Marine, Wi-Fi. Предназначен для работы в составе сетевыхСКУД. Простота в установке и обслуживании. Работает с электромагнитными и электромеханическими замками. Для управления турникетом можно использовать один Matrix-II (мод. E K Wi-Fi). При подключении контроллера к компьютеру рекомендуется использовать программное обеспечение ( выбор ПО ). | 5270 | 4970
00-00119580 | Matrix-II (мод.EK Wg) серый | IronLogic | Автономный контроллер СКУД со встроенным считывателем EM-Marine, серый. Изделие сочетает возможности контроллера и считывателя в одном корпусе. Модель Matrix-II (мод. E K Wg) идеально подойдет в случаях, когда отсутствует необходимость устанавливать контроллер отдельно от считывателя. Контроллер предназначен для управления электромагнитными и электромеханическими замками. Matrix-II (мод. E K Wg) поддерживает подключение датчика двери, блока питания, электромагнитного или электромеханического замка, внешнего светодиода, кнопки открывания замка, внешнего зуммера, а также внешнего считывателя. | 3860 | 3500
00-00119579 | Matrix-II (мод.EK Wg) черный | IronLogic | Автономный контроллер СКУД со встроенным считывателем EM-Marine, черный. Изделие сочетает возможности контроллера и считывателя в одном корпусе. Модель Matrix-II (мод. E K Wg) идеально подойдет в случаях, когда отсутствует необходимость устанавливать контроллер отдельно от считывателя. Контроллер предназначен для управления электромагнитными и электромеханическими замками. Matrix-II (мод. E K Wg) поддерживает подключение датчика двери, блока питания, электромагнитного или электромеханического замка, внешнего светодиода, кнопки открывания замка, внешнего зуммера, а также внешнего считывателя. | 3860 | 3500
00-00056665 | Matrix-II (мод.EK) серый | IronLogic | Автономный контроллер СКУД со встроенным считывателем EM-Marine светло-серый. | 3760 | 3400
00-00056666 | Matrix-II (мод.EK) черный | IronLogic | Автономный контроллер СКУД со встроенным считывателем EM-Marine, черный. | 3760 | 3400
00-00019227 | Matrix-IV HOTEL | IronLogic | Автономный контроллер энергосбережения 220V, работа с любыми картами, в том числе и бумажными. Предназначен для управления электропитанием в номере гостиницы. Включение электропитания осуществляется при установке карты гостя или персонала в карман считывателя. Подходят карты размера Clamshell или ISO. Сдержанный дизайн сочетается с интерьером любого номера. Ночная подсветка мягкого синего цвета. Наличие таймера (15 секунд) отключения. | 3200 | 2900
00-00019331 | Matrix-IV HOTEL-125Khz | IronLogic | Автономный контроллер энергосбережения 220V, работа только с картами частоты 125 кГц (EM-Marine, Temic, HID PROX II, INDALA, Cotag). Предназначен для управления электропитанием в номере гостиницы. Включение электропитания осуществляется при установке карты гостя или персонала в карман считывателя. Подходят карты размера Clamshell или ISO. Сдержанный дизайн сочетается с интерьером любого номера. Ночная подсветка мягкого синего цвета. Наличие таймера (15 секунд) отключения. | 3200 | 2900
00-00119584 | Matrix-VI (мод. EH K Net) темный | IronLogic | Основные характеристики: Встроенный считыватель Влаго и пылезащищенный корпус Быстрый монтаж и подключение Автономный и сетевой режим работы Защита от неправильного включения Выбор типа замка Основные режимы: Обычный, Блокировка, Свободный проход, Ожидание Специальные режимы: Экстренная эвакуация, Противокражный режим, Режим охраны Типы точек прохода: Одна дверь, Шлюз (на каждую дверь по контроллеру), Турникет, Активаторный замок (ворота), Электроконтроль Внимание!Программное конфигурирование контроллера осуществляется через ПО Guard Light (турникет, шлюз, охрана и другие режимы) Выбор ПО Внимание! Во избежание пробоя выходного транзистора не рекомендуется использовать контроллер с электромагнитными замками, имеющими встроенный колебательный контур Технические характеристики: Рабочая частота: 125 кГц Работа с идендификаторами: EM-Marine, HID ProxCard II Дальность чтения: 2-4 см Количество ключей: 8168 шт. Количество запоминаемых событий: 8192 шт. Количество подключаемых считывателей: 1 | 5000 | 4600
00-00119591 | Matrix-VI (мод. EH) темный | IronLogic | RFID считыватель Matrix-VI (мод. EH) предназначен для работы с сетевыми и автономными системами контроля доступа. Применяется для чтения и передачи контроллеру ID номера карт, брелоков или браслетов с метками стандарта EM-Marine или HID ProxCard II по протоколу Dallas Touch Memory (Ibutton)/1-wire или Wiegand-26/34/42/50. | 4000 | 3700
00-00083638 | Matrix-VI (мод. NFC K Net) темный | IronLogic | Сетевой контроллер СКУД со встроенным считывателем Mifare, поддержка NFC; кол-во ключей 8168, защита от копирования ключей (шифрование ID), буфер событий 8192, вых.интерфейс Dallas TM (iButton), Wiegand 26/34/42/50/58; интерфейс связи c ПК RS-485, USB; выбор типа замка, ток замка до 5А; U-пит. 8...27 В, I-раб. 180 мА, t-раб. -40...+50°С, габ.размер 110х47х23 мм. | 5700 | 5300
00-00088327 | SA-03 | IronLogic | Автономный контроллер СКУД и ОПС; контроль 3х ШС, U-шс. 9 В, I-шс 6 мА; RS-485, вх.считывателя 1-Wire (ТМ), 64 идентификатора; выход "замок" ≤5 А, выход "сирена" ≤50 мА, два выхода "ОК" ≤20 мА; U-пит. 9...16 В, I-потр. 30 мА; t-раб. -40...+50°С, габ.размеры 65х65х18 мм. Возможность управления и мониторинга через ПО и Z-397 по RS-485. | 2400 | 2250
00-00055252 | Z-1 (мод. N Z) | IronLogic | Адаптер для программирования автономных контроллеров и считывателей Iron Logic через компьютер. Прямое программирование автономных контроллеров Z-5R и Matrix-II K через контактное гнездо. Получение номеров ключей от считывателей, подключенных по линиям Dallas TM и Wiegand 26 (заполнение базы номеров ключей). Передача номеров ключей в контроллер (имитация поднесения ключа). Запись и чтение ключа DS1996L. Управление световой и звуковой индикацией считывателей. Управление питанием 12 вольтовых устройств. Эмуляция работы клавиатуры, автоматический ввод номера прочитанной карты в активное окно компьютера (не нужны драйвера и специальное ПО). Учет времени, в течение которого посетитель находился в контролируемой зоне (совместно с ПО AREA ). | 4000 | 3800
03-00009162 | Z-396 T (Timer) | IronLogic | Контроллер автономный, тип исполнительного устройства электромеханический/электромагнитный замок, световая и звуковая индикация режимов работы, 2V AC или DC (AC 7-13В, DC 9-18В), предназначен для дистанционного открытия электромагнитного или электромеханического замков. Сигнал на срабатывание таймера может поступать от кнопки открывания двери или домофона. Габариты изделия позволяют устанавливать его как внутри замка, так и отдельно. | 1800 | 1600
03-00004213 | Z-397 (мод. Guard) | IronLogic | Конвертер с гальванической развязкой интерфейса USB в RS-485. Ускорение и облегчение диагностики и запуска сетей с сетевыми контроллерами Z-5R Net, MATRIX-II Net. | 4900 | 4500
03-00004212 | Z-397 (мод. USB 422/485) | IronLogic | Конвертер с гальванической развязкой интерфейса USB в RS-485/422 и мониторинга событий, происходящих в системе через терминальную программу в реальном времени. | 4600 | 4300
03-00009196 | Z-397 (мод. Web) | IronLogic | Конвертер с гальванической развязкой предназначен для организации связи устройств, подключённых к линиям RS-485, с удалённым компьютером через локальную сеть по протоколу TCP/IP. Ускорение и облегчение диагностики и запуска сетей с сетевыми контроллерами СКУД Iron Logic в режиме Advanced. | 7900 | 7300
03-00000414 | Z-5R | IronLogic | Контроллер автономный, количество ключей 1364, световая и звуковая индикация режимов работы. Предназначен для управления электромагнитными и электромеханическими замками. Габариты изделия позволяют устанавливать его как внутри замка, так и отдельно. Работает с ключами Touch Memory DS1990А и с RFID картами/брелками. | 1190 | 1000
03-00004216 | Z-5R (мод. 5000) | IronLogic | Контроллер автономный, количество ключей 5460, тип исполнительного устройства электромеханический/электромагнитный замок, 12V DC. Предназначен для управления электромагнитными и электромеханическими замками. Габариты изделия позволяют устанавливать его как внутри замка, так и отдельно. Работает с ключами Touch Memory DS1990А и с RFID картами/брелками. | 1420 | 1210
03-00000609 | Z-5R (мод. Case) | IronLogic | Контроллер автономный, в монтажной коробке, количество ключей 1364, тип исполнительного устройства электромеханический/электромагнитный замок, 12V DC. Предназначен для управления электромагнитными и электромеханическими замками. Габариты изделия позволяют устанавливать его как внутри замка, так и отдельно. Работает с ключами Touch Memory DS1990А и с RFID картами/брелками. | 1400 | 1190
00-00088354 | Z-5R (мод. Net 16000) | IronLogic | Контроллер сетевой СКУД. Количество ключей: 16336 шт. Количество запоминаемых событий: 8192 шт. Типы записываемых ключей: простой, мастер, блокирующий. Интерфейс связи со считывателем: Dallas TM (iButton), Wiegand 26. Максимальная длина линии от считывателя до контроллера: - Dallas Touch Memory: не более 15 м, - Wiegand 26: не более 100 м. | 4800 | 4400
03-00004215 | Z-5R (мод. Net 8000) | IronLogic | Контроллер сетевой, количество ключей 8168 шт., удаленность контроллера по RS-485: до 1200 м. Предназначен для работы в составе сетевых и автономных СКУД. Простота в установке и обслуживании. Работает с электромагнитными и электромеханическими замками. Для управления турникетом необходимо использовать два контроллера Z-5R Net 8000. При подключении контроллера к компьютеру рекомендуется использовать программное обеспечение. | 4600 | 4200
03-00004214 | Z-5R (мод. Net) | IronLogic | Контроллер сетевой, количество ключей 2024 шт., 12V DC. Предназначен для работы в составе сетевых и автономных СКУД. Простота в установке и обслуживании. Работает с электромагнитными и электромеханическими замками. При подключении контроллера к компьютеру рекомендуется использовать программное обеспечение. | 4400 | 3950
00-00039841 | Z-5R (мод. Net) Extended | IronLogic | Контроллер сетевой СКУД. Количество ключей: 2024 шт. Количество запоминаемых событий: 2048 шт. Типы записываемых ключей: простой, мастер, блокирующий. Интерфейс связи со считывателем: Dallas TM (IButton), Wiegand 26. Максимальная длина линии от считывателя до контроллера: - Dallas Touch Memory: не более 15 м - Wiegand: не более 100 м. | 4600 | 4150
00-00054853 | Z-5R (мод. Relay Wiegand Case) | IronLogic | Контроллер автономный, 1364. Интерфейс связи: Dallas TM (iButton), Wiegand 26, 34, 37, 40, 42. Предназначен для использования в системах контроля и управления доступом (СКУД) в качестве автономного контроллера с силовым реле на выходе для управления внешними устройствами. В качестве входных устройств допускается подключение контактора ключей Dallas Touch Memory (ключи DS1990A) или бесконтактного считывателя proximity-карт, эмулирующего протокол iButton (Dallas Touch Memory) или Wiegand (26-42 бит). | 1890 | 1650
00-00045567 | Z-5R (мод. Relay Wiegand) | IronLogic | Контроллер автономный, 1364 ключа, интерфейс связи со считывателем: Dallas TM (iButton), Wiegand 26, 34, 37, 40, 42, 9-24V DC, 45мA, -30°С... +40°С, 46 х 35 х 15. Предназначен для использования в системах контроля и управления доступом (СКУД) в качестве автономного контроллера с силовым реле на выходе для управления внешними устройствами. В качестве входных устройств допускается подключение контактора ключей Dallas Touch Memory (ключи DS1990A) или бесконтактного считывателя proximity-карт, эмулирующего протокол iButton (Dallas Touch Memory) или Wiegand (26-42 бит). | 1700 | 1450
00-00035140 | Z-5R (мод. Relay) | IronLogic | Контроллер автономный, 1364 ключа, интерфейс связи со считывателем Dallas TM (iButton), режимы работы: Обычный/ACCEPT/TRIGGER/Блокировка, типы ключей: простой/мастер/блокирующий, работа с электромеханическим/электромагнитным замком, длительность открывания замка 0-220 c, световая и звуковая индикация, выход для подключения замка - РЕЛЕ. 8-18 В, 45 мА, -30...+40 °С, 40х36х15 мм | 1550 | 1400
00-00039283 | Z-5R (мод. Relay) case | IronLogic | Контроллер автономный, 1364 ключа, интерфейс связи со считывателем Dallas TM (iButton), длительность открывания замка 0-220 c, световая и звуковая индикация, выход для подключения замка - РЕЛЕ. 8-18 В, 45 мА, -30...+40 °С, 40х36х15 мм. | 1750 | 1600
00-00090440 | Z-5R (мод. Web BT) | IronLogic | IP-контроллер, количество ключей: два банка по 8168 шт. Количество запоминаемых событий: 8192 шт. Типы записываемых ключей: простой, мастер, блокирующий. Интерфейс связи со считывателем: Dallas TM (iButton), Wiegand 26/34/42/50. Максимальная длина линии от считывателя до контроллера: - Dallas Touch Memory: не более 15 м, - Wiegand: не более 100 м. | 13300 | 12350
00-00085982 | Z-5R (мод. Wi-Fi) | IronLogic | Контроллер сетевой, количество ключей: 2024; количество запоминаемых событий: 2048; количество подключаемых считывателей: 2; протокол подключаемых считывателей: Dallas TM (iButton), Wiegand 26 ; максимальная длина линии от считывателя до контроллера: - Dallas Touch Memory: не более 15 м; - Wiegand: не более 100 м. | 5270 | 4970
00-00105772 | Z-5R (мод. Wiegand 5000 Case) | IronLogic | Контроллер- количество ключей: 5459. Интерфейс связи: Dallas TM (iButton), Wiegand 26, 34, 37, 40, 42. Световая и звуковая индикация; длительность открывания замка: от 0 до 220 c, 9-24V DC, 45мA, ток коммутации 5А. Защита от неправильного включения. Рабочая температура: -30°С... +40°С. | 2050 | 1900
00-00105769 | Z-5R (мод. Wiegand 5000) | IronLogic | Контроллер автономный, количество ключей: 5459. Типы записываемых ключей: простой, мастер, блокирующий. Интерфейс связи со считывателем: Dallas TM (iButton), Wiegand 26, 34, 37, 40, 42. Максимальная длина линии от считывателя до контроллера: - Dallas Touch Memory: не более 15 м, - Wiegand: не более 100 м. | 1850 | 1700
00-00105771 | Z-5R (мод. Wiegand Case) | IronLogic | Контроллер- количество ключей: 1364. Интерфейс связи: Dallas TM (iButton), Wiegand 26, 34, 37, 40, 42. Возможность записи содержимого памяти контроллера в ключ DS1996L и наоборот. Длительность открывания замка: от 0 до 220 c, 9-24V DC, 45мA, 3А. Защита от неправильного включения: есть. Рабочая температура: -30°С... +40°С. | 1750 | 1600
00-00088420 | Z-5R (мод. Wiegand) | IronLogic | Контроллер автономный, количество ключей: 1363. Типы записываемых ключей: простой, мастер, блокирующий. Интерфейс связи со считывателем: Dallas TM (iButton), Wiegand 26, 34, 37, 40, 42. Максимальная длина линии от считывателя до контроллера: - Dallas Touch Memory: не более 15 м, - Wiegand: не более 100 м. | 1550 | 1400
00-00084319 | Монтажная коробка Z-5R, цвет серый | IronLogic | Монтажная коробка специально разработана для автономного контроллера Z-5R, обеспечивающая удобное подключение и обслуживание. Коробка может быть установлена на DIN-рейку. | 300 | 270
00-00084320 | Монтажная коробка Z-5R, цвет темно- зеленый | IronLogic | Монтажная коробка специально разработана для автономного контроллера Z-5R, обеспечивающая удобное подключение и обслуживание. Коробка может быть установлена на DIN-рейку. | 300 | 270
00-00048036 | NV 1025 | NAVIgard | Удалённое и дистанционное управление шлагбаумом, гаражными воротами, электромеханическими и электромагнитными замками при помощи мобильного телефона. Работает только в сетях 2G. Не поддерживает работу с мобильным приложением NV HOME. Преимущества: Функция охранной сигнализации; Редактирование базы данных пользователейв файле Excel или TXT; Универсальное питание 12/24V DC/AC; Количество пользователей до 1000; Бесплатное управление с телефона с помощью CLIP; Добавление/удаление пользователей по SMS; Аутентификация пользователя; NO и NC релейный выход, моностабильный режим; Программирование локально через miniUSB, удаленно с помощью NV Online PRO ; Удаленное редактирование базы данных; Журнал событий с указанием, какой пользователь в какое время активировал выход; Новый корпус NV 2005. | 6073 | 6073
00-00149937 | NV 1025 PCB | NAVIgard | Удалённое и дистанционное управление шлагбаумом, гаражными воротами, электромеханическими и электромагнитными замками при помощи мобильного телефона. Работает только в сетях 2G. Не поддерживает работу с мобильным приложением NV HOME Преимущества: Функция охранной сигнализации; Редактирование базы данных пользователейв файле Excel или TXT; Универсальное питание 12/24V DC/AC; Количество пользователей до 1000; Бесплатное управление с телефона с помощью CLIP; Добавление/удаление пользователей по SMS; Аутентификация пользователя; NO и NC релейный выход, моностабильный режим; Программирование локально через miniUSB, удаленно с помощью NV Online PRO ; Удаленное редактирование базы данных; Журнал событий с указанием, какой пользователь в какое время активировал выход. | 5612 | 5612
00-00151931 | NV 1035 | NAVIgard | Удалённое и дистанционное управление шлагбаумом, гаражными воротами, электромеханическими и электромагнитными замками при помощи мобильного телефона. Работает только в сетях 2G. Не поддерживает работу с мобильным приложением NV HOME. | 8204 | 8204
00-00149924 | NV LOCK (2025) | NAVIgard | GSM/RF/TM контроллер для управления приводами ворот и шлагбаумов. Многофункциональный считыватель GSM / RF 433 Мгц / ТМ для сетевых и автономных СКУД. Удаленное и дистанционное управление шлагбаумом, гаражными воротами, электромеханическими и электромагнитными замками при помощи мобильного телефона, брелока 433 МГц, ключей TM. Для средних и крупных паркингов. Преимущества: Функция охранной сигнализации; Редактирование базы данных пользователей в файле Excel или TXT; Управление двумя шлагбаумами с одного телефона бесплатным звонком CLIP; Количество пользователей 2000!; Независимое управление 4 реле NV PT 44 / PT 41; Добавление/удаление пользователей по SMS; NV KAM видеоверификация (фейсконтроль) NV DOM 485-28IR; Аутентификация пользователя; 2 режима работы: автономный контроллер (4 реле) и считыватель (Wiegand 26, Touch Memory); NO и NC релейные выходы, моно- и бистабильные режимы; Программирование через GPRS, SMS, код установщика; Программирование: NV Online PRO / miniUSB / microSD; Уд | 8204 | 8204
00-00119562 | SPIDER- Wiegand-26 | PAL Electronics Systems | GSM/Bluetooth-модуль для ворот и шлагбаума, 28000 пользователей, 1 реле, 1 вход. Управление через звонок, моб. приложение и некопируемые пульты. Вход Wiegand-26 для подключения бесконтактных считывателей.​ | Уточняйте у менеджера | Уточняйте у менеджера
00-00119560 | SPIDER-50 | PAL Electronics Systems | GSM/Bluetooth-модуль для шлагбаума и ворот, 50 пользователей, 1 реле, 1 вход. Управление звонком и через моб. приложение. | Уточняйте у менеджера | Уточняйте у менеджера
00-00119561 | SPIDER-B | PAL Electronics Systems | GSM/Bluetooth-модуль для шлагбаума и ворот, 28000 пользователей, 2 реле, 2 входа. Управление звонком и через моб. приложение. | Уточняйте у менеджера | Уточняйте у менеджера
00-00117140 | SPIDER-B-WR | PAL Electronics Systems | GSM/Bluetooth-модуль для ворот и шлагбаума, 28000 пользователей, 2 реле, 2 входа. Управление через звонок, моб. приложение и некопируемые пульты. | Уточняйте у менеджера | Уточняйте у менеджера
00-00119457 | SPIDER-I | PAL Electronics Systems | GSM/Bluetooth-модуль для шлагбаума и ворот, 28000 пользователей, 1 реле, 1 вход. Управление звонком и через моб. приложение. | Уточняйте у менеджера | Уточняйте у менеджера
00-00119455 | SPIDER-I-WR | PAL Electronics Systems | GSM/Bluetooth-модуль для ворот и шлагбаума, 28000 пользователей, 1 реле, 1 вход. Управление через звонок, моб. приложение и некопируемые пульты. | Уточняйте у менеджера | Уточняйте у менеджера
00-00119489 | SPIDER-I-WRL | PAL Electronics Systems | GSM/Bluetooth-модуль для ворот и шлагбаума, 3 пользователя, 1 реле, 1 вход. Управление через звонок, моб. приложение и некопируемые пульты. | Уточняйте у менеджера | Уточняйте у менеджера
00-00119456 | VD900-433 | PAL Electronics Systems | Беспроводной дорожный контроллер автоматически формирует команду открытия шлагбаума при подъезде автотранспорта. Позволяет организовать автоматический пропуск автомобилей, например, для выезда с территории. | Уточняйте у менеджера | Уточняйте у менеджера
00-00041069 | EC-02 | ДИАМАНТ ГРУПП | Контроллер сетевой для организации сложных алгоритмов управления точками прохода в системах управления доступом. С помощью контроллера EC-02 можно организовать работу шлюза, управление различными типами турникетов и так далее. При этом возможна работа в 3-х режимах: режим двух контроллеров; режим одного контроллера; автономный режим. | 54400 | 53312
00-00136330 | NC-100K-IP.M | ДИАМАНТ ГРУПП | Сетевой контроллер доступа предназначен для использования в составе системы контроля доступа ParsecNET 3 и ориентирован в основном на обслуживание проходных крупных предприятий с большой численностью персонала. | 54400 | 53312
00-00016182 | NC-8000 | ДИАМАНТ ГРУПП | Контроллер сетевой для использования в составе системы ParsecNET. Каждый контроллер поддерживает оборудование одной точки прохода, а также систему охранной сигнализации помещения, связанную с данной точкой прохода. К выходам контроллера подключается замок (или любое другое устройство ограничения доступа, включая шлагбаумы и турникеты), а также исполнительное устройство системы сигнализации. | 38800 | 38024
00-00041067 | NC-8000-D | ДИАМАНТ ГРУПП | Контроллер сетевой на DIN-рейке, выполнен в пластиковом корпусе, предназначенном для крепления на DIN-рейку и с возможностью подключения платы расширения NMO-04. В остальном контроллеры данной модели имеют аналогичные аппаратные и программные характеристики. Для работы в составе профессиональной системы контроля доступа ParsecNET и ориентирован на комплексную защиту одной области объекта (комнаты, этажа, другой замкнутой территории). | 22400 | 21952
00-00041066 | NC-8000-E | ДИАМАНТ ГРУПП | Контроллер сетевой, разграничение доступа в многоэтажных зданиях на различные этажи. Являясь модификацией сетевого контроллера доступа NC-8000, новое устройство сохранило в себе почти все аппаратные функции прошлой модели. Одно из очевидных отличий – конструктивное решение. NC-8000-E выполнен в уже знакомом защищенном корпусе (как и считыватель дальней идентификации PR-G07.N). Это придает контроллеру дополнительную степень защиты от механических повреждений. | 74400 | 72912
00-00068183 | NC-8000-I | ДИАМАНТ ГРУПП | Контроллер управления доступом ориентирован на комплексную защиту одной области объекта (комнаты, этажа, другой замкнутой территории). Являясь модификацией сетевого контроллера доступа NC-8000, новое устройство сохранило в себе почти все аппаратные функции прошлой модели. Одно из очевидных отличий — конструктивное решение. NC-8000-I выполнен в пыленепроницаемом корпусе, защищенном от механических повреждений. | 57200 | 56056
00-00016142 | NI-A01-USB | ДИАМАНТ ГРУПП | ПК-интерфейс для использования в системе безопасности ParsecNET. Интерфейсы служат для подключения контроллеров к USB-порту ПК. ПК-интерфейс включает схемы сопряжения ПК и контроллеров, в частности, схемы удлинения линии и преобразования интерфейсов. ПК-интерфейс NI-A01-USB позволяет подключать до 30 контроллеров к USB-порту компьютера. Конструктивно ПК-интерфейс NI-A01-USB состоит из блока интерфейса, распределительной коробки и соединительных кабелей. ПК-интерфейс NIP-A01 состоит из блока интерфейса с выходным кабелем для подключения к USB-порту ПК. | 12200 | 11956
00-00016143 | NI-TW | ДИАМАНТ ГРУПП | Преобразователь интерфейса для сопряжения контроллеров NC-1000, NC-5000, NC-2000-IP, NC-8000-D, NC-8000, NC-32K, NC-32K-IP, NC-100K-IP системы ParsecNET со считывателями, работающими в стандартах Touch Memory и Wiegand. Интерфейс обеспечивает: Преобразование формата данных подключаемого считывателя в формат систем Parsec; Адресацию считывателей при работе контроллеров системы в режиме двухстороннего прохода; Возможность работы с картоприемником. | 8800 | 8624
00-00016144 | NIP-A01 | ДИАМАНТ ГРУПП | ПК-интерфейс для использования в системе безопасности ParsecNET. Интерфейс служит для подключения одного контроллера доступа NC-1000 или NC-5000 к USB-порту персонального компьютера (ПК). Для работы с данным интерфейсом ПО PNWin должно быть обновлено до девятого пакета обновления. При использовании NIP-A01 для ПО PNWin не требуется ключа защиты и оно может использоваться бесплатно. | 9800 | 9604
00-00016163 | NMI-08 | ДИАМАНТ ГРУПП | Расширитель зонный для увеличения количества охранных шлейфов у охранного контроллера AC-08. Количество охранных датчиков, подключаемых к контроллеру, ограничено 8, а использование зонного расширителя позволяет увеличить это количество до 16. | Уточняйте у менеджера | Уточняйте у менеджера
00-00016164 | NMO-04 | ДИАМАНТ ГРУПП | Расширитель релейный для увеличения количества релейных выходов у охранного контроллера AC-08 и контроллера доступа NC-8000. Количество исполнительных устройств (лампочки, сирены и т. д.), подключаемых к контроллеру, ограничено 4 у охранного контроллера и 2 у контроллера доступа. Использование релейного расширителя позволяет увеличить это количество до 8 и 6 соответственно. | 8400 | 8232
00-00016145 | UIM-01 | ДИАМАНТ ГРУПП | Модуль сопряжения контроллеров NC-1000, NC-5000, NC-2000-IP, NC-8000-D и NC-8000 системы ParsecNET со стандартными турникетами различных типов. Модуль формирует сигнал дверного контакта в формате, необходимом для правильного функционирования контроллеров систем управления доступом. Временные параметры и уровни сигналов датчиков проворота турникетов сильно отличаются в зависимости от модели турникета. Это может привести к тому, что контроллер не обнаружит срабатывание турникета. Модуль сопряжения UIM-01 включается между турникетом и контроллером и при провороте турникета формирует сигнал для входа дверного контакта длительностью не менее 400 мс, достаточный для того, чтобы контроллер обнаружил поворот турникета. | 7200 | 7056
00-00126103 | Кронштейн для установки контроллера PERCo-CL15.1 | PERCo | Кронштейн для установки контроллера PERCo-CL15.1 на турникет PERCo-ST-11 | 8596 | 8596
00-00126102 | Кронштейн для установки контроллеров PERCo-CL15.3 | PERCo | Кронштейн для установки контроллеров PERCo-CL15.3 или PERCo-CL15.7 на турникет PERCo-ST-11 | 8596 | 8596
00-00126101 | Кронштейн для установки контроллеров Suprema BioEn | PERCo | Кронштейн для установки контроллеров Suprema BioEntry W2 и Suprema BioLite N2 на турникет PERCo-ST-11 | 8005 | 8005
00-00024218 | ACS-102-CE-B | Rusguard | Контроллер сетевой СКУД в металлическом корпусе с блоком питания. Встроенный импульсный блок питания на 4А. Интерфейс связи с сервером CAN, Ethernet. Совмещенный режим: контроллер + конвертер Ethernet – CAN (два канала) + повторитель интерфейса CAN. Тип точек доступа, выбирается настройкой: • Дверь. • Две двери. • Турникет с картоприемником. До 32 000 пользователей и 60 000 событий. 255 суточных, 255 недельных/месячных расписаний, учет праздников и переносов. Глобальный «Antipassback» без сервера. 2 охранных шлейфа, 8 исполнительных реле. 4 канала питания нагрузок с индивидуальной электронной защитой от КЗ и перегрузки по току. Считыватели формата TM, W-26, Клавиатуры. | 30000 | 30000
03-00007343 | ACS-102-CE-B (POE) | Rusguard | Контроллер сетевой поддерживает технологию POE (Power over Ethernet). Встроенный POE сплиттер позволяет питать не только контроллер со считывателями, но и внешнюю нагрузку (замки, защелки и т.д.) с током потребления до 800 мА. Пластиковый корпус.Встроенный POE сплитер: Imax=0.8A. Связь и питание по Ethernet кабелю (АКБ не станавливается). | 35000 | 35000
00-00046118 | ACS-102-CE-B (WF) | Rusguard | Контроллер сетевой, 64 000 ключей, 60 000 событий, интерфейсы считывателей Touch Memory, Wiegand, интерфейс связи с сервером Ethernet, CAN-HS, 8 выходных ключей, 4 канала питания нагрузки, 2 охранных шлейфа, 0…+50 °С, пластиковый корпус, встроенный WiFi модуль, встроенный блок питания 12 В, 2,5А (АКБ 7 Ач). Пластиковый корпус. Встроенный блок питания на 2,5 А (место для установки АКБ 7Ач). Встроенный WiFi Модуль (точка доступа). | Уточняйте у менеджера | Уточняйте у менеджера
03-00007634 | ACS-102-CE-BM | Rusguard | Контроллер сетевой СКУД в металлическом корпусе с блоком питания. Встроенный импульсный блок питания на 4А. Интерфейс связи с сервером CAN, Ethernet. Совмещенный режим: контроллер + конвертер Ethernet – CAN (два канала) + повторитель интерфейса CAN. Тип точек доступа, выбирается настройкой: • Дверь. • Две двери. • Турникет с картоприемником. До 32 000 пользователей и 60 000 событий. 255 суточных, 255 недельных/месячных расписаний, учет праздников и переносов. Глобальный «Antipassback» без сервера. 2 охранных шлейфа, 8 исполнительных реле. 4 канала питания нагрузок с индивидуальной электронной защитой от КЗ и перегрузки по току. Считыватели формата TM, W-26, Клавиатуры. | 35000 | 35000
00-00046119 | ACS-102-CE-BM (POE) | Rusguard | Контроллер сетевой 64 000 ключей, 60 000 событий, интерфейсы считывателей Touch Memory, Wiegand, интерфейс связи с сервером Ethernet, CAN-HS, 8 выходных ключей, 4 канала питания нагрузки, 12 дополнительных входов (кнопки, датчики и т.п.), 0…+50 °С, 165х250х75 мм, металлический корпус, встроенный POE сплитер I max - 5 A. Связь и питание по Ethernet кабелю (АКБ не устанавливается). | 40000 | 40000
00-00024219 | ACS-102-CE-S | Rusguard | Контроллер сетевой 64 000 ключей, 60 000 событий, интерфейсы считывателей Touch Memory, Wiegand, интерфейс связи с сервером Ethernet, CAN-HS, 8 выходных ключей, 4 канала питания нагрузки, 2 охранных шлейфа, 0…+50 °С, пластиковый корпус, БЕЗ блока питания | 20000 | 20000
00-00079985 | ACS-103-CE-DIN | Rusguard | Контроллер сетевой, пластиковый корпус с возможностью крепления на DIN рейку. Интерфейс связи с сервером: Ethernet 10/100 BASE-T CAN-HS | 20000 | 20000
00-00046122 | ACS-105-CE-B | Rusguard | Контроллер сетевой 64 000 ключей, 60 000 событий, интерфейсы считывателей Touch Memory, Wiegand, интерфейс связи с сервером Ethernet, CAN-HS, 8 выходных ключей, 4 канала питания нагрузки, 2 охранных шлейфа, -40…+50 °С, пластиковый корпус, встроенный блок питания 12 В, 2,5 А (АКБ 7 Ач) | 35000 | 35000
00-00046124 | ACS-105-CE-B (10K) | Rusguard | Контроллер сетевой 10 000 000 ключей, 10 000 000 событий, интерфейсы считывателей Touch Memory, Wiegand, интерфейс связи с сервером Ethernet, CAN-HS, 8 выходных ключей, 4 канала питания нагрузки, 2 охранных шлейфа, -40…+50 °С, пластиковый корпус, встроенный блок питания 12 В, 2,5 А (АКБ 7 Ач) | Уточняйте у менеджера | Уточняйте у менеджера
00-00075233 | ACS-105-CE-B (POE) | Rusguard | Контроллер сетевой, металлический корпус с замком. Встроенный блок питания на 2,5 А (место для установки АКБ 7Ач). Энергонезависимая память контроллера: • до 10 000 000 ключей \ до 10 000 000 событий | 40000 | 40000
00-00046123 | ACS-105-CE-BM | Rusguard | Контроллер сетевой 64 000 ключей, 60 000 событий, интерфейсы считывателей Touch Memory, Wiegand, интерфейс связи с сервером Ethernet, CAN-HS, 8 выходных ключей, 4 канала питания нагрузки, 2 охранных шлейфа, -40…+50 °С, металлический корпус, встроенный блок питания 12 В, 2,5 А (АКБ 7 Ач) | 40000 | 40000
00-00046125 | ACS-105-CE-BM (10K) | Rusguard | Контроллер сетевой 10 000 000 ключей, 10 000 000 событий, интерфейсы считывателей Touch Memory, Wiegand, интерфейс связи с сервером Ethernet, CAN-HS, 8 выходных ключей, 4 канала питания нагрузки, 2 охранных шлейфа, -40…+50 °С, металлический корпус, встроенный блок питания 12 В, 2,5 А (АКБ 7 Ач) | Уточняйте у менеджера | Уточняйте у менеджера
00-00079986 | ACS-105-CE-BM (POE) | Rusguard | Контроллер сетевой, металлический корпус с замком. Встроенный POE сплитер: Imax=2A. Связь и питание по Ethernet кабелю (АКБ не устанавливается). | 45000 | 45000
00-00061407 | ACS-105-CE-S | Rusguard | Контроллер сетевой, пластиковый корпус. Используется внешний блок питания (нет контроля БП и состояния АКБ). Энергонезависимая память контроллера: до 64 000 ключей \ до 60 000 событий | 25000 | 25000
00-00084004 | ACS-202-CE-B | Rusguard | Контроллер СКУД. Пластиковый корпус с установленным блоком питания и местом под аккумулятор. Полноценная работа с терминалами распознавания лиц R20-Face и память на 1 миллион ключей. | 75000 | 75000
00-00084005 | ACS-202-CE-BM | Rusguard | Контроллер СКУД. Металлический корпус с установленным блоком питания и местом под аккумулятор. Полноценная работа с терминалами распознавания лиц R20-Face и память на 1 миллион ключей. | 85000 | 85000
00-00084008 | ACS-202-CE-BM (FO) | Rusguard | Контроллер СКУД с интерфейсом для работы с оптоволоконным кабелем. Металлический корпус с установленным блоком питания и местом под аккумулятор. Полноценная работа с терминалами распознавания лиц R20-Face. | 95000 | 95000
00-00084006 | ACS-202-CE-В (POE) | Rusguard | Контроллер СКУД со встроенным модулем PoE. Пластиковый корпус с установленным блоком питания и местом под аккумулятор. Полноценная работа с терминалами распознавания лиц R20-Face. | 85000 | 85000
00-00084007 | ACS-202-CE-ВM (POE) | Rusguard | Контроллер СКУД со встроенным модулем PoE. Металлический корпус с установленным блоком питания и местом под аккумулятор. Полноценная работа с терминалами распознавания лиц R20-Face. | 90000 | 90000
00-00046148 | ACS-RS-232 | Rusguard | Подключение сканера штрих-кодов к контроллерам ACS-102\105 по интерфейсу RS-232. | Уточняйте у менеджера | Уточняйте у менеджера
00-00046121 | PS-BM-12-2,5А | Rusguard | Металлический бокс с замком с установленной DIN рейкой. Установка до 4 контроллеров ACS-103. Блок питания на 2,5 А, место для установки АКБ 7 Ач. | Уточняйте у менеджера | Уточняйте у менеджера
00-00033305 | ST-AC001GD | Smartec | Дверь со стеклом предназначена для использования с боксом ST-AC001BX и обеспечивает визуализацию состояния контроллера и блока питания. | 2900 | 2900
00-00061786 | ST-AC002BX | Smartec | Металлический бокс, установка контроллеров и модулей: ST-NC441, ST-NC221, ST-NB441D; при использовании дополнительной ST-AC001MP установка ST-NC120F, ST-NC240F, ST-NC440F. Габариты: 207х305х81 мм | 1800 | 1800
00-00018309 | ST-CE058EM | Smartec | Док-станция предназначена для реализации беспроводной передачи данных между носимым терминалом контроля маршрутов ST-CT058EM и компьютером с установленным на него приложением «Таймекс». Кроме беспроводной передачи данных док-станция имеет встроенный считыватель EM идентификаторов, который может использоваться для программирования контрольных точек в ПО «Таймекс». Благодаря использованию док-станция ST-CE058EM, повышается производительность и упрощается считывание данных и программирование системы. | 9130 | 9130
00-00018307 | ST-CT055EM | Smartec | Жезл контроля маршрутов. Считыватель EM, 125 кГц. Расстояние считывания – до 5 см. Емкость событий 60.000. Питание Аккумулятор, 0.8 А/ч. Класс защиты IP67. Эксплуатация -45...+85°С. Размеры - 130х40х28 мм. Масса 200 г. Водо- и пыленепроницаемое мобильное устройство марки Smartec представляет собой терминал, с помощью которого реализуется контроль обхода сотрудниками охраны заданных маршрутов. Данные терминалы могут работать как с EM, так и с Bluetooth-идентификаторами и регистрируют считывание контрольных меток на маршруте во время его обхода персоналом. Записанные события могут быть переданы с мобильных устройств в журнал ИСБ «Таймекс», что обеспечит поименный контроль обхода маршрутов и составление отчетов с их последующим анализом. Терминал ST-CT058EM оснащен цветным OLED дисплеем, а благодаря поддержке Bluetooth-технологии, может считывать соответствующие метки на расстоянии до 30 метров. | 16170 | 16170
00-00018308 | ST-CT058EM | Smartec | Жезл контроля маршрутов с дисплеем, фонариком, поддержка EM и BT меток. Водо- и пыленепроницаемое мобильное устройство марки Smartec представляет собой терминал, с помощью которого реализуется контроль обхода сотрудниками охраны заданных маршрутов. Данные терминалы могут работать как с EM, так и с Bluetooth-идентификаторами и регистрируют считывание контрольных меток на маршруте во время его обхода персоналом. Записанные события могут быть переданы с мобильных устройств в журнал ИСБ «Таймекс», что обеспечит поименный контроль обхода маршрутов и составление отчетов с их последующим анализом. Терминал ST-CT058EM оснащен цветным OLED дисплеем, а благодаря поддержке Bluetooth-технологии, может считывать соответствующие метки на расстоянии до 30 метров. | 16720 | 16720
00-00112319 | ST-NB441DR2 | Smartec | Модуль дверной/охранный на 4 двери (4 считывателя) или 8 охранных зон, без бокса для работы с контроллером ST-NC441R2, RS-485, 9-14 В DC, не более 300мА | 9500 | 9500
00-00076097 | ST-NC032 | Smartec | Сетевая панель индикации и управления на 32 раздела, TCP/IP, Wiegand 26 и 34. | 25000 | 25000
03-00012888 | ST-NC100EM | Smartec | Сетевой контроллер. Количество пользователей: 30.000. Количество событий: 50.000. Временные группы: 50 на контроллер. Считыватель: ЕМ, встроенный, 125 кГц. Расстояние считывателя: 10-15 см. Интерфейсы: RS232, RS485, TCP/IP, Виганд вход/выход. Тревожный выход: Открытый коллектор. Питание: 9-15 В (DC), 300 мА. Реле: 3А, 12 В (DC). Эксплуатация 0...+50С. Размеры - 153х96х35 мм.Сетевой контроллер ST-NC100EM с встроенным считывателем проксимити карт EM, поддерживающий все основные интерфейсы связи: RS232, RS485, TCP/IP, предназначен для построения сетевой системы контроля. Программное обеспечение Timex позволяет реализовать систему контроля доступа и учета рабочего времени и обеспечивает программирование считывателей, ввод пользователей с учетом уровней доступа и временных зон, мониторинг и формирование отчетов.Благодаря поддержке связи TCP/IP контроллер ST-NC100EM с встроенным считывателем идеально подходит для оснащения объектов системой контроля доступа, на которых уже развернута сеть Et | Уточняйте у менеджера | Уточняйте у менеджера
03-00012889 | ST-NC120B | Smartec | Сетевой контроллер. Количество пользователей: 30.000. Количество событий: 100.000. Временные группы: 250. Двери: 1 (вход/выход), 1 (вход). Считыватели СКУД: 2. Замки: 1. Кнопки выхода: 1. Датчики положения двери: 1. Дополнительные входы контроллера: 0. Дополнительные выходы:1. Интерфейсы: RS485, TCP/IP. Вход считывателя: Wiegand 26, ПИН - 8 бит. Питание: 9-14 В (DC), 300 мА. Реле: 3А, 12 В (DC). Эксплуатация 0...+55С. Размеры - 160х106 мм.Контроллеры ST-NC120, предназначены для построения современных и экономичных сетевых систем контроля доступа на базе программного обеспечения «Таймекс». При использовании сети Ethernet подобная система не имеет никаких ограничений на количество контроллеров, а при использовании RS-485 можно объединить до 63 устройств на одну ветвь.В случае отсутствии постоянного подключения к серверу, контроллеры могут выполнять свои функции в автономном режиме, согласно запрограммированным в энергонезависимой памяти параметрам. Наличие расширенной памяти позволяет ус | 18000 | 18000
00-00105020 | ST-NC221R2 | Smartec | Сетевой контроллер на 2 двери, 2 порта считывателей, 6 входов, 2 выхода, 10000 пользователей, 10000 событий, работа под управлением ПО Timex 23.2.0 и выше, TCP/IP, Wiegand 26 и 34. Без бокса. | 14500 | 14500
00-00149148 | ST-NC221WR2 | Smartec | Контроллер предназначен для построения систем контроля доступа на небольших объектах без использования выделенного сервера и установки программного обеспечения. Управление, настройка и мониторинг выполняются через WEB-браузер независимо от операционной системы и устройства. Система имеет возможность миграции для работы под управлением ПО Таймекс для расширения емкости и функциональности. | 14500 | 14500
00-00149146 | ST-NC221WR2 Pack 1 | Smartec | Комплект предназначен для построения систем контроля доступа на небольших объектах без использования выделенного сервера и установки программного обеспечения. Управление, настройка и мониторинг выполняются через WEB-браузер независимо от операционной системы и устройства. | 14500 | 14500
00-00149147 | ST-NC221WR2 Pack 2 | Smartec | Комплект предназначен для построения систем контроля доступа на небольших объектах без использования выделенного сервера и установки программного обеспечения. Управление, настройка и мониторинг выполняются через WEB-браузер независимо от операционной системы и устройства. | 14500 | 14500
03-00003939 | ST-NC240B | Smartec | Сетевой контроллер. Количество пользователей: 30.000. Количество событий: 100.000. Временные группы: 250. Двери: 2 (вход/выход), 2 (вход). Считыватели СКУД: 4. Замки: 2. Кнопки выхода: 2. Датчики положения двери: 2. Дополнительные входы контроллера: 2. Дополнительные выходы:2. Интерфейсы: RS485, TCP/IP. Вход считывателя: Wiegand 26, ПИН - 8 бит. Питание: 9-14 В (DC), 300 мА. Реле: 3А, 12 В (DC). Эксплуатация 0...+55С. Размеры - 160х106 мм.Контроллеры ST-NC240 предназначены для построения современных и экономичных сетевых систем контроля доступа на базе программного обеспечения «Таймекс». При использовании сети Ethernet подобная система не имеет никаких ограничений на количество контроллеров, а при использовании RS-485 можно объединить до 63 устройств на одну ветвь.В случае отсутствии постоянного подключения к серверу, контроллеры могут выполнять свои функции в автономном режиме, согласно запрограммированным в энергонезависимой памяти параметрам. Наличие расширенной памяти позволяет уст | 26000 | 26000
03-00008908 | ST-NC440B | Smartec | Сетевой контроллер. Количество пользователей: 30.000. Количество событий: 100.000. Временные группы: 250. Двери: 2 (вход/выход), 4 (вход). Считыватели СКУД: 4. Замки: 4. Кнопки выхода: 4. Датчики положения двери: 4. Дополнительные входы контроллера: 4. Дополнительные выходы:4. Интерфейсы: RS485, TCP/IP. Вход считывателя: Wiegand 26, ПИН - 8 бит. Питание: 9-14 В (DC), 300 мА. Реле: 3А, 12 В (DC). Эксплуатация 0...+55С. Размеры - 218х106 мм.Контроллеры ST-NC440 предназначены для построения современных и экономичных сетевых систем контроля доступа на базе программного обеспечения «Таймекс». При использовании сети Ethernet подобная система не имеет никаких ограничений на количество контроллеров, а при использовании RS-485 можно объединить до 63 устройств на одну ветвь.В случае отсутствии постоянного подключения к серверу, контроллеры могут выполнять свои функции в автономном режиме, согласно запрограммированным в энергонезависимой памяти параметрам. Наличие расширенной памяти позволяет уст | 34000 | 34000
00-00105019 | ST-NC441R2 | Smartec | Сетевой контроллер на 4 двери (4 считывателя) без бокса, подключение до 15 модулей расширения, работа под управлением ПО Timex 23.2.0 и выше, TCP/IP, Wiegand 26 и 34, 100000 пользователей, 100000 событий, 12 контролируемых входов, 6 релейных выходов, 2 Ethernet порта, 0° +55°С, 9-14 В DC, не более 300мА | 19500 | 19500
00-00112344 | ST-PS001HDL-BK | Smartec | Кронштейн для крепления модулей расширения среднего размера на DIN-рейку, черный | 280 | 280
00-00112343 | ST-PS001HDS-BK | Smartec | Кронштейн для крепления модулей расширения стандартного размера на DIN-рейку, черный | 260 | 260
00-00090824 | ST-RC001AN | Smartec | Внешняя антенна для приемников 433,92 МГц. | 550 | 550
00-00109293 | ST-RC123RL | Smartec | Комплект управления по радиоканалу состоит из приемника и клавишного передатчика и предназначен для дистанционного управления какими-либо устройствами. Данный комплект может использоваться в системе контроля доступа для передачи по радиоканалу команд на открывание дверей, находящихся под управлением СКУД, вместо или дополнительно к кнопке выхода. Также с помощью ST-RC123RL можно управлять любыми исполнительными устройствами: турникетами, замками, освещением и т.д. | 1580 | 1580
00-00102776 | ST-RC123RR | Smartec | Комплект управления по радиоканалу состоит из приемника и клавишного передатчика и предназначен для дистанционного управления какими-либо устройствами. Данный комплект может использоваться в системе контроля доступа для передачи по радиоканалу команд на открывание дверей, находящихся под управлением СКУД, вместо или дополнительно к кнопке выхода. Также с помощью ST-RC123RR можно управлять любыми исполнительными устройствами: турникетами, замками, освещением и т.д. | 1550 | 1550
00-00109294 | ST-RC123TL | Smartec | Передатчик клавишный на 2 канала ST-RC123TL предназначен для дистанционного управления какими-либо устройствами при совместном использовании с приемниками с фиксированным кодом. Передатчик имеет корпус для накладного монтажа с подсветкой срабатывания для каждой клавиши. | 440 | 440
00-00095013 | ST-RC421TL | Smartec | Радиоканальный брелок | 370 | 370
00-00094524 | ST-RC427TR | Smartec | Дополнительный радиоканальный брелок с динамическим кодом для ST-RC117RR | 600 | 600
00-00094512 | ST-SC011 | Smartec | Автономный контроллер c Wiegand-входом: память на 1000 пользователей, -40° +60°С, 12 В DC, 20мА, 91х49х21мм | 2400 | 2400
00-00029456 | ST-SC031EM | Smartec | Автономный контроллер со встроенными считывателем EM: память на 2000 пользователей, дальность 3 - 8 см, 125 кГц, мастер карты в комплекте, -40° +60°С, 12 В DC, 40мА, 120х48х20 мм | Уточняйте у менеджера | Уточняйте у менеджера
00-00036331 | ST-SC032EH-BK | Smartec | Автономный контроллер со встроенными считывателями EM и HID, Wiegand-вход/выход: память на 10000 пользователей, дальность 3 - 8 см, 125 кГц, мастер карты и пульт в комплекте, -40° +60°С, 12 В DC, 30мА, 115х56х22 мм. | 3990 | 3990
00-00031385 | ST-SC032EH-WT | Smartec | Автономный контроллер со встроенными считывателями EM и HID, белый, Wiegand-вход/выход: память на 10000 пользователей, дальность 3 - 8 см, 125 кГц, мастер карты и пульт в комплекте, -40° +60°С, 12 В DC, 30мА, 115х56х22 мм | 3990 | 3990
03-00003951 | ST-SC040EK | Smartec | Контроллер автономный вандалозащищенный оснащен встроенным считывателем проксимити карт формата EM и клавиатурой и предназначен для построения автономной системы контроля доступа, управляющей одной дверью.Возможность выбора режима идентификации.Поддерживаются режимы распознавания пользователя: карта или код, карта плюс код, только карта. Наличие клавиатуры обеспечивает возможность удаления из памяти устройства отдельных карт и пользователей. При этом физическое присутствие карты необязательно, поэтому ее легко можно удалить из базы в случае утери.Подключение дополнительного считывателя и совместимость с другими системами доступа.Наличие Виганд входа позволяет подключить к контроллеру дополнительный считыватель и организовать контроль доступа, как на вход, так и на выход для одной точки. Благодаря Виганд выходу, данное устройство можно подключить к любым системам контроля доступа, использующим передачу данных проксимити карт или введенного кода в формате Виганд. Для ПИН кода, передаваем | 7739 | 7739
03-00009370 | ST-SC040K | Smartec | Контроллер автономный вандалозащищенный предназначен для построения независимой системы контроля доступа, управляющей одной дверью. Контроллер имеет вандалозащищенную конструкцию и может использоваться как внутри помещений, так и на улице.IP68 и память на 200 пользователей.Благодаря корпусу из цинкового сплава, устройство имеет высокую прочность и повышенную устойчивость к воздействиям извне. А защита электронной части при помощи специального компаунда обеспечивает контроллеру класс защиты IP68. Внутренняя память ST-SC040K рассчитана на хранение информации о 200 пользователях, при этом поддерживается режим идентификации по коду длиной от 4 до 6 цифр. | 6201 | 6201
00-00031386 | ST-SC042EH | Smartec | Автономный контроллер со встроенными считывателями EM и HID, металлический корпус, Wiegand-вход/выход: память на 10000 пользователей, дальность 3 - 8 см, 125 кГц, мастер карты и пульт в комплекте, -40° +60°С, 12 В DC, 30мА, 115х56х22 мм | 7490 | 7490
00-00114554 | ST-SC101 | Smartec | Автономный контроллер предназначен для построения независимой системы контроля доступа с управлением одной дверью. Этот контроллер оснащается интерфейсом Wiegand или iButton и используется совместно с внешним считывателем. | 990 | 990
00-00131509 | ST-SC111 | Smartec | Автономный контроллер предназначен для построения независимой системы контроля доступа с управлением одной дверью. Этот контроллер оснащается интерфейсами Wiegand и iButton и используется совместно с внешним считывателем. При этом считыватель устанавливается снаружи, а контроллер – внутри защищаемого помещения, за счет чего обеспечивается более высокий уровень безопасности. | 1300 | 1300
03-00012886 | ST-SC140EK | Smartec | Автономный контроллер со встроенными считывателем EM и клавиатурой. Число пользователей: 2500. Считыватель: EM, 125 кГц. Расстояние считывания: 3-6 см. Клавиатура: 3х4. Интерфейсы: Виганд вход / выход (26 бит). Питание: 12-24 В (DC или AC), 60 мА. Реле: 2А, 12 В (DC). Эксплуатация: -40...+60 °С. Размеры: 128x82x28 мм.Автономные вандалозащищенные контроллеры ST-SC140EK оснащены встроенным считывателем проксимити карт формата EM и клавиатурой и предназначены для построения автономной системы контроля доступа, управляющей одной дверью.Поддерживаются режимы распознавания пользователя: карта или код, карта плюс код, только карта. Наличие клавиатуры обеспечивает возможность удаления из памяти устройства отдельных карт и пользователей. При этом физическое присутствие карты необязательно, поэтому ее легко можно удалить из базы в случае утери.Наличие Виганд входа позволяет подключить к контроллеру дополнительный считыватель и организовать контроль доступа, как на вход, так и на выход для одной | 7880 | 7880
03-00003953 | ST-SC141EHK | Smartec | Автономный контроллер со встроенными считывателем EM+HID Prox и клавиатурой. Число пользователей: Всего 2110; Зона 1 – 2000, Зона 2 – 100, принуждение – 10. Считыватель: EM + HID-prox, 125 кГц. Расстояние считывания: 3-6 см. Клавиатура: мембранная, металлические клавиши, 3х4. Интерфейсы: Виганд вход / выход (формат 26-37 бит). Питание: 12-24 В (DC) или 12-18 В (AC), 60 мА. Реле: 2 шт. - 2А, 12 В (DC). Эксплуатация: -40...+60 °С. Размеры: 128x82x28 мм.Автономный вандалозащищенный контроллер ST-SC141EHK оснащен встроенным считывателем карт формата EM/HID-prox и клавиатурой. Устройство предназначено для построения автономной системы контроля доступа с управлением одной или двумя дверями.Контроллер имеет два релейных выхода с раздельным управлением: Зона 1 и Зона 2, при этом для каждой зоны программируется своя группа пользователей. Данные реле могут, например, использоваться для управления двумя дверьми. Поддерживаются режимы идентификации: карта или код, карта плюс код, только карта.Про | 8914 | 8914
00-00136352 | ST-SC244E | Smartec | Автономный контроллер с встроенным считывателем проксимити карт EM предназначен для построения автономной системы контроля доступа с управлением одной точкой доступа. Контроллер имеет погодозащищенную конструкцию и может использоваться как внутри помещений, так и на улице. ST-SC244E обеспечивает только базовый функционал контроля и управления доступом и предоставляет возможность экономичного решения задачи ограничения доступа в помещение. | 2700 | 2700
00-00136354 | ST-SC244ET | Smartec | Автономные контроллеры, оснащенные считывателями карт доступа формата Em Marine (EM) и ключей Touch Memory. Устройства предназначены для обслуживания до 1000 пользователей, реализуют базовый функционал контроля и управления доступом и позволяют построить бюджетную однодверную систему. Контроллеры Touch Memory программируются через мастер-карту или ИК-пульт, предоставляют выбор из двух режимов работы реле управления замком (импульсный или триггерный), а класс защиты IP68 предусматривает возможность их эксплуатации в уличных условиях. | 3900 | 3900
00-00136353 | ST-SC244M | Smartec | Автономный контроллер с встроенным считывателем проксимити карт MIFARE предназначен для построения автономной системы контроля доступа с управлением одной точкой доступа. Контроллер имеет погодозащищенную конструкцию и может использоваться как внутри помещений, так и на улице. ST-SC244M обеспечивает только базовый функционал контроля и управления доступом и предоставляет возможность экономичного решения задачи ограничения доступа в помещение. | 2900 | 2900
00-00136355 | ST-SC244MT | Smartec | Автономный контроллер с встроенным считывателем проксимити карт MIFARE и идентификаторов Touch Memory предназначен для построения автономной системы контроля доступа с управлением одной точкой доступа. Контроллер имеет погодозащищенную конструкцию и может использоваться как внутри помещений, так и на улице. ST-SC244MT обеспечивает только базовый функционал контроля и управления доступом и предоставляет возможность экономичного решения задачи ограничения доступа в помещение. | 4100 | 4100
00-00112321 | ST-SC312E-BK | Smartec | Автономный контроллер со встроенными считывателем EM, черный: память на 2000 пользователей, дальность 3 - 8 см, 125 кГц, мастер карты и ИК-пульт в комплекте, -40° +60°С, 12 В DC, 50мА, 106x51x20 мм. | 1900 | 1900
00-00112320 | ST-SC312E-WT | Smartec | Автономный контроллер со встроенными считывателем EM, белый: память на 2000 пользователей, дальность 3 - 8 см, 125 кГц, мастер карты и ИК-пульт в комплекте, -40° +60°С, 12 В DC, 50мА, 106x51x20 мм. | 1900 | 1900
00-00126683 | ST-SC312EK-BK | Smartec | Автономный контроллер со встроенными считывателем EM и клавиатурой, черный, память на 1000 пользователей, дальность 3 - 8 см, 125 кГц, -40° +60°С, 12 В DC, 80мА, 120x50x22 мм. | 2000 | 2000
00-00126682 | ST-SC312EK-WT | Smartec | Автономный контроллер со встроенными считывателем EM и клавиатурой, белый, память на 1000 пользователей, дальность 3 - 8 см, 125 кГц, -40° +60°С, 12 В DC, 80мА, 120x50x22 мм. | 2000 | 2000
00-00112322 | ST-SC342E | Smartec | Автономный контроллер со встроенными считывателем EM, металлический: память на 2000 пользователей, дальность 3 - 6 см, 125 кГц, мастер карты и ИК-пульт в комплекте, -40° +60°С, 12 В DC, 50мА, 105x50x20 мм. | 2900 | 2900
03-00013185 | LC-1DW "Витрина" | Stork | Охранный контроллер для витрин. Бюджетное решение для организации охраны витрин, стеллажей и т.п. с применением контактных или бесконтактных считывателей идентификационных жетонов. | Уточняйте у менеджера | Уточняйте у менеджера
00-00041087 | LC-1DW "Витрина" в монтажной коробке | Stork | Охранный контроллер для витрин в монтажной коробке. Бюджетное решение для организации охраны витрин, стеллажей и т.п. с применением контактных или бесконтактных считывателей идентификационных жетонов. | Уточняйте у менеджера | Уточняйте у менеджера
03-00011243 | LC-1DW | Stork | Автономный контроллер СКУД, протоколы TM и Wiegand-26, до 900 шт ключей. Предназначен для применения в простых системах контроля доступа. Контроллер работает с замками, которые открываются подачей или снятием напряжения. Принцип работы контроллера основан на сравнении ранее занесенных ключей с кодом поднесенного ключа. При совпадении кодов активируется выход на замок на заданное время. Контроллер работает с контактным считывателем ключей Touch Memory, либо с бесконтактными считывателями Touch Memory или Wiegand-26. | Уточняйте у менеджера | Уточняйте у менеджера
00-00041086 | LC-1DW в монтажной коробке | Stork | Автономный контроллер СКУД, протоколы TM и Wiegand-26, до 900 шт ключей, в монтажной коробке. Предназначен для применения в простых системах контроля доступа. Контроллер работает с замками, которые открываются подачей или снятием напряжения. Принцип работы контроллера основан на сравнении ранее занесенных ключей с кодом поднесенного ключа. При совпадении кодов активируется выход на замок на заданное время. Контроллер работает с контактным считывателем ключей Touch Memory, либо с бесконтактными считывателями Touch Memory или Wiegand-26. | Уточняйте у менеджера | Уточняйте у менеджера
03-00011416 | NC-4 5000 | Stork | Универсальный сетевой контроллер СКУД и ОПС: интерфейс RS-485, до 5000 пользователей, 16000 событий, охранных шлейфов: 4, TouchMemory, Wiegand-26, 34, 37, 39, 42, 44. Поддерживает три режима работы: режим контроль прохода через 1 дверь в одном или двух направлениях, режим контроль прохода через 2 двери в одном направлении, режим «турникет». Контроллер работает только с ПО StorkAccess начиная с 5 версии. | Уточняйте у менеджера | Уточняйте у менеджера
03-00013191 | NC-8 IP 10000 (Ethernet) | Stork | Универсальный сетевой контроллер СКУД и ОПС: до 10000 пользователей, 40000 событий, охранных шлейфов: 8, TouchMemory, Wiegand-26, 34, 37, 39, 42, 44, поддержка кодовых панелей 4-бит. Встроенный конверетра Ethernet/RS-485. ПО СКУД StorkAccess 5 в комплекте. Поддерживает три режима работы: режим контроль прохода через 1 дверь в одном или двух направлениях, режим контроль прохода через 2 двери в одном направлении, режим &laquo;турникет&raquo;. &nbsp;Контроллер работает только с ПО StorkAccess начиная с 5 версии. | Уточняйте у менеджера | Уточняйте у менеджера
03-00013162 | NC-8 IP 5000 (Ethernet) | Stork | Универсальный сетевой контроллер СКУД и ОПС: до 5000 пользователей, 16000 событий, охранных шлейфов: 8, TouchMemory, Wiegand-26, 34, 37, 39, 42, 44, поддержка кодовых панелей 4-бит. Встроенный конверетра Ethernet/RS-485. ПО СКУД StorkAccess 5 в комплекте. Позволяет организовать три режима прохода: режим контроль прохода через 1 дверь в одном или двух направлениях (считыватель на вход, считываетль на выход), режим контроль прохода через 2 двери в одном направлении (считываетли на вход, кнопки на выход), режим "турникет" (считыватели на вход и выход). | Уточняйте у менеджера | Уточняйте у менеджера
03-00011413 | Конвертер USB/RS-485 | Stork | Конвертер предназначен для преобразования электрических уровней интерфейса USB в электрические уровни интерфейса RS-485 как при передаче, так и при получении данных. При использовании конвертера в составе СКД "Сторк" имеется возможность одновременного разблокирования всех точек доступа при получении сигнала от системы пожарной сигнализации. | Уточняйте у менеджера | Уточняйте у менеджера
00-00074176 | TS-CTR-2 | Tantos | Автономный контроллер на 1000 пользователей предназначен для создания простейших систем контроля и управления доступом (доступ в подъезды, частные дома, отдельные помещения и т.п.). Поддерживает подключение считывателей по протоколам Touch Memory и Wiegand-26. Контроллер не предназначен для подключения к компьютеру и программируется с помощью перемычек и мастер-ключей (карт, брелоков). | 1470 | 1396.5
00-00104521 | TS-CTR-EMF Black | Tantos | Автономный контроллер доступа со встроенным считывателем карт формата Em-Marine, рабочая частота 125 кГц, и Mifare, рабочая частота 13,56 МГц, память до 1000 пользователей, Wiegand-26,-37. Подключение внешнего считывателя, рабочая температура -40…+60°С, класс защиты IP66. Цвет: черный. | 5260 | 4997
00-00109489 | TS-CTR-EMF Metal | Tantos | Автономный контроллер доступа в металлическом корпусе со встроенным считывателем карт форматов EM-Marin (125 кГц) и Mifare (13.56МГц), до 1000 пользователей, Wiegand-26,-37, подключение внешнего считывателя, -40…+60°С,103x48x19 мм, IP66 | 6170 | 5861.5
00-00104522 | TS-CTR-EMF White | Tantos | Автономный контроллер доступа со встроенным считывателем карт формата Em-Marine, рабочая частота 125 кГц, и Mifare, рабочая частота 13,56 МГц, память до 1000 пользователей, Wiegand-26,-37. Подключение внешнего считывателя, рабочая температура -40…+60°С, класс защиты IP66. Цвет: белый. | 5260 | 4997
00-00116395 | TS-CTR-TM | Tantos | Автономный контроллер на 1370 пользователей предназначен для создания простейших систем контроля и управления доступом (доступ в подъезды, частные дома, отдельные помещения и т.п.). Поддерживает подключение считывателей по протоколу Touch Memory. Контроллер не предназначен для подключения к компьютеру и программируется с помощью перемычки и мастер-ключей (карт, брелоков). | 1140 | 1083
00-00106033 | TS-Relay | Tantos | Релейный модуль, напряжение управления 10-14 В, потребляемый ток при 12 В не более 30 мА, коммутируемое напряжение не более 30 В (пост.тока), не более 277 В (перем.тока), коммутируемый ток не более 10 А. | 830 | 788.5
00-00042693 | TSt-100HB | Tantos | Дополнительный двухканальный миниатюрный брелок-передатчик с крышкой для защиты от случайного нажатия для TSt-100HS. | 1310 | 1244.5
00-00111229 | TSt-100HK | Tantos | Передатчик клавишный на 2 канала. Предназначен для дистанционного управления устройствами при совместном использовании с приёмником из комплекта TSt-100HS. | 609 | 578.55
00-00032596 | TSt-100HS | Tantos | Комплект дистанционного управления электрозамками, шлагбаумами, воротами, освещением, рольставнями, системами сигнализации и пр. Комплект включает в себя 2-х канальный приёмник бежевого цвета и два миниатюрных передатчика (брелока). | 3700 | 3515
00-00042692 | TSt-100HS black | Tantos | Комплект дистанционного управления электрозамками, шлагбаумами, воротами, освещением, рольставнями, системами сигнализации и пр. Комплект включает в себя 2-х канальный приёмник чёрного цвета и два миниатюрных передатчика (брелока). | 3700 | 3515
00-00038076 | TSt-100HT | Tantos | Дополнительный двухканальный миниатюрный брелок-передатчик для TSt-100HS. | 1310 | 1244.5
00-00042696 | TSt-ATN-433 | Tantos | Антенна предназначена для работы с приемником или передатчиком с рабочей частотой 433 Мгц, имеющим клеммную колодку для подключения антенны (например, с приемником TSt-RCV4-250 или блоком управления шлагбаума или ворот). | 1200 | 1140
00-00042695 | TSt-PRG | Tantos | Программатор для приемника TSt-RCV4-250. Предназначен для программирования любого количества приемников TSt-RCV4-250. Функции: просмотра, добавления, индивидуального удаления, проверки брелоков и полная очистка памяти приемника. | 3130 | 2973.5
00-00042694 | TSt-RCV4-250 | Tantos | Программируемый приемник сигналов беспроводных брелоков. Память на 250 брелоков TSt-TRS-4R, в возможностью их индивидуального удаления или добавления через программатор TS-PRG. 4 канала управления реле с высокой нагрузочной способностью. Широкий диапазон питающих напряжений 10-36В, постоянного или переменного тока. Возможно применения в системах воротной автоматики и шлагбаумах различных производителей. | 3130 | 2973.5
00-00042698 | TSt-TRS-4R | Tantos | Четырёхканальный миниатюрный брелок-передатчик. Предназначен для использования с приёмником TSt-RCV4-250, при этом в приемник может быть записано до 250 брелоков. Брелок имеет раздельное управление 4-мя каналами приемника и имеет защитную крышку от случайного нажатия. Для передачи используется динамический код. | 910 | 864.5
00-00061358 | ИК-Пульт для TS-CTR-EM | Tantos | ИК-Пульт для настройки автономного контроллера доступа типа TS-CTR-EM (TS-RDR-BIOx). | 970 | 921.5
00-00019788 | VIZIT-КТМ600F | VIZIT | Контроллер ключей (RFID-13.56МГц открывание замка входной двери ключами VIZIT-RF3 (до 2680 ключей); режим "ОХРАНА" устанавливается и снимается соответствующими ключами (до 28 ключей), пользовательские ключи блокируются в данном режиме; запись пользовательских ключей, ключей Охраны и МАСТЕР-ключа; звуковая сигнализация и световая индикация режимов работы; габаритные размеры, мм, (ШхВхГ) - 75х135х35; диапазон рабочих температур блока управления, °C- от плюс 1 до плюс 40; диапазон рабочих температур считывателя ключей, °C- от минус 40 до плюс 50, управление замком, таймер (1 или 7 сек.), напряжение питания контроллера 12…24VDC. | Уточняйте у менеджера | Уточняйте у менеджера
00-00019787 | VIZIT-КТМ600M | VIZIT | Контроллер ключей TOUCH MEMORY составная часть системы контроля доступа на основе ключей идентификаторов "iButton" VIZIT-TM ; открывание замка входной двери ключами VIZIT-TM (до 2680 ключей); режим "ОХРАНА" устанавливается и снимается соответствующими ключами (до 28 ключей), пользовательские ключи блокируются в данном режиме; запись пользовательских ключей, ключей Охраны и МАСТЕР-ключа; звуковая сигнализация и световая индикация режимов работы; габаритные размеры, мм, (ШхВхГ) - 75х135х35; диапазон рабочих температур блока управления, °C- от плюс 1 до плюс 40; диапазон рабочих температур считывателя ключей, °C- от минус 40 до плюс 50,управление замком, таймер (1 или 7 сек.), напряжение питания контроллера 12…24VDC. | Уточняйте у менеджера | Уточняйте у менеджера
00-00019789 | VIZIT-КТМ600R | VIZIT | Контроллер ключей (RFID-125 kHz брелок EM-Marin) составная часть системы контроля доступа на основе ключей идентификаторов "RFID" - VIZIT-RF ; открывание замка входной двери ключами VIZIT-RF (до 2680 ключей); режим "ОХРАНА" устанавливается и снимается соответствующими ключами (до 28 ключей), пользовательские ключи блокируются в данном режиме; запись пользовательских ключей, ключей Охраны и МАСТЕР-ключа; звуковая сигнализация и световая индикация режимов работы; габаритные размеры, мм, (ШхВхГ) - 75х135х35; диапазон рабочих температур блока управления, °C- от плюс 1 до плюс 40; диапазон рабочих температур считывателя ключей, °C- от минус 40 до плюс 50, управление замком, таймер (1 или 7 сек.), напряжение питания контроллера 12…24VDC. | Уточняйте у менеджера | Уточняйте у менеджера
00-00019790 | VIZIT-КТМ602M | VIZIT | Контроллер ключей TOUCH MEMORY, составная часть системы контроля доступа на основе ключей идентификаторов "iButton" VIZIT-TM ; открывание замка входной двери ключами VIZIT-TM (до 2680 ключей); режим "ОХРАНА" устанавливается и снимается соответствующими ключами (до 28 ключей), пользовательские ТМ-ключи блокируются в данном режиме; запись пользовательских ключей, ключей ОХРАНЫ и МАСТЕР ключа; звуковая сигнализация и световая индикация режимов работы; питание замка; габаритные размеры, мм, (ШхВхГ) - 165х90х60; диапазон рабочих температур блока управления, °C- от плюс 1 до плюс 40; диапазон рабочих температур считывателя ключей, °C- от минус 40 до плюс 50, питание и управление открытием замка, таймер (1 или 7 сек.), напряжение питания контроллера 190-240VAC. Выход 18V/0,4A для питания индивидуального домофона. | Уточняйте у менеджера | Уточняйте у менеджера
00-00019792 | VIZIT-КТМ602R | VIZIT | Контроллер ключей (RFID-125 kHz брелок EM-Marin), составная часть системы контроля доступа на основе ключей идентификаторов "RFID" - VIZIT-RF ; открывание замка входной двери ключами VIZIT-RF (до 2680 ключей); режим "ОХРАНА" устанавливается и снимается соответствующими ключами (до 28 ключей), пользовательские RF-ключи блокируются в данном режиме; запись пользовательских ключей, ключей ОХРАНЫ и МАСТЕР ключа; звуковая сигнализация и световая индикация режимов работы; питание замка; питание индивидуальных домофонов VIZIT; габаритные размеры, мм, (ШхВхГ) - 165х90х60; диапазон рабочих температур блока управления, °C- от плюс 1 до плюс 40;диапазон рабочих температур считывателя ключей, °C- от минус 40 до плюс 50, питание и управление открытием замка, таймер (1 или 7 сек.), напряжение питания контроллера 190-240VAC. Выход 18V/0,4A для питания индивидуального домофона. | Уточняйте у менеджера | Уточняйте у менеджера
00-00075381 | VIZIT-KTM685 | VIZIT | Блок управления контроллера ключей VIZIT. Функция контроллера ключей (до 21000 шт.), питание и управление открытием замка. Интерфейс считывателя Touch Memory или Wiegand-26. Напряжение питания (188-242VAC) | Уточняйте у менеджера | Уточняйте у менеджера
00-00109083 | CAN-USB преобразователь | Бастион | CAN-USB преобразователь, предназначен для подключения CAN-сети контроллеров СКУД SPRUT PACS 02-NET к персональному компьютеру для работы в качестве сервера СКУД. Подключение к стандартному порту USB. | 2520 | 2520
00-00138232 | SKAT AC 02NET PACS | Бастион | Сетевой контроллер СКУД. Бесплатная лицензия ПО SKAT AC для настройки и управления системой Количество подключаемых считывателей: до 2 Количество точек прохода: до 2 Типы поддерживаемых точек прохода: Дверь на вход/выход, две двери на вход, турникет, ворота, шлагбаум; Количество пользователей: до 2000 Количество событий: до 240 Интерфейс связи: CAN Интерфейс связи со считывателями: Wiegand (-4,-6, -8, -26, -34); Touch Memory Охранный шлейф | 6000 | 6000
00-00039131 | SPRUT PACS-01SA без корпуса | Бастион | Автономный контроллер СКУД универсальный двухпротокольный. Интерфейс - Touch Memory, Wiegand (4,6,26,34). Емкость памяти - 1200 ключей. Напряжение питания - 12 В. Диапазон рабочих температур от -10 до +50. Габаритные размеры 65х65х18 мм. | 1280 | 1280
00-00109084 | SPRUT PACS-02NET | Бастион | Сетевой контроллер управления системами контроля доступа. Данное устройство поддерживает до 1200 пользовательских ключей. Контроллер предоставляет доступ по записанным электронным ключам (брелки, карточки формата ТМ DS, EM-Marine/Mifare) и способен управлять электромагнитными и электромеханическими замками, считывателями электронных ключей, включая кодовый набор от 4 до 8 символов, а также кнопками разблокировки дверей, шлагбаумами и турникетами. Подключается к CAN-шине (длиной до 1200 м). | 4040 | 4040
00-00047448 | SPRUT TM/4 | Бастион | Брелок радиоканальный для SPRUT RC 4R. 4 кнопки, рабочая частота — 433 мГц, алгоритм шифрования — KeeLoq, дальность действия до 150 м, батареи питания CR2016 3В — 2 шт. | 770 | 770
00-00087780 | Комплект СКУД "Железная дверь" | Бастион | Комплект СКУД "Железная дверь". Полный комплект оборудования от контроллера до источника бесперебойного питания и АКБ. Для монтажа необходимо докупить только соединительные провода. | 18200 | 18200
00-00087781 | Комплект СКУД "Офис бюджет" | Бастион | Комплект СКУД "Офис бюджет". В комплект входят электромагнитный замок на 180 кг с планкой и уголком, дверной доводчик с усилием 50 кг, считыватель и кнопка выход, бюджетного ценового диапазона, источник бесперебойного питания 12 В 1 А и АКБ 1,2 Ач. Также в комплекте 10 пользовательских брелоков и 1 брелок мастер-ключ. | 13200 | 13200
00-00087782 | Комплект СКУД "Офис стандарт" | Бастион | Комплект СКУД "Офис стандарт". В комплект входят электромагнитный замок на 180 кг с планкой и уголком, дверной доводчик с усилием 70 кг, считыватель и кнопка выход, наиболее подходящие к офисным интерьерам, источник бесперебойного питания 12 В 2 А и АКБ 7 Ач. Также в комплекте 10 пользовательских брелоков и 1 брелок мастер-ключ. | 14100 | 14100
00-00138456 | С2000-BioAccess-SF50 | БОЛИД | Биометрический контроллер доступа С2000-BIOAccess-SF50 предназначен для совместной работы с АРМ «Орион Про» и организации системы контроля и управления доступом (СКУД) по биометрическим идентификаторам – лицам и отпечаткам пальцев. | 68991 | 68991
00-00032522 | СТМ12 | ДАКСИС | Контроллер электронных ключей серии СТМ12/STM12 предназначен для управления электромагнитным или электромеханическим замком с помощью кнопки разблокировки замка ("ВЫХОД") и электронных ключей-идентификаторов iButton (Touch Memory) производства компании Dallas Semiconductor или ключей, совместимых с ними по протоколу. Контроллер СТМ12 / STM12 поддерживает работу с микросхемами памяти разного объема (AT24C32, AT24C64, AT24C128, AT24C256, AT24C512) и позволяет запоминать от 510 до 8190 ключей соответственно. Возможна также работа без установки микросхемы памяти в колодку контроллера. В этом случае все функции контроллера СТМ12 / STM12, связанные с электронными ключами, работать не будут, а контроллер будет реагировать только на кнопку "ВЫХОД" (режим "ПУ"). Предупреждение: Формат базы данных ключей, хранимой в памяти контроллера версии СТМ12 / STM12, несовместим с форматом баз данных контроллеров СТМ / STM предыдущих серий и контроллеров других производителей! | 2242 | 2135
00-00105149 | Z-R5 АЯКС, IP66/IP67 | Магнито-Контакт | Контроллер применяется в качестве автономного контроллера с силовым реле на выходе для управления внешними устройствами. Стандартный базовый комплект - 2 ввода МВ20х1,5 (4-10мм) для открытой прокладки кабеля | 11102.32 | 10675.31
00-00071244 | CHECKist | ОЛЕВС | Автономный контроллер СКУД, функция Антиклон, встроенная схема размагничивания, защита от выбросов индуктивного напряжения, память на 2044 ключей, интерфейс Touch Memory, 12…16 В, 25 мА, 75х75х30 мм, в корпусе. Предназначен для совместной работы с замками, считывателями, кнопками выхода производства НЗМИ "ОЛЕВС" в системах контроля и управления доступом. Принцип работы контроллера основан на идентификации ключей Dallas Touch Memory (DS1990A) и анализе состояния контактов подключённой кнопки выхода при управлении электромагнитным или электромеханическим замком. Имеет звуковую и двухцветную (красный/зеленый) световую индикацию режимов работы и программирования. При включенной функции АНТИКЛОН блокируются копии ключей DS1990A. Эффективность данной функции зависит от версии программного обеспечения. Контроллер поставляется в монтажном пластиковом корпусе. | Уточняйте у менеджера | Уточняйте у менеджера
00-00040464 | Promix-AD.CI.01 (KZ-W26) | Промикс | Преобразователь интерфейса ISO-7811 в Wiegand26. Применяется для подключения считывателей карт с магнитной полосой к контроллерам СКУД по интерфейсу wiegand-26. | 1575 | 1575
00-00040475 | Promix-AD.RI.01 (sheriff-pi) | Промикс | Преобразователь/повторитель интерфейса. Предназначен для организации локальной сети управления периферийными контроллерами распределенной системы группового управления электромеханическими замками. | 2318 | 2318
00-00040462 | Promix-AD.RM.01 (KZ-U) | Промикс | Блок управления дополнительными устройствами. Предназначен для использования в составе системы ограничения доступа в зону самообслуживания банкомата «ШЕРИФ-БАНК». Блок осуществляет управление основным освещением в помещении, где расположен банкомат, подает сигнал на включение видеозаписи при нахождении человека в помещении. | 2824 | 2824
00-00089308 | Promix-CM.WI.01 | Промикс | Управляемый контроллер коммутации по USB интерфейсу. Предназначен для коммутации 4 механизмов (электромеханические/электромагнитные замки, турникеты, вентиляция, освещение и др.) устройством управления верхнего уровня (сервер, ПК, терминал, планшет и пр.), работающим на распространённых UNIX-подобных операционных системах, ОС «Windows», по USB или UART интерфейсу. DC 10-14 В. | 5949 | 5949
00-00102596 | Promix-CM.WI.02 | Промикс | Управляемый контроллер коммутации по USB интерфейсу (8 каналов). Предназначен для управления электромеханическими замками, блокираторами (иными механизмами: турникеты, шлагбаумы, вентиляторы, осветители площадок и т.п.) по USB интерфейсу. Содержит восемь транзисторных каналов управления напряжением 12 В и восемь входов для подключения контрольных датчиков (положения дверей, замков, выключателей и др.). Имеется возможность дополнения проводными и беспроводными интерфейсами (GSM, 3G/4G/5G, Ethernet, Wi-Fi и пр.). | 6598 | 6598
00-00102606 | Promix-CN.BC.01 | Промикс | Сетевой разветвитель предназначен для упрощения монтажа линий локальной сети за счет исключения скруток проводников при ветвлении линии для подключении периферийных контроллеров в составе локальной сети Promix-Link. | Уточняйте у менеджера | Уточняйте у менеджера
00-00040479 | Promix-CN.LN.01 (sheriff-ln) | Промикс | Контроллер локальной сети. Предназначен для организации управления электромеханическими замками, блокираторами (иными механизмами), чтения считывателей идентификаторов, сканирования состояния датчиков механизмов и передачи информации по USB и UART интерфейсам. | 4051 | 4051
00-00102598 | Promix-CN.LN.02 | Промикс | Сетевой контроллер, предназначен для организации локальной сети Promix-Link с функцией сканирования устройств сети и управлением от устройств верхнего уровня (сервер, ПК, терминал, планшет и др.). Подключение через USB порт. | Уточняйте у менеджера | Уточняйте у менеджера
00-00102599 | Promix-CN.NR.01 | Промикс | Сетевой ретранслятор, предназначен для секционирования линий локальной сети Promix-Link, для увеличения длины линии связи и гальванического разделения участков сети | Уточняйте у менеджера | Уточняйте у менеджера
00-00040472 | Promix-CN.PR.04 (sheriff-L-z4.1) | Промикс | Периферийный контроллер управления, 4 канала. Предазначен для удалённого управления электромеханическими замками, блокираторами (иными механизмами: шлагбаумами, вентиляторами, осветителями площадок и т.п.) в составе системы группового управления "ШЕРИФ-ЛОКЕР". Контроллер имеет 4 независимых релейных канала управления механизмами и 4 входа для подключения контрольных датчиков (например, датчиков положения дверей). | 5179 | 5179
00-00040473 | Promix-CN.PR.08 (sheriff-L-z8.1) | Промикс | Периферийный контроллер управления, 8 каналов. Предазначен для удалённого управления электромеханическими замками, блокираторами (иными механизмами: шлагбаумами, вентиляторами, осветителями площадок и т.п.) в составе системы группового управления "ШЕРИФ-ЛОКЕР". Контроллер имеет 8 независимых каналов управления механизмами и 8 входов для подключения контрольных датчиков (например, датчиков положения дверей). | 6676 | 6676
00-00102600 | Promix-CN.PR.09 | Промикс | Периферийный контроллер замочного блока | Уточняйте у менеджера | Уточняйте у менеджера
00-00102601 | Promix-CN.PR.10 | Промикс | Периферийный контроллер управления, предназначен для построения распределенных систем группового управления электромеханическими/электромагнитными замками либо другими исполнительными устройствами. Может применяться для дистанционного управления различными механизмами (шлагбаумами, вентиляторами, осветителями площадок и т.п.) в составе системы Promix-Link. Контроллер имеет восемь независимых каналов управления (типа открытый коллектор) и восемь входов для подключения контрольных датчиков (например, датчиков положения дверей). | Уточняйте у менеджера | Уточняйте у менеджера
00-00102602 | Promix-CN.PR.11 | Промикс | Периферийный контроллер управления, предназначен для построения распределенных систем группового управления электромеханическими/электромагнитными замками либо другими исполнительными устройствами. Может применяться для дистанционного управления различными механизмами (шлагбаумами, вентиляторами, осветителями площадок и т.п.) в составе системы Promix-Link. Контроллер имеет четыре независимых канала управления (типа сухой контакт) и восемь входов для подключения контрольных датчиков (например, датчиков положения дверей). | Уточняйте у менеджера | Уточняйте у менеджера
00-00040474 | Promix-CN.RD.01 (sheriff-L-rd) | Промикс | Периферийный контроллер считывателя. Предназначен для передачи номера идентификатора, полученного от подключенного к контроллеру считывателя, в устройство управления системой группового управления "ШЕРИФ-ЛОКЕР". | 4603 | 4603
00-00102603 | Promix-CN.RD.02 | Промикс | Контроллер считывателя замочного блока | Уточняйте у менеджера | Уточняйте у менеджера
00-00102604 | Promix-CN.RD.03 | Промикс | Периферийный контроллер считывателей идентификаторов предназначен для приема номера идентификатора от считывателей различного типа (магнитных и проксимити карт, биометрических и иных), имеющих выходной интерфейс Wiegand (до четырёх считывателей), и передачи полученного идентификационного номера в локальной сети Promix-Link. | Уточняйте у менеджера | Уточняйте у менеджера
00-00102605 | Promix-CN.RD.04 | Промикс | Контроллер внешних считывателей замочного блока | Уточняйте у менеджера | Уточняйте у менеджера
00-00040477 | Promix-CR.TX.01 (KZ-BR) | Промикс | Радиобрелок (пульт) управления. Предназначен для передачи по радиоканалу на частоте 433,92 МГц команды управления Контроллерам дистанционного управления доступом Promix-CR.RX.01-04. Для программирования контроллеров Promix-CR.RX.02-04 производится мастер-брелок Promix-CR.TX.01-M. | 898 | 898
00-00040478 | Promix-CR.TX.01-M (KZ-BR/М) | Промикс | Мастер-радиобрелок (пульт) управления для дистанционного программирования. | 1171 | 1171
00-00102597 | Promix-CR.TX.03 | Промикс | Радиобрелок (пульт) управления влагозащищенный. Возможно брендирование по заказу клиента. Предназначен для передачи по радиоканалу на частоте 433,92 МГц команды управления Контроллерам дистанционного управления доступом Promix-CR.RX.01, Promix-CR.RX.02, Promix-CR.RX.03, Promix-CR.RX.04. | 1071 | 1071
00-00040460 | Promix-CS.PD.01 (KZ-04) | Промикс | Контроллер ограничения доступа к банкомату. Предназначен для повышения безопасности клиентов при совершении операций и ограничения доступа в помещения банкомата посторонних лиц. Позволяет сократить накладные расходы на эксплуатацию помещения банкомата, а также повысить уровень комфорта обслуживания клиентов. Работает с картами "МИР". | 12179 | 12179
00-00040461 | Promix-CS.PD.02 (KZ-05) | Промикс | Контроллер управления шлюзом. Автономный специализированный контроллер управления шлюзом предназначен для управления проходом через одну точку доступа, представляющую собой две двери с замкнутым пространством между ними (шлюз). Позволяет организовать электро-механическую блокировку дверей шлюза по заданному алгоритму. Шесть режимов организации работы шлюза. | 6520 | 6520
00-00073728 | Promix-CS.PD.03 | Промикс | Контроллер управления доступом, предназначен для управления по проводной линии электромагнитным, электромеханическим замком (защелкой) либо другими исполнительными устройствами. Осуществляет программируемое время включения устройства при кратковременном нажатии кнопки управления. | 1636 | 1636
00-00040476 | Promix-RDS.01 (ШЕРИФ-РК) | Промикс | Контроллер Promix-CR.RX.03 со встроенным источником питания (12В, 1.5 А), радиобрелок Promix-CR.TX.01 (2 шт). Предназначена для дистанционного управления по радиоканалу электромагнитным или электромеханическим замком (защёлкой) либо другими исполнительными устройствами. Встроенный источник питания 12В, 1,5 А. Простое подключение: подключите контроллер в розетку 220В, к клеммным контактам контроллера подключите замок. | 4060 | 4060
00-00040471 | Promix-VI.DISP.01 (sheriff-L-mi) | Промикс | Блок индикации сообщений. Предназначен для индикации текстовых сообщений в распределенной системе группового управления «ШЕРИФ-ЛОКЕР». Осуществляет индикацию фиксированных текстовых сообщений, записанных в память контроллера и индикацию произвольных сообщений, передаваемых по локальной сети и отображаемых на двухстрочном дисплее 2х16 символов. | 6807 | 6807
00-00040469 | Promix-VI.LED.01 (MNEMO-KZ) | Промикс | Светодиодная мнемосхема "красный крест - зеленая стрелка". Применяется в системах контроля и управления доступом. Предназначена для индикации состояния прохода или индикации занятости помещения. | 1983 | 1983
00-00040463 | Promix-VI.VC.02 (KZ-V02) | Промикс | Блок речевого оповещения. Предназначен для воспроизведения голосовых сообщений о действиях системы ограничения доступа в зону самообслуживания банкомата ШЕРИФ-БАНК на базе контроллера KZ-04 (версии 2.Х). | 6676 | 6676
00-00079912 | STR-1AP (269661) | Рубеж | Модуль доступа предназначен для управления одной двусторонней или двумя односторонними точками прохода, подключения считывателей Wiegand и периферии точек доступа (кнопка «Выход», СМК, электромагнитный/электромеханический замок и т.д.). Плата модуля внешних подключений контроллера предназначена для подключения периферийных устройств точек прохода и двусторонней трансляции данных от устройств и к устройствам через шину ODSP к плате и от платы контроллера. Модуль, взаимодействуя со считывателями по шине данных интерфейса Wiegand, принимает, преобразовывает и передает коды карт по шине OSDP. Модуль внешних подключений осуществляет трансляцию состояния входных датчиков в шину OSDP и получает команды управления релейными выходами. На плате расположены: клеммная колодка питания; микропереключатель вскрытия корпуса и контакты внешнего датчика вскрытия корпуса; два входа типа «сухой контакт» SENS1, SENS2 с контролем целостности линии. Входы могут быть использованы для подключения охранных ш | 15900 | 15900
00-00080796 | STR-1AP-M (269662) | Рубеж | Модуль управления точкой доступа (OSDP - Wiegand). Два порта для подключения считывателей по протоколу Wiegand, два порта OSDP. Два силовых реле управления замками (3А, 24В), два программируемых входа. Металлический корпус. Встроенный источник питания. | Уточняйте у менеджера | Уточняйте у менеджера
00-00080797 | STR-2AP-M (269664) | Рубеж | Модуль управления двумя точками доступа (OSDP - Wiegand). Четыре порта для подключения считывателей по протоколу Wiegand, порты OSDP. Четыре силовых реле управления замками (3А, 24В), четыре программируемых входа. Металлический корпус. Встроенный источник питания. | Уточняйте у менеджера | Уточняйте у менеджера
00-00029142 | Курс-100, вариант 1, версия 4 | Сибирский Арсенал | Контроллер доступа с Ethernet-каналом связи. 2 зоны, 2 ПЦН, контроль доступа, управление 2-мя замками. 2000 ключей. Встроенный РИП под АКБ 2,2 Ач. Выход 12В - до 800 мА. Поддержка датчика температуры (режим "термостатирования"), IP-канал. | 11530 | 9765
00-00029143 | Курс-100, вариант 2, версия 4 | Сибирский Арсенал | Контроллер доступа автономный. 2 зоны, 2 ПЦН, контроль доступа, управление 2-мя замками, 2000 ключей, встроенный РИП под АКБ 2,2 Ач. Выход 12В - до 800 мА. Поддержка датчика температуры (режим "термостатирования") | 8195 | 7310
03-00006280 | СК-01 IP20 | Сигма-ИС | Сетевой контроллер предназначен для совместной работы с УСК следующих производителей: - УСК-02Н, УСК-02А, УСК-02К с выходным интерфейсом Wiegand26 производства ГК СИГМА. - Считыватели proximity-карт производства фирм Motorola, HID, ПЭРКо, Парсек и других производителей с выходным интерфейсом Wiegand26. В качестве исполнительных устройств могут применяться электромеханический замок, импульсная защелка, электромагнитный замок, турникет, шлагбаум и пр. СК-01 рассчитан на совместную работу с приборами приемно-контрольными, ППКОПУ 01059-1000-3 «Р-08», ППКОП 01059-100-4 «Р-060», ППКОП 01059-250-1 «Р-07-3. Для организации работы тамбур-шлюза применяются СК-01 в исполнении СК-01-ШМ и СК-01-ШВ, а также пульт управления ПУ-01. По степени защиты от воздействия окружающей среды исполнение СК-01 IP20, СК-01 "К" IP65. | 20800 | 20800
00-00131792 | СК-01 IP65 | Сигма-ИС | Сетевой контроллер предназначен для совместной работы с УСК следующих производителей: - УСК-02Н, УСК-02А, УСК-02К с выходным интерфейсом Wiegand26 производства ГК СИГМА. - Считыватели proximity-карт производства фирм Motorola, HID, ПЭРКо, Парсек и других производителей с выходным интерфейсом Wiegand26. В качестве исполнительных устройств могут применяться электромеханический замок, импульсная защелка, электромагнитный замок, турникет, шлагбаум и пр. СК-01 рассчитан на совместную работу с приборами приемно-контрольными, ППКОПУ 01059-1000-3 «Р-08», ППКОП 01059-100-4 «Р-060», ППКОП 01059-250-1 «Р-07-3. Для организации работы тамбур-шлюза применяются СК-01 в исполнении СК-01-ШМ и СК-01-ШВ, а также пульт управления ПУ-01. По степени защиты от воздействия окружающей среды исполнение СК-01 IP20, СК-01 "К" IP65. | 22400 | 22400
00-00030679 | СК-01-ШВ IP20 | Сигма-ИС | Сетевой контроллер предназначен для совместной работы с УСК следующих производителей: - УСК-02Н, УСК-02А, УСК-02К с выходным интерфейсом Wiegand26 производства ГК СИГМА. - Считыватели proximity-карт производства фирм Motorola, HID, ПЭРКо, Парсек и других производителей с выходным интерфейсом Wiegand26. В качестве исполнительных устройств могут применяться электромеханический замок, импульсная защелка, электромагнитный замок, турникет, шлагбаум и пр. СК-01 рассчитан на совместную работу с приборами приемно-контрольными, ППКОПУ 01059-1000-3 «Р-08», ППКОП 01059-100-4 «Р-060», ППКОП 01059-250-1 «Р-07-3. Для организации работы тамбур-шлюза применяются СК-01 в исполнении СК-01-ШМ и СК-01-ШВ, а также пульт управления ПУ-01. По степени защиты от воздействия окружающей среды исполнение СК-01 IP20, СК-01 "К" IP65. | 20800 | 20800
00-00131796 | СК-01-ШВ IP65 | Сигма-ИС | Сетевой контроллер предназначен для совместной работы с УСК следующих производителей: - УСК-02Н, УСК-02А, УСК-02К с выходным интерфейсом Wiegand26 производства ГК СИГМА. - Считыватели proximity-карт производства фирм Motorola, HID, ПЭРКо, Парсек и других производителей с выходным интерфейсом Wiegand26. В качестве исполнительных устройств могут применяться электромеханический замок, импульсная защелка, электромагнитный замок, турникет, шлагбаум и пр. СК-01 рассчитан на совместную работу с приборами приемно-контрольными, ППКОПУ 01059-1000-3 «Р-08», ППКОП 01059-100-4 «Р-060», ППКОП 01059-250-1 «Р-07-3. Для организации работы тамбур-шлюза применяются СК-01 в исполнении СК-01-ШМ и СК-01-ШВ, а также пульт управления ПУ-01. По степени защиты от воздействия окружающей среды исполнение СК-01 IP20, СК-01 "К" IP65. | 22400 | 22400
00-00030678 | СК-01-ШМ IP20 | Сигма-ИС | Сетевой контроллер предназначен для совместной работы с УСК следующих производителей: - УСК-02Н, УСК-02А, УСК-02К с выходным интерфейсом Wiegand26 производства ГК СИГМА. - Считыватели proximity-карт производства фирм Motorola, HID, ПЭРКо, Парсек и других производителей с выходным интерфейсом Wiegand26. В качестве исполнительных устройств могут применяться электромеханический замок, импульсная защелка, электромагнитный замок, турникет, шлагбаум и пр. СК-01 рассчитан на совместную работу с приборами приемно-контрольными, ППКОПУ 01059-1000-3 «Р-08», ППКОП 01059-100-4 «Р-060», ППКОП 01059-250-1 «Р-07-3. Для организации работы тамбур-шлюза применяются СК-01 в исполнении СК-01-ШМ и СК-01-ШВ, а также пульт управления ПУ-01. По степени защиты от воздействия окружающей среды исполнение СК-01 IP20, СК-01 "К" IP65. | 20800 | 20800
00-00131795 | СК-01-ШМ IP65 | Сигма-ИС | Сетевой контроллер предназначен для совместной работы с УСК следующих производителей: - УСК-02Н, УСК-02А, УСК-02К с выходным интерфейсом Wiegand26 производства ГК СИГМА. - Считыватели proximity-карт производства фирм Motorola, HID, ПЭРКо, Парсек и других производителей с выходным интерфейсом Wiegand26. В качестве исполнительных устройств могут применяться электромеханический замок, импульсная защелка, электромагнитный замок, турникет, шлагбаум и пр. СК-01 рассчитан на совместную работу с приборами приемно-контрольными, ППКОПУ 01059-1000-3 «Р-08», ППКОП 01059-100-4 «Р-060», ППКОП 01059-250-1 «Р-07-3. Для организации работы тамбур-шлюза применяются СК-01 в исполнении СК-01-ШМ и СК-01-ШВ, а также пульт управления ПУ-01. По степени защиты от воздействия окружающей среды исполнение СК-01 IP20, СК-01 "К" IP65. | 22400 | 22400
00-00131804 | CК-01К | Сигма-ИС | Сетевой контроллер предназначен для совместной работы с УСК следующих производителей: - УСК-02Н, УСК-02А, УСК-02К с выходным интерфейсом Wiegand26 производства ГК СИГМА. - Считыватели proximity-карт производства фирм Motorola, HID, ПЭРКо, Парсек и других производителей с выходным интерфейсом Wiegand26. В качестве исполнительных устройств могут применяться электромеханический замок, импульсная защелка, электромагнитный замок, турникет, шлагбаум и пр. СК-01 рассчитан на совместную работу с приборами приемно-контрольными, ППКОПУ 01059-1000-3 «Р-08», ППКОП 01059-100-4 «Р-060», ППКОП 01059-250-1 «Р-07-3. Для организации работы тамбур-шлюза применяются СК-01 в исполнении СК-01-ШМ и СК-01-ШВ, а также пульт управления ПУ-01. По степени защиты от воздействия окружающей среды исполнение СК-01 IP20, СК-01 "К" IP65. | 27400 | 27400
03-00009065 | KTM-1023 | Телеинформсвязь | Контроллер КТМ-1023 - электронный модуль для управления доступом в жилые и производственные помещения, используется в комплекте с электронными кодовыми ключами TOUCH MEMORY корпорации Dallas Semiconductor. | Уточняйте у менеджера | Уточняйте у менеджера
03-00003161 | KTM-255 | Телеинформсвязь | Контроллер TOUCH MEMORY, память на 255 ключей DALLAS, в металическом корпусе. | Уточняйте у менеджера | Уточняйте у менеджера
03-00005104 | КБД-10-В | Телеинформсвязь | Панель кодовая КБД-10 - электронный модуль для управления доступом в жилые и производственные помещения. Доступ осуществляется путем ввода индивидуального кода с встроенной клавиатуры. Выпускается в 2-х вариантах: накладной и врезной. Изготавливается из алюминия, с порошковым покрытием. | 5490 | 5490
03-00007205 | КБД-10-Н | Телеинформсвязь | Контроллер КБД-10 - электронный модуль для управления доступом в жилые и производственные помещения. Доступ осуществляется путем ввода индивидуального кода с встроенной клавиатуры. КБД выпускается в 2-х вариантах: накладной и врезной. Изготавливается из алюминия, с порошковым покрытием. | Уточняйте у менеджера | Уточняйте у менеджера
00-00039810 | K-1 | ЭЛИС | Автономный контроллер СКД, iButton, 1320 ключей, звук и свет индикация, макс ток 4А, габаритные размеры 45x25.5x16мм, напряжение питания 12VDC, выход подключения замка MOSFET-транзистор, защита от неправильного подключения. Предназначен для управления электромагнитными и электромеханическими замками. Компактные габариты изделия позволяют использовать его как для внутренней установки, так и отдельно от замка. | 640 | 567.5
00-00039813 | K-1 бокс | ЭЛИС | Автономный контроллер СКД в корпусе, iButton, 1320 ключей, звук и свет индикация, макс ток 4А, габаритные размеры 65x38x22мм, напряжение питания 12VDC, выход подключения замка MOSFET-транзистор, защита от неправильного подключения. Предназначен для управления электромагнитными и электромеханическими замками. Компактные габариты изделия позволяют использовать его как для внутренней установки, так и отдельно от замка. | 800 | 710
00-00057148 | K-1 реле | ЭЛИС | Автономный контроллер СКД, iButton, Wiegand 26, Wiegand-34, Wiegand-37, Wiegand-40, Wiegand-42, 1216 ключей, звук и свет индикация, макс ток 4А, габаритные размеры 55x25.5x16мм, напряжение питания 12VDC, выход реле, защита от неправильного подключения. Предназначен для управления электромагнитными и электромеханическими замками. Компактные габариты изделия позволяют использовать его как для внутренней установки, так и отдельно от замка. | 800 | 710
00-00057149 | K-1 реле бокс | ЭЛИС | Автономный контроллер СКД в корпусе, iButton, Wiegand 26, Wiegand-34, Wiegand-37, Wiegand-40, Wiegand-42, 1216 ключей, звук и свет индикация, макс ток 4А, габаритные размеры 65x38x22мм, напряжение питания 12VDC, выход реле, защита от неправильного подключения. Предназначен для управления электромагнитными и электромеханическими замками. Компактные габариты изделия позволяют использовать его как для внутренней установки, так и отдельно от замка. | 960 | 850
00-00072076 | K-15 | ЭЛИС | Автономный контроллер СКД со встроенным источником бесперебойного питания, iButton, Wiegand 26, Wiegand-34, Wiegand-37, Wiegand-40, Wiegand-42, 1216 ключей, звук и свет индикация, выход подключения замка MOSFET-транзистор, Uвх. AC 160-265V, Uвых. DC 13.4±0.4V, Ток 1.5А, Габаритные размеры 200x170x85мм, АКБ 7Ач | 1920 | 1700
00-00039811 | K-4 | ЭЛИС | Автономный контроллер СКД, iButton, 4000 ключей, звук и свет индикация, макс ток 4А, габаритные размеры 45x25.5x16мм, напряжение питания 12VDC, выход подключения замка MOSFET-транзистор, защита от неправильного подключения. Предназначен для управления электромагнитными и электромеханическими замками. Компактные габариты изделия позволяют использовать его как для внутренней установки, так и отдельно от замка. | 680 | 602.5
00-00039812 | K-4M | ЭЛИС | Автономный контроллер СКД, iButton, 4000 ключей, звук и свет индикация, макс ток 4А, габаритные размеры 45x25.5x16мм, напряжение питания 12VDC, выход подключения замка MOSFET-транзистор, защита от неправильного подключения, возможность переноса памяти (съемная м/сх памяти). Предназначен для управления электромагнитными и электромеханическими замками. Компактные габариты изделия позволяют использовать его как для внутренней установки, так и отдельно от замка. Возможность переноса памяти для модификации контроллера К-4М реализована посредством съемной микросхемы памяти. | 920 | 815
00-00057146 | К-1У | ЭЛИС | Автономный контроллер СКД, iButton, Wiegand 26, Wiegand-34, Wiegand-37, Wiegand-40, Wiegand-42, 1216 ключей, звук и свет индикация, макс ток 4А, габаритные размеры 50x25.5x16 мм, напряжение питания 12VDC, выход подключения замка MOSFET-транзистор, защита от неправильного подключения. Предназначен для управления электромагнитными и электромеханическими замками. Компактные габариты изделия позволяют использовать его как для внутренней установки, так и отдельно от замка. | 680 | 602.5
00-00057147 | К-1У бокс | ЭЛИС | Автономный контроллер СКД в корпусе, iButton, Wiegand 26, Wiegand-34, Wiegand-37, Wiegand-40, Wiegand-42, 1216 ключей, звук и свет индикация, макс ток 4А, габаритные размеры 65x38x22мм, напряжение питания 12VDC, выход подключения замка MOSFET-транзистор, защита от неправильного подключения. Предназначен для управления электромагнитными и электромеханическими замками. Компактные габариты изделия позволяют использовать его как для внутренней установки, так и отдельно от замка. | 840 | 745
00-00138486 | ЭРА-RF | Эра новых технологий | Радиоканал - это современное российское устройство, предназначенное для организации беспроводного управления и контроля доступа с помощью радиобрелоков «ЭРА». Оно легко интегрируется в существующие системы СКУД и автоматизации, обеспечивая надежную и гибкую работу в различных сценариях. Ключевые возможности и особенности: Многорежимная работа: Устройство поддерживает несколько форматов работы: «Радиореле» — для дистанционного управления различным оборудованием как промышленного, так и бытового назначение. Встроенные 4 реле позволяют управлять 4-мя независимыми устройствами как в импульсном режиме (с настройкой длительности), так и в режиме триггера (вкл/выкл). Гибкая настройка позволяет привязать к каждой кнопке брелока до 4-х реле, которые будут работать независимо друг от друга. «Радиосчитыватель» — для интеграции брелоков в любые СКУД через эмуляцию считывателей. В данном режиме "ЭРА-RF" будет эмулировать работу двух считывателей с интерфейсом Wiegand. При подключении внешних фотоэл | 13200 | 13200
00-00138487 | ЭРА-RF/MF | Эра новых технологий | Брелок - это надежный и компактный идентификатор, предназначенный для работы в составе систем радиоканального контроля и управления доступом. Устройство обеспечивает дистанционную передачу зашифрованного кода на приемное оборудование «Радиоканал ЭРА-RF», а также поддерживает технологию бесконтактных карт Mifare Classic. Ключевые особенности и преимущества: Двойная технология: работа на двух частотах — 433.9 МГц (дальность до 100 м) и 13.56 МГц (ближнее считывание до 10 см). Надежное шифрование: передаваемые данные защищены от несанкционированного доступа. Удобное управление: на корпусе расположены 4 программируемые кнопки для подачи команд. Компактный и защищенный: прочный пластиковый корпус со степенью защиты IP54 надежно оберегает электронику от пыли и брызг воды. Универсальный идентификатор: идентификационный код остается неизменным при использовании любой из поддерживаемых технологий. Брелок «ЭРА-RF/MF» — это простое и эффективное решение для построения безопасных и удобных систем | 1600 | 1600
Терминалы
00-00014660 | AT-SN net | Accordtec | Комплект сетевой системы контроля доступа (до 5 контроллеров). Комплектация: контроллер, 2 Proximity-считывателя, кнопка выхода, конвертер RS-485/USB, ПО до 500 пользователей. Питание DC 12 V. | 20000 | 19000
00-00057357 | MBTF-FM01 | Beward | Стойка высотой 1350 мм для напольной установки терминалов Beward TFR70xxx, TFR80xxx | 17200 | 15600
00-00057358 | MTA-DM01 | Beward | Накладное крепление на горизонтальную поверхность для терминалов Beward TFR70xxx, TFR80xx | 6600 | 6000
00-00112402 | MTA-WMT02 | Beward | Настенное крепление с выносом и регулировкой в двух плоскостях (поворот и наклон) для терминалов Beward TFR70xxx, TFR80xx | 5500 | 4900
00-00057351 | TFR50-202 | Beward | Терминал доступа, 5" дисплей, две 2 Мп камеры КМОП 1/2.8" SONY Starvis, 0.01 лк (день) / 0.001 лк (ночь), H.265/Н.264/MJPEG, 1920x1080, до 25 к/с, IP54, 12 В, распознавание лиц (до 10 000 пользователей), подключение считывателя по wiegand, двухфакторная идентификация, светодиодная подсветка | 31500 | 28500
00-00089838 | TFR50-202RB | Beward | IP терминал, 5" дисплей, две 2 Мп камеры КМОП 1/2.8" SONY Starvis, 0.01 лк (день) / 0.001 лк (ночь), H.265/Н.264/MJPEG, 1920x1080, до 25 к/с, IP54, 12 В, Beward Bi-Scan, распознавание лиц (до 24 000 пользователей), встроенные считыватель Mifare и кнопка вызова, двухфакторная идентификация, светодиодная подсветка, детекция маски, SIP | 32300 | 29300
00-00149034 | TFR50-205RT | Beward | IP-терминал, 5" сенсорный дисплей, две 2 Мп камеры, 0.01 лк (день) / 0.001 лк (ночь), H.265/Н.264/MJPEG, 1920x1080, до 25 к/с, IP54, 12 В, Beward Bi-Scan, распознавание лиц (до 24 000 пользователей), встроенный считыватель Mifare/EM-Marine, двухфакторная идентификация, светодиодная подсветка, детекция маски, SIP | 39900 | 36100
00-00087863 | TFR70-202 | Beward | Терминал доступа, 7" дисплей, две 2 Мп камеры КМОП 1/2.8" SONY Starvis, 0.01 лк (день) / 0.001 лк (ночь), H.265/Н.264/MJPEG, 1920x1080, до 25 к/с, IP66, от -30° до +60°С, 12 В, Beward Bi-Scan, распознавание лиц (до 24 000 пользователей), подключение считывателя по wiegand, двухфакторная идентификация, светодиодная подсветка, детекция маски | 43900 | 39700
00-00109008 | TFR70-202RB | Beward | IP-терминал. 7" дисплей, две 2 Мп камеры КМОП 1/2.8" SONY Starvis, 0.01 лк (день) / 0.001 лк (ночь), H.265/Н.264/MJPEG, 1920x1080, до 25 к/с, IP66, от -10° до +60°С, 12 В, Beward Bi-Scan, распознавание лиц (до 24 000 пользователей), встроенные считыватель Mifare/EM-Marine и кнопка вызова, двухфакторная идентификация, светодиодная подсветка, детекция маски, SIP. | 50600 | 45800
00-00057354 | TFR80-210T1 | Beward | Терминал доступа, 8" дисплей, две 2 Мп камеры КМОП 1/2.8" SONY Starvis, 0.01 лк (день) / 0.001 лк (ночь), H.265/Н.264/MJPEG, 1920x1080, до 25 к/с, IP42, 12 В, распознавание лиц (до 24 000 пользователей), подключение считывателя по wiegand, двухфакторная идентификация, светодиодная подсветка, измерение температуры тела, детекция маски | Уточняйте у менеджера | Уточняйте у менеджера
00-00132400 | ASF053H-ZM | Dahua | Настольный кронштейн для терминалов ASI. Совместимость с сериями: ASI62xxS, ASI72xxS, ASI72xxK, ASI82xxS, ASI82xxDA | 9490 | 7592
00-00102452 | DHI-ASA1222EL | Dahua | Терминал учета рабочего времени и контроля доступа 2,4 дисплей, 16 механических кнопк Поддерживает отпечатки пальцев и пароли. Поддержка до 1000 пользователей, 2000 отпечатков пальцев, 1000 паролей и 100000 записей посещаемости. Поддержка смены по отделам и лицам Поддержка импорта и экспорта данных о посещаемости с USB-накопителя. | 6390 | 5112
00-00102453 | DHI-ASA1222EL-S | Dahua | Терминал учета рабочего времени и контроля доступа 2,4 дисплей, 16 механических кнопк Поддерживает отпечатки пальцев и пароли. Поддержка до 1000 пользователей, 2000 отпечатков пальцев, 1000 паролей и 100000 записей посещаемости. Поддержка смены по отделам и лицам Поддержка импорта и экспорта данных о посещаемости с USB-накопителя. RJ-45, TCP/IP протокол. | 7490 | 5992
00-00132413 | DHI-ASA2212GL | Dahua | Терминал учета рабочего времени и контроля доступа 2,4" дисплей; 16 механических кнопк Поддерживает отпечатки пальцев, пароли и IC карты (Mifare 1 (13.56MHz)). Поддержка до 3000 пользователей, 3000 отпечатков пальцев, 3000 паролей, 3000 карт и 100000 записей. Поддержка смены по отделам и лицам Поддержка импорта и экспорта данных о посещаемости с USB-накопителя. Питание: DC12В; литиевая батарея до 3 часов работы. | 9790 | 7832
00-00132414 | DHI-ASA2212GL-D | Dahua | Терминал учета рабочего времени и контроля доступа 2,4" дисплей; 16 механических кнопк Поддерживает отпечатки пальцев, пароли и ID карты (EM (125kHz)). Поддержка до 3000 пользователей, 3000 отпечатков пальцев, 3000 паролей, 3000 карт и 100000 записей. Поддержка смены по отделам и лицам Поддержка импорта и экспорта данных о посещаемости с USB-накопителя. Питание: DC12В; литиевая батарея до 3 часов работы. | 9790 | 7832
00-00132415 | DHI-ASA2212GL-MEW | Dahua | Терминал учета рабочего времени и контроля доступа с Wi-Fi 2,4" дисплей; 16 механических кнопк Поддерживает отпечатки пальцев, пароли, IC карты (Mifare 1 (13.56MHz)) и ID карты (EM (125kHz)). Поддержка до 3000 пользователей, 3000 отпечатков пальцев, 3000 паролей, 3000 карт и 100000 записей. Поддержка смены по отделам и лицам Поддержка импорта и экспорта данных о посещаемости с USB-накопителя. Питание: DC12В; литиевая батарея до 3 часов работы. | 10790 | 8632
00-00108099 | DHI-ASA3223A-W | Dahua | Терминал с распознаванием лиц и учетом посещаемости c Wi-Fi · 4,3-дюймовый сенсорный ЖК-экран; разрешение 480 × 272 · С 2мп двойной широкоугольнойкамерой и ИК · Разблокировка: лицо и пароль · Поддержка 2000 пользователей, 2000 изображений лиц, 300 000 записей и автономная работа без сети · Расстояние от камеры до лица: 0,3 м – 1,5 м · Точность проверки лица 99,9%; скорость распознавания лиц 0,2 с; определение подлога лица | Уточняйте у менеджера | Уточняйте у менеджера
00-00059995 | DHI-ASI1202M | Dahua | Автономный терминал контроля доступа. Материал: цинковый сплав. Поддержка разблокировки: карты, отпечатки пальцев и их комбинация. Частота работы карт 13,56 МГц (IC); расстояние считывания карты 1-3 см. Поддержка как протокола RS-485, так и протокола Wiegand. IP65, IK10. Емкость отпечатков пальца: 3 000. Поддержка тревоги вскрытия, вторжения, дверного контакта, ошибки карты, превышения времени открытия. Поддержка гостевой карты, патрульной карты, VIP-карты, карты общего пользователя и карты для инвалидов. | Уточняйте у менеджера | Уточняйте у менеджера
00-00059996 | DHI-ASI1202M-D | Dahua | Автономный терминал контроля доступа с типом карт EM. Материал: цинковый сплав. Поддержка разблокировки: карты, отпечатки пальцев и их комбинация. Частота работы карт 13,56 МГц (IC); расстояние считывания карты 1-3 см. Поддержка как протокола RS-485 так и протокола Wiegand. IP65, IK10. Емкость отпечатков пальца: 3 000. Поддержка тревоги вскрытия, вторжения, дверного контакта, ошибки карты, превышения времени открытия. Поддержка гостевой карты, патрульной карты, VIP-карты, карты общего пользователя и карты для инвалидов. | Уточняйте у менеджера | Уточняйте у менеджера
00-00059993 | DHI-ASI1212F | Dahua | Автономный терминал контроля доступа. Материал корпуса ПК + АБС и стекло для лицевой панели, для внутреннего применения. 2,8-дюймовый сенсорный ЖК-дисплей с разрешением 240 × 320. Алгоритм глубокого обучения снижает время распознавания отпечатков пальцев до 1,5 с. Поддержка карт, отпечатоков пальца, паролей. 30 000 пользователей, 30 000 карт (тип карт IС), 3000 отпечатков пальцев, 150 000 записей. Поддержка OSDP, TCP / IP. | 15390 | 12312
00-00059994 | DHI-ASI1212F-D | Dahua | Автономный терминал контроля доступа с типом карт EM. Материал корпуса ПК + АБС и стекло для лицевой панели, для внутреннего применения. 2,8-дюймовый сенсорный ЖК-дисплей с разрешением 240 × 320. Алгоритм глубокого обучения снижает время распознавания отпечатков пальцев до 1,5 с. Поддержка карт, отпечатоков пальца, паролей. 30 000 пользователей, 30 000 карт (тип карт IС), 3000 отпечатков пальцев, 150 000 записей. Поддержка OSDP, TCP / IP. | 15390 | 12312
00-00148421 | DHI-ASI3103F-MEPW | Dahua | AI терминал доступа с распознаванием лиц c Wi-Fi 2мп двойная камера с широкоугольными объективами и ИК подсветкой; Разблокировка: карта (Mifare, EM-Marine, Desfire), QR-код, лицо и BLE; Пользовательские данные могут храниться на терминале; Поддерживает: 10000 лиц, 10000 пользователей, 10000 карт и 300000 записей; Поддержка TCP/IP, Wi-Fi, OSDP, RS485, Wiegand. Питание DC12V, PoE. Выход питания: DC12V. IP65 Рабочая температура: –30 °C to +45 °C. | 24590 | 19672
00-00148420 | DHI-ASI3103F-MEW | Dahua | AI терминал доступа с распознаванием лиц c Wi-Fi 2мп двойная камера с широкоугольными объективами и ИК подсветкой; Разблокировка: карта (Mifare, EM-Marine, Desfire), QR-код, лицо и BLE; Пользовательские данные могут храниться на терминале; Поддерживает: 10000 лиц, 10000 пользователей, 10000 карт и 300000 записей; Поддержка TCP/IP, Wi-Fi, OSDP, RS485, Wiegand. Питание DC12V. Выход питания: DC12V. IP65 Рабочая температура: –30 °C to +60 °C. | 23790 | 19032
00-00148419 | DHI-ASI3103F-W | Dahua | AI терминал доступа с распознаванием лиц c Wi-Fi 2мп двойная камера с широкоугольными объективами и ИК подсветкой; Разблокировка: карта (Mifare, Desfire), QR-код, лицо и BLE; Пользовательские данные могут храниться на терминале; Поддерживает: 10000 лиц, 10000 пользователей, 10000 карт и 300000 записей; Поддержка TCP/IP, Wi-Fi, OSDP, RS485, Wiegand. Питание DC12V. Выход питания: DC12V. IP65 Рабочая температура: –30 °C to +60 °C. | 22590 | 18072
00-00139516 | DHI-ASI6213D | Dahua | AI терминал учета рабочего времени и контроля доступа с распознаванием лиц. В устройстве применяется алгоритм распознавания лиц глубокого обучения. Поддерживает открытие через распознавание лица, IC и Desfire карты, пароль, QR-код и их комбинации; также поддерживается открытие замка в определенные интервалы времени. Сенсорный экран 4.3”,разрешение 272*480; Поддерживает 6000 лиц, 6000 пользователей, 10000 карт, 6000 паролей и 300000 записей; Поддержка TCP/IP, OSDP, RS485. Wiegand. Питание DC12V. | 17890 | 14312
00-00139517 | DHI-ASI6213D-W | Dahua | AI терминал учета рабочего времени и контроля доступа с распознаванием лиц и Wi-Fi. В устройстве применяется алгоритм распознавания лиц глубокого обучения. Поддерживает открытие через распознавание лица, IC и Desfire карты, пароль, QR-код и их комбинации; также поддерживается открытие замка в определенные интервалы времени. Сенсорный экран 4.3”,разрешение 272*480; Поддерживает 6000 лиц, 6000 пользователей, 10000 карт, 6000 паролей и 300000 записей; Поддержка TCP/IP, Wi-F, OSDP, RS485. Wiegand. Питание DC12V. | 18790 | 15032
00-00121085 | DHI-ASI6213J-MW-V1 | Dahua | AI терминал учета рабочего времени и контроля доступа с распознаванием лиц и Wi-Fi. В устройстве применяется алгоритм распознавания лиц глубокого обучения. Поддерживает открытие через распознавание лица, IC карту, пароль, QR-код и их комбинации; также поддерживается открытие замка в определенные интервалы времени. Сенсорный экран 4.3”, разрешение 272*480; Поддерживает 20000 лиц, 20000 пользователей, 50000 карт, 20000 паролей и 300000 записей; Поддержка TCP/IP, Wi-Fi, OSDP, RS485. Wiegand вход/выход. Питание DC12V, IP65 | 42990 | 34392
00-00132395 | DHI-ASI6213S | Dahua | AI терминал учета рабочего времени и контроля доступа с распознаванием лиц. В устройстве применяется алгоритм распознавания лиц глубокого обучения. Поддерживает открытие через распознавание лица, IC карту, пароль, QR-код и их комбинации; также поддерживается открытие замка в определенные интервалы времени. Сенсорный экран 4.3”,разрешение 272*480; Поддерживает 6000 лиц, 6000 пользователей, 10000 карт, 6000 паролей и 300000 записей; Поддержка TCP/IP, OSDP, RS485. Wiegand. Питание DC12V, IP65. | 25490 | 20392
00-00132396 | DHI-ASI6213S-D | Dahua | AI терминал учета рабочего времени и контроля доступа с распознаванием лиц. В устройстве применяется алгоритм распознавания лиц глубокого обучения. Поддерживает открытие через распознавание лица, ID карту, пароль, QR-код и их комбинации; также поддерживается открытие замка в определенные интервалы времени. Сенсорный экран 4.3”,разрешение 272*480; Поддерживает 6000 лиц, 6000 пользователей, 10000 карт, 6000 паролей и 300000 записей; Поддержка TCP/IP, OSDP, RS485. Wiegand. Питание DC12V, IP65. | 25490 | 20392
00-00132397 | DHI-ASI6213S-PW-V1 | Dahua | AI терминал учета рабочего времени и контроля доступа с распознаванием лиц и Wi-Fi. В устройстве применяется алгоритм распознавания лиц глубокого обучения. Поддерживает открытие через распознавание лица, IC карту, пароль, QR-код и их комбинации; также поддерживается открытие замка в определенные интервалы времени. Сенсорный экран 4.3”,разрешение 480*800; Поддерживает 6000 лиц, 6000 пользователей, 10000 карт, 6000 паролей и 300000 записей; Поддержка TCP/IP, Wi-Fi, OSDP, RS485. Wiegand вход/выход. Питание DC12V, PoE, IP65. Выход питания DC12V, 1A. | 29490 | 23592
00-00139518 | DHI-ASI6214D | Dahua | AI терминал учета рабочего времени и контроля доступа с распознаванием лиц, отпечатков пальцев. В устройстве применяется алгоритм распознавания лиц глубокого обучения. Поддерживает открытие через сканирование отпечатка пальца, распознавание лица, IC и Desfire карты, пароль, QR-код и их комбинации; также поддерживается открытие замка в определенные интервалы времени. Сенсорный экран 4.3”, разрешение 272*480; Поддерживает 6000 отпечатков пальцев, 6000 лиц, 6000 пользователей, 10000 карт, 6000 паролей и 300000 записей; Поддержка TCP/IP, OSDP, RS485. Wiegand вход/выход. Питание DC12V | 19790 | 15832
00-00139519 | DHI-ASI6214D-W | Dahua | AI терминал учета рабочего времени и контроля доступа с распознаванием лиц, отпечатков пальцев и Wi-Fi. В устройстве применяется алгоритм распознавания лиц глубокого обучения. Поддерживает открытие через сканирование отпечатка пальца, распознавание лица, IC и Desfire карты, пароль, QR-код и их комбинации; также поддерживается открытие замка в определенные интервалы времени. Сенсорный экран 4.3”, разрешение 272*480; Поддерживает 6000 отпечатков пальцев, 6000 лиц, 6000 пользователей, 10000 карт, 6000 паролей и 300000 записей; Поддержка TCP/IP, Wi-Fi, OSDP, RS485. Wiegand вход/выход. Питание DC12V | 22590 | 18072
00-00121086 | DHI-ASI6214J-MFW-V1 | Dahua | AI терминал учета рабочего времени и контроля доступа с распознаванием лиц, отпечатков пальцев и Wi-Fi. В устройстве применяется алгоритм распознавания лиц глубокого обучения. Поддерживает открытие через сканирование отпечатка пальца, распознавание лица, IC карту, пароль, QR-код и их комбинации; также поддерживается открытие замка в определенные интервалы времени. Сенсорный экран 4.3”, разрешение 272*480; Поддерживает 10000 отпечатков пальцев, 20000 лиц, 20000 пользователей, 50000 карт, 20000 паролей и 300000 записей; Поддержка TCP/IP, Wi-Fi, OSDP, RS485. Wiegand вход/выход. Питание DC12V, IP65 | 49190 | 39352
00-00132398 | DHI-ASI6214S | Dahua | AI терминал учета рабочего времени и контроля доступа с распознаванием лиц и отпечатков пальцев. В устройстве применяется алгоритм распознавания лиц глубокого обучения. Поддерживает открытие через сканирование отпечатка пальца, распознавание лица, IC карту, пароль, QR-код и их комбинации; также поддерживается открытие замка в определенные интервалы времени. Сенсорный экран 4.3”, разрешение 272*480; Поддерживает 6000 отпечатков пальцев, 6000 лиц, 6000 пользователей, 10000 карт, 6000 паролей и 300000 записей; Поддержка TCP/IP, Wi-Fi, OSDP, RS485. Wiegand вход/выход. Питание DC12V, IP65 | 27090 | 21672
00-00132399 | DHI-ASI6214S-D | Dahua | AI терминал учета рабочего времени и контроля доступа с распознаванием лиц и отпечатков пальцев. В устройстве применяется алгоритм распознавания лиц глубокого обучения. Поддерживает открытие через сканирование отпечатка пальца, распознавание лица, ID карту, пароль, QR-код и их комбинации; также поддерживается открытие замка в определенные интервалы времени. Сенсорный экран 4.3”, разрешение 272*480; Поддерживает 6000 отпечатков пальцев, 6000 лиц, 6000 пользователей, 10000 карт, 6000 паролей и 300000 записей; Поддержка TCP/IP, Wi-Fi, OSDP, RS485. Wiegand вход/выход. Питание DC12V, IP65 | 27090 | 21672
00-00136261 | DHI-VTO7631Q | Dahua | AI терминал учета рабочего времени и контроля доступа с распознаванием лиц и Wi-Fi. В устройстве применяется алгоритм распознавания лиц глубокого обучения. Поддерживает открытие через распознавание лица, IC карту, пароль, QR-код и их комбинации; также поддерживается открытие замка в определенные интервалы времени. Сенсорный экран 7”,разрешение 600*1024; Поддерживает 50000 лиц, 50000 пользователей, 100000 карт; Поддержка TCP/IP, OSDP (опционально), RS485. Wiegand вход/выход. Питание DC12V. | 45090 | 36072
00-00136258 | DHI-VTO9631Q | Dahua | AI терминал учета рабочего времени и контроля доступа с распознаванием лиц и Wi-Fi. В устройстве применяется алгоритм распознавания лиц глубокого обучения. Поддерживает открытие через распознавание лица, IC карту, пароль, QR-код и их комбинации; также поддерживается открытие замка в определенные интервалы времени. Сенсорный экран 10.1”,разрешение 800*1280; Поддерживает 100000 лиц, 200000 пользователей, 100000 карт; Поддержка TCP/IP, OSDP (опционально), RS485. Wiegand вход/выход. Питание DC12V. | 78790 | 63032
00-00073460 | DS-K1A802AEF | HikVision | Терминал учета рабочего времени со встроенными считывателями EM карт и отпечатков пальцев 2.8" цветной TFT LCD экран с разрешением 320×240; хранилище: 3000 карт, 100000 событий, 3000 отпечатков; механическая клавиатура; uplink интерфейсы: TCP/IP, WIFI; Поддержка ISUP 5.0 и ISAPI; 1 USB; DC12В; 12Вт; -10 °C...+55°C; размер 140×155×30мм; пластик. | Уточняйте у менеджера | Уточняйте у менеджера
00-00073461 | DS-K1A802AEF-B | HikVision | Терминал учета рабочего времени со встроенными считывателями EM карт и отпечатков пальцев 2.8" цветной TFT LCD экран с разрешением 320×240; хранилище: 3000 карт, 100000 событий, 3000 отпечатков; механическая клавиатура; uplink интерфейсы: TCP/IP, WIFI; 1 USB; Поддержка ISUP 5.0 и ISAPI; DC12В; 12Вт; встроенная литиевая батарея; -10 °C...+55°C; размер 140×155×30мм; пластик. | Уточняйте у менеджера | Уточняйте у менеджера
00-00073462 | DS-K1A802AMF | HikVision | Терминал учета рабочего времени со встроенными считывателями Mifare карт и отпечатков пальцев 2.8" цветной TFT LCD экран с разрешением 320×240; хранилище: 3000 карт, 100000 событий, 3000 отпечатков; механическая клавиатура; uplink интерфейсы: TCP/IP, WIFI; Поддержка ISUP 5.0 и ISAPI; 1 USB; DC12В; 12Вт; -10 °C...+55°C; размер 140×155×30мм; пластик. | Уточняйте у менеджера | Уточняйте у менеджера
00-00073463 | DS-K1A802AMF-B | HikVision | Терминал учета рабочего времени со встроенными считывателями Mifare карт и отпечатков пальцев 2.8" цветной TFT LCD экран с разрешением 320×240; хранилище: 3000 карт, 100000 событий, 3000 отпечатков; механическая клавиатура; uplink интерфейсы: TCP/IP, WIFI; 1 USB; Поддержка ISUP 5.0 и ISAPI; DC12В; 12Вт; встроенная литиевая батарея; -10 °C...+55°C; размер 140×155×30мм; пластик. | Уточняйте у менеджера | Уточняйте у менеджера
00-00073464 | DS-K1T105AE | HikVision | Терминал доступа со встроенным считывателем EM карт 2.8" цветной TFT LCD экран с разрешением 320×240; хранилище: 100000 карт, 300000 событий; сенсорная клавиатура; слот для microSD до 32Гб; uplink интерфейсы: TCP/IP, RS485, WIFI; интерфейсы считывателей: 1 вход Wiegand, 1 RS485; Поддержка ISUP 5.0 и ISAPI; тревожные вход/выход 4/2; DC12В; 6Вт; -20 °C...+65°C; размер 122×82×23мм; пластик. | Уточняйте у менеджера | Уточняйте у менеджера
00-00073465 | DS-K1T105AM | HikVision | Терминал доступа со встроенным считывателем Mifare карт 2.8" цветной TFT LCD экран с разрешением 320×240; хранилище: 100000 карт, 300000 событий; сенсорная клавиатура; слот для microSD до 32Гб; uplink интерфейсы: TCP/IP, RS485, WIFI; интерфейсы считывателей: 1 вход Wiegand, 1 RS485; Поддержка ISUP 5.0 и ISAPI; тревожные вход/выход 4/2; DC12В; 6Вт; -20 °C...+65°C; размер 122×82×23мм; пластик. | Уточняйте у менеджера | Уточняйте у менеджера
00-00073466 | DS-K1T201AEF | HikVision | Терминал доступа со встроенными считывателями EM карт и отпечатков пальцев 2.8" цветной TFT LCD экран с разрешением 320×240; хранилище: 100000 карт, 300000 событий, 5000 отпечатков; сенсорная клавиатура; слот для microSD до 32Гб; uplink интерфейсы: TCP/IP, RS485, WIFI; интерфейсы считывателей: 1 вход Wiegand, 1 RS485; Поддержка ISUP 5.0 и ISAPI; тревожные вход/выход 5/2; DC12В; 6Вт; -20 °C...+65°C; размер 122×142×27мм; металл/пластик. | Уточняйте у менеджера | Уточняйте у менеджера
00-00073467 | DS-K1T201AMF | HikVision | Терминал доступа со встроенными считывателями Mifare карт и отпечатков пальцев 2.8" цветной TFT LCD экран с разрешением 320×240; хранилище: 100000 карт, 300000 событий, 5000 отпечатков; сенсорная клавиатура; слот для microSD до 32Гб; uplink интерфейсы: TCP/IP, RS485, WIFI; интерфейсы считывателей: 1 вход Wiegand, 1 RS485; Поддержка ISUP 5.0 и ISAPI; тревожные вход/выход 5/2; DC12В; 6Вт; -20 °C...+65°C; размер 122×142×27мм; металл/пластик. | Уточняйте у менеджера | Уточняйте у менеджера
00-00104244 | DS-K1T320EFWX | HikVision | Терминал доступа с распознаванием лиц (Em-marine) и отпечатки пальцев 2.4" цветной экран; 2Мп широкоугольный объектив 500 лиц; 1,000 карт; 1,000 отпечатков пальцев, 100,000 событий; Wi-Fi; Дальность распознавания 0.3м до 1.5м; Скорость распознавания ≤0.2с; Распознавание лиц в темноте Поддерживает TCP/IP, DC 12V/1A Поддерживает ISUP5.0, ISAPI Настройка через веб-клиент Точность распознавания лиц > 99% Использование: в помещении | Уточняйте у менеджера | Уточняйте у менеджера
00-00104242 | DS-K1T320EWX | HikVision | Терминал доступа с распознаванием лиц (Em-marine) 2.4" цветной экран; 2Мп широкоугольный объектив 500 лиц; 1,000 карт; 100,000 событий; Wi-Fi; Дальность распознавания 0.3м до 1.5м; Скорость распознавания ≤0.2с; Распознавание лиц в темноте Поддерживает TCP/IP, DC 12V/1A Поддерживает ISUP5.0, ISAPI Настройка через веб-клиент Точность распознавания лиц > 99% Использование: в помещении | 5742 | 5742
00-00088163 | DS-K1T320EX | HikVision | Терминал доступа с распознаванием лиц (EM) 2.4" цветной экран; 2Мп широкоугольный объектив 500 лиц; 1,000 карт; 100,000 событий Дальность распознавания 0.3м до 1.5м; Скорость распознавания ≤0.2с; Распознавание лиц в темноте Поддерживает TCP/IP, DC 12V/1A Поддерживает ISUP5.0, ISAPI Настройка через веб-клиент Точность распознавания лиц > 99% Использование: в помещении | 4831.51 | 4831.51
00-00104243 | DS-K1T320MFWX | HikVision | Терминал доступа с распознаванием лиц (Mifare 1K) и отпечатки пальцев 2.4" цветной экран; 2Мп широкоугольный объектив 500 лиц; 1,000 карт; 1,000 отпечатков пальцев, 100,000 событий; Wi-Fi; Дальность распознавания 0.3м до 1.5м; Скорость распознавания ≤0.2с; Распознавание лиц в темноте Поддерживает TCP/IP, DC 12V/1A Поддерживает ISUP5.0, ISAPI Настройка через веб-клиент Точность распознавания лиц > 99% Использование: в помещении | 6706.5 | 6706.5
00-00104241 | DS-K1T320MWX | HikVision | Терминал доступа с распознаванием лиц (Mifare 1K) 2.4" цветной экран; 2Мп широкоугольный объектив 500 лиц; 1,000 карт; 100,000 событий; Wi-Fi; Дальность распознавания 0.3м до 1.5м; Скорость распознавания ≤0.2с; Распознавание лиц в темноте Поддерживает TCP/IP, DC 12V/1A Поддерживает ISUP5.0, ISAPI Настройка через веб-клиент Точность распознавания лиц > 99% Использование: в помещении | 5742 | 5742
00-00088162 | DS-K1T320MX | HikVision | Терминал доступа с распознаванием лиц (Mifare 1) 2.4" цветной экран; 2Мп широкоугольный объектив 500 лиц; 1,000 карт; 100,000 событий Дальность распознавания 0.3м до 1.5м; Скорость распознавания ≤0.2с; Распознавание лиц в темноте Поддерживает TCP/IP, DC 12V/1A Поддерживает ISUP5.0, ISAPI Настройка через веб-клиент Точность распознавания лиц > 99% Использование: в помещении | 8214 | 8214
00-00104248 | DS-K1T321EFWX | HikVision | Терминал доступа с распознаванием лиц (Em-marine) 4.3" цветной IPS LCD сенсорный экран; 2 объектива 2Мп, H.264; WDR; 500 лиц; 3,000 карт; 3000 отпечатков пальцев, 150,000 событий; Wi-Fi; Дальность распознавания 0.3м до 1.5м; Интервал времени распознавания ≤0.2с Интерфейсы: TCP/IP; 1 RS-485; Wiegand 26/34; 1 USB; 1 замок; 1 магнитный контакт; 1 кнопка выхода; 1 темпер; DC12В, 2А; -30 °C...+60°C; IP65; Размер 172.5×83.2×22.7мм; пластик, металл. Для внутреннего/уличного использования. Поддержка двухсторонного видео-интеркома с домофоном и пультом консьержа Hikvision; Режим аудентификации лиц: 1:1 или 1:N; ISUP 5.0, ISAPI, Hik-connect; Web интерфейс. | Уточняйте у менеджера | Уточняйте у менеджера
00-00104247 | DS-K1T321EFX | HikVision | Терминал доступа с распознаванием лиц (Em-marine) 4.3" цветной IPS LCD сенсорный экран; 2 объектива 2Мп, H.264; WDR; 500 лиц; 3,000 карт; 3000 отпечатков пальцев, 150,000 событий; Дальность распознавания 0.3м до 1.5м; Интервал времени распознавания ≤0.2с Интерфейсы: TCP/IP; 1 RS-485; Wiegand 26/34; 1 USB; 1 замок; 1 магнитный контакт; 1 кнопка выхода; 1 темпер; DC12В, 2А; -30 °C...+60°C; IP65; Размер 172.5×83.2×22.7мм; пластик, металл. Для внутреннего/уличного использования. Поддержка двухсторонного видео-интеркома с домофоном и пультом консьержа Hikvision; Режим аудентификации лиц: 1:1 или 1:N; ISUP 5.0, ISAPI, Hik-connect; Web интерфейс. | 6745.5 | 6745.5
00-00104246 | DS-K1T321EWX | HikVision | Терминал доступа с распознаванием лиц (Em-marine) 4.3" цветной IPS LCD сенсорный экран; 2 объектива 2Мп, H.264; WDR; 500 лиц; 3,000 карт; 150,000 событий; Wi-Fi; Дальность распознавания 0.3м до 1.5м; Интервал времени распознавания ≤0.2с Интерфейсы: TCP/IP; 1 RS-485; Wiegand 26/34; 1 USB; 1 замок; 1 магнитный контакт; 1 кнопка выхода; 1 темпер; DC12В, 2А; -30 °C...+60°C; IP65; Размер 172.5×83.2×22.7мм; пластик, металл. Для внутреннего/уличного использования. Поддержка двухсторонного видео-интеркома с домофоном и пультом консьержа Hikvision; Режим аудентификации лиц: 1:1 или 1:N; ISUP 5.0, ISAPI, Hik-connect; Web интерфейс. | 10610.88 | 10610.88
00-00104249 | DS-K1T321MFWX | HikVision | Терминал доступа с распознаванием лиц (Mifare 1K) 4.3" цветной IPS LCD сенсорный экран; 2 объектива 2Мп, H.264; WDR; 500 лиц; 3,000 карт; 3000 отпечатков пальцев, 150,000 событий; Wi-Fi; Дальность распознавания 0.3м до 1.5м; Интервал времени распознавания ≤0.2с Интерфейсы: TCP/IP; 1 RS-485; Wiegand 26/34; 1 USB; 1 замок; 1 магнитный контакт; 1 кнопка выхода; 1 темпер; DC12В, 2А; -30 °C...+60°C; IP65; Размер 172.5×83.2×22.7мм; пластик, металл. Для внутреннего/уличного использования. Поддержка двухсторонного видео-интеркома с домофоном и пультом консьержа Hikvision; Режим аудентификации лиц: 1:1 или 1:N; ISUP 5.0, ISAPI, Hik-connect; Web интерфейс. | 7187.99 | 7187.99
00-00104245 | DS-K1T321MWX | HikVision | Терминал доступа с распознаванием лиц (Mifare 1K) 4.3" цветной IPS LCD сенсорный экран; 2 объектива 2Мп, H.264; WDR; 500 лиц; 3,000 карт; 150,000 событий; Wi-Fi; Дальность распознавания 0.3м до 1.5м; Интервал времени распознавания ≤0.2с Интерфейсы: TCP/IP; 1 RS-485; Wiegand 26/34; 1 USB; 1 замок; 1 магнитный контакт; 1 кнопка выхода; 1 темпер; DC12В, 2А; -30 °C...+60°C; IP65; Размер 172.5×83.2×22.7мм; пластик, металл. Для внутреннего/уличного использования. Поддержка двухсторонного видео-интеркома с домофоном и пультом консьержа Hikvision; Режим аудентификации лиц: 1:1 или 1:N; ISUP 5.0, ISAPI, Hik-connect; Web интерфейс. | 6343.5 | 6343.5
00-00104237 | DS-K1T341CM | HikVision | Терминал доступа с распознаванием лиц (Mifare 1K) 4.3" цветной IPS LCD сенсорный экран; 2 объектива 2Мп, H.264; WDR; 3,000 лиц; 3,000 карт; 150,000 событий; Дальность распознавания 0.3м до 1.5м; Интервал времени распознавания ≤0.2с Интерфейсы: TCP/IP; 1 RS-485; Wiegand 26/34; 1 USB; 1 замок; 1 магнитный контакт; 1 кнопка выхода; 1 темпер; DC12В, 2А; -30 °C...+60°C; IP65; Размер 172.5×83.2×22.7мм; пластик, металл. Для внутреннего/уличного использования. Поддержка двухсторонного видео-интеркома с домофоном и пультом консьержа Hikvision; Режим аудентификации лиц: 1:1 или 1:N; ISUP 5.0, ISAPI, Hik-connect; Web интерфейс. | 17634 | 17634
00-00104239 | DS-K1T341CMF | HikVision | Терминал доступа с распознаванием лиц (Mifare 1K) 4.3" цветной IPS сенсорный экран; 2 объектива 2Мп, H.264; WDR; 3,000 лиц; 3,000 карт; 3,000 отпечатков пальцев; 150,000 событий; Дальность распознавания 0.3м до 1.5м; Скорость распознавания ≤0.2с Интерфейсы: TCP/IP; 1 RS-485; Wiegand 26/34; 1 USB; 1 замок; 1 магнитный контакт; 1 кнопка выхода; 1 темпер; DC12В, 2А; -30 °C...+60°C; IP65; Размер 172.5×83.2×22.7мм; пластик, металл. Для внутреннего/уличного использования. Поддержка двухсторонного видео-интеркома с домофоном и пультом консьержа Hikvision; Режим аудентификации лиц: 1:1 или 1:N; ISUP 5.0, ISAPI, Hik-connect; Web интерфейс. | 23023.92 | 23023.92
00-00104240 | DS-K1T341CMFW | HikVision | Терминал доступа с распознаванием лиц (Mifare 1K) 4.3" цветной IPS сенсорный экран; 2 объектива 2Мп, H.264; WDR; 3,000 лиц; 3,000 карт; 3,000 отпечатков пальцев; 150,000 событий; Wi-Fi; Дальность распознавания 0.3м до 1.5м; Скорость распознавания ≤0.2с Интерфейсы: TCP/IP; 1 RS-485; Wiegand 26/34; 1 USB; 1 замок; 1 магнитный контакт; 1 кнопка выхода; 1 темпер; DC12В, 2А; -30 °C...+60°C; IP65; Размер 172.5×83.2×22.7мм; пластик, металл. Для внутреннего/уличного использования. Поддержка двухсторонного видео-интеркома с домофоном и пультом консьержа Hikvision; Режим аудентификации лиц: 1:1 или 1:N; ISUP 5.0, ISAPI, Hik-connect; Web интерфейс. | 14510.88 | 14510.88
00-00104238 | DS-K1T341CMW | HikVision | Терминал доступа с распознаванием лиц (Mifare 1K) 4.3" цветной IPS LCD сенсорный экран; 2 объектива 2Мп, H.264; WDR; 3,000 лиц; 3,000 карт; 150,000 событий; Wi-Fi; Дальность распознавания 0.3м до 1.5м; Интервал времени распознавания ≤0.2с Интерфейсы: TCP/IP; 1 RS-485; Wiegand 26/34; 1 USB; 1 замок; 1 магнитный контакт; 1 кнопка выхода; 1 темпер; DC12В, 2А; -30 °C...+60°C; IP65; Размер 172.5×83.2×22.7мм; пластик, металл. Для внутреннего/уличного использования. Поддержка двухсторонного видео-интеркома с домофоном и пультом консьержа Hikvision; Режим аудентификации лиц: 1:1 или 1:N; ISUP 5.0, ISAPI, Hik-connect; Web интерфейс. | Уточняйте у менеджера | Уточняйте у менеджера
00-00088171 | DS-K1T342EFWX | HikVision | Терминал доступа с распознаванием лиц (EM + опечатки пальцев) 4.3" цветной сенсорный экран; 2Мп широкоугольный объектив x 2 1,500 лиц; 3,000 карт; 3,000 отпечатков пальцев; 150,000 событий Дальность распознавания 0.3м до 1.5м; Скорость распознавания ≤0.2с; Распознавание лиц в темноте Поддерживает WiFi, TCP/IP, DC 12V/1A Поддерживает ISUP5.0, ISAPI Настройка через веб-клиент Точность распознавания лиц > 99% Использование: в помещении или снаружи помещения (IP65) | Уточняйте у менеджера | Уточняйте у менеджера
00-00088170 | DS-K1T342EWX | HikVision | Терминал доступа с распознаванием лиц (EM) 4.3" цветной сенсорный экран; 2Мп широкоугольный объектив x 2 1,500 лиц; 3,000 карт; 150,000 событий Дальность распознавания 0.3м до 1.5м; Скорость распознавания ≤0.2с; Распознавание лиц в темноте Поддерживает WiFi, TCP/IP, DC 12V/1A Поддерживает ISUP5.0, ISAPI Настройка через веб-клиент Точность распознавания лиц > 99% Использование: в помещении или снаружи помещения (IP65) | Уточняйте у менеджера | Уточняйте у менеджера
00-00088169 | DS-K1T342MFWX | HikVision | Терминал доступа с распознаванием лиц (Mifare 1 + опечатки пальцев) 4.3" цветной сенсорный экран; 2Мп широкоугольный объектив x 2 1,500 лиц; 3,000 карт; 3,000 отпечатков пальцев; 150,000 событий Дальность распознавания 0.3м до 1.5м; Скорость распознавания ≤0.2с; Распознавание лиц в темноте Поддерживает WiFi, TCP/IP, DC 12V/1A Поддерживает ISUP5.0, ISAPI Настройка через веб-клиент Точность распознавания лиц > 99% Использование: в помещении или снаружи помещения (IP65) | Уточняйте у менеджера | Уточняйте у менеджера
00-00088168 | DS-K1T342MWX | HikVision | Терминал доступа с распознаванием лиц (Mifare 1) 4.3" цветной сенсорный экран; 2Мп широкоугольный объектив x 2 1,500 лиц; 3,000 карт; 150,000 событий Дальность распознавания 0.3м до 1.5м; Скорость распознавания ≤0.2с; Распознавание лиц в темноте Поддерживает WiFi, TCP/IP, DC 12V/1A Поддерживает ISUP5.0, ISAPI Настройка через веб-клиент Точность распознавания лиц > 99% Использование: в помещении или снаружи помещения (IP65) | 20145.08 | 20145.08
00-00088167 | DS-K1T343EFX | HikVision | Терминал доступа с распознаванием лиц (EM + опечатки пальцев) 4.3" цветной сенсорный экран; 2Мп широкоугольный объектив x 2 1,500 лиц; 3,000 карт; 3,000 отпечатков пальцев; 150,000 событий Дальность распознавания 0.3м до 1.5м; Скорость распознавания ≤0.2с; Распознавание лиц в темноте Поддерживает TCP/IP, DC 12V/1A Поддерживает ISUP5.0, ISAPI Настройка через веб-клиент Точность распознавания лиц > 99% Использование: в помещении | Уточняйте у менеджера | Уточняйте у менеджера
00-00088166 | DS-K1T343EX | HikVision | Терминал доступа с распознаванием лиц (EM) 4.3" цветной сенсорный экран; 2Мп широкоугольный объектив x 2 1,500 лиц; 3,000 карт; 150,000 событий Дальность распознавания 0.3м до 1.5м; Скорость распознавания ≤0.2с; Распознавание лиц в темноте Поддерживает TCP/IP, DC 12V/1A Поддерживает ISUP5.0, ISAPI Настройка через веб-клиент Точность распознавания лиц > 99% Использование: в помещении | Уточняйте у менеджера | Уточняйте у менеджера
00-00088165 | DS-K1T343MFX | HikVision | Терминал доступа с распознаванием лиц (Mifare 1 + опечатки пальцев) 4.3" цветной сенсорный экран; 2Мп широкоугольный объектив x 2 1,500 лиц; 3,000 карт; 3,000 отпечатков пальцев; 150,000 событий Дальность распознавания 0.3м до 1.5м; Скорость распознавания ≤0.2с; Распознавание лиц в темноте Поддерживает TCP/IP, DC 12V/1A Поддерживает ISUP5.0, ISAPI Настройка через веб-клиент Точность распознавания лиц > 99% Использование: в помещении | 11499.6 | 11499.6
00-00088164 | DS-K1T343MX | HikVision | Терминал доступа с распознаванием лиц (Mifare 1) 4.3" цветной сенсорный экран; 2Мп широкоугольный объектив x 2 1,500 лиц; 3,000 карт; 150,000 событий Дальность распознавания 0.3м до 1.5м; Скорость распознавания ≤0.2с; Распознавание лиц в темноте Поддерживает TCP/IP, DC 12V/1A Поддерживает ISUP5.0, ISAPI Настройка через веб-клиент Точность распознавания лиц > 99% Использование: в помещении | Уточняйте у менеджера | Уточняйте у менеджера
00-00088175 | DS-K1T502DBFWX | HikVision | Терминал доступа, встроенные считыватели Mifare, Felica, DESfire Поддерживаются функции СКУД, видеодомофона, и CCTV; Уровень защиты: IP65, IK08; Хранилище: 100,000 карт, 10,000 отпечатков, 300,000 событий; Поддерживается подключаться к мобильному приложению Hik-Connect; Поддерживает двустороннюю аудиосвязь, удаленный просмотр в реальном времени, запись видео через NVR; Связь восходящего канала: TCP/IP, WIFI; Нисходящая связь: RS-485; Поддерживает SD-карту | 11272.5 | 11272.5
00-00088173 | DS-K1T502DBFWX-C | HikVision | Терминал доступа с 2Мп камерой, встроенные считыватели Mifare, Felica, DESfire Поддерживаются функции СКУД, видеодомофона, и CCTV; Уровень защиты: IP65, IK08; Хранилище: 100,000 карт, 10,000 отпечатков, 300,000 событий; Поддерживается подключаться к мобильному приложению Hik-Connect; Поддерживает двустороннюю аудиосвязь, удаленный просмотр в реальном времени, запись видео через NVR; Связь восходящего канала: TCP/IP, WIFI; Нисходящая связь: RS-485; Поддерживает SD-карту | 13696.51 | 13696.51
00-00088174 | DS-K1T502DBWX | HikVision | Терминал доступа, встроенные считыватели Mifare, Felica, DESfire и модуль Bluetooth Поддерживаются функции СКУД, видеодомофона, и CCTV; Уровень защиты: IP65, IK08; Хранилище: 100,000 карт, 300,000 событий; Поддерживается подключаться к мобильному приложению Hik-Connect; Поддерживает двустороннюю аудиосвязь, удаленный просмотр в реальном времени, запись видео через NVR; Связь восходящего канала: TCP/IP, WIFI; Нисходящая связь: RS-485; Поддерживает SD-карту | Уточняйте у менеджера | Уточняйте у менеджера
00-00088172 | DS-K1T502DBWX-C | HikVision | Терминал доступа с 2Мп камерой, встроенные считыватели Mifare, Felica, DESfire и модуль Bluetooth Поддерживаются функции СКУД, видеодомофона, и CCTV; Уровень защиты: IP65, IK08; Хранилище: 100,000 карт, 300,000 событий; Поддерживается подключаться к мобильному приложению Hik-Connect; Поддерживает двустороннюю аудиосвязь, удаленный просмотр в реальном времени, запись видео через NVR; Связь восходящего канала: TCP/IP, WIFI; Нисходящая связь: RS-485; Поддерживает SD-карту | 12013.51 | 12013.51
00-00077487 | DS-K1T8003EF | HikVision | Сетевой контроллер доступа со считывателем отпечатков пальцев , Интегрированное управление контролем доступа и посещениями , 2.4-дюймовый LCD-экран для отображения времени, даты и результатов аутентификации при считывании карты/отпечатков пальцев , Удаленное добавление отпечатков пальцев в систему , Точное и быстрое распознавание отпечатков пальцев. Продолжительность распознавания составляет менее 1 с , Макс. 1000 пользователей, макс. 1000 отпечатков пальцев, макс. 100,000 записей событий , Разные типы аутентификации могут быть настроены в соответствии с разными ситуациями , Автономная работа (поддержка локального добавления сотрудников, карт, отпечатков пальцев) , Экспорт данных о проводках карт и отчетов о посещениях на USB-накопитель , Настройка до 32 обычных смен, до 32 смен на основе расчета человеко-час, до 32 расписаний выходных , 6 статусов посещений, включая приход на работу/уход с работы, уход на перерыв/приход с перерыва, сверхурочную работу, ранний уход с работы , Автоматич | 7944.25 | 7944.25
00-00077488 | DS-K1T8003F | HikVision | Сетевой контроллер доступа со считывателем отпечатков пальцев , Интегрированное управление контролем доступа и посещениями , 2.4-дюймовый LCD-экран для отображения времени, даты и результатов аутентификации при считывании карты/отпечатков пальцев , Удаленное добавление отпечатков пальцев в систему , Точное и быстрое распознавание отпечатков пальцев. Продолжительность распознавания составляет менее 1 с , Макс. 1000 пользователей, макс. 1000 отпечатков пальцев, макс. 100,000 записей событий , Разные типы аутентификации могут быть настроены в соответствии с разными ситуациями , Автономная работа (поддержка локального добавления сотрудников, карт, отпечатков пальцев) , Экспорт данных о проводках карт и отчетов о посещениях на USB-накопитель , Настройка до 32 обычных смен, до 32 смен на основе расчета человеко-час, до 32 расписаний выходных , 6 статусов посещений, включая приход на работу/уход с работы, уход на перерыв/приход с перерыва, сверхурочную работу, ранний уход с работы , Автоматич | 5135.9 | 5135.9
00-00077489 | DS-K1T8003MF | HikVision | Сетевой контроллер доступа со считывателем отпечатков пальцев , Интегрированное управление контролем доступа и посещениями , 2.4-дюймовый LCD-экран для отображения времени, даты и результатов аутентификации при считывании карты/отпечатков пальцев , Удаленное добавление отпечатков пальцев в систему , Точное и быстрое распознавание отпечатков пальцев. Продолжительность распознавания составляет менее 1 с , Макс. 1000 пользователей, макс. 1000 отпечатков пальцев, макс. 100,000 записей событий , Разные типы аутентификации могут быть настроены в соответствии с разными ситуациями , Автономная работа (поддержка локального добавления сотрудников, карт, отпечатков пальцев) , Экспорт данных о проводках карт и отчетов о посещениях на USB-накопитель , Настройка до 32 обычных смен, до 32 смен на основе расчета человеко-час, до 32 расписаний выходных , 6 статусов посещений, включая приход на работу/уход с работы, уход на перерыв/приход с перерыва, сверхурочную работу, ранний уход с работы , Автоматич | 5674.46 | 5674.46
00-00034660 | DS-K1T801E | HikVision | Терминал доступа со встроенным считывателем EM карт Хранилище: 3000 карт, 10000 событий; механическая клавиатура; uplink интерфейс: TCP/IP; тревожные вход/выход 2/2; DC12В; 3Вт; -20 °C...+65°C; размер 126.5×94×24мм; пластик. | 3488.89 | 3488.89
00-00034661 | DS-K1T801M | HikVision | Терминал доступа со встроенным считывателем Mifare карт Хранилище: 3000 карт, 10000 событий; механическая клавиатура; uplink интерфейс: TCP/IP; тревожные вход/выход 2/2; DC12В; 3Вт; -20 °C...+65°C; размер 126.5×94×24мм; пластик. | 2492.06 | 2492.06
00-00034662 | DS-K1T802E | HikVision | Терминал доступа со встроенным считывателем EM карт STN экран 128х64; хранилище: 3000 карт, 10000 событий; механическая клавиатура; uplink интерфейс: TCP/IP; тревожные вход/выход 2/2; DC12В; 3Вт; -20 °C...+65°C; размер 126.5×94.5×24мм; пластик. | 6299.19 | 6299.19
00-00034663 | DS-K1T802M | HikVision | Терминал доступа со встроенным считывателем Mifare карт STN экран 128х64; хранилище: 3000 карт, 10000 событий; механическая клавиатура; uplink интерфейс: TCP/IP; тревожные вход/выход 2/2; DC12В; 3Вт; -20 °C...+65°C; размер 126.5×94.5×24мм; пластик. | 4499.42 | 4499.42
00-00077490 | DS-K1T804BEF | HikVision | Терминал доступа со встроенными считывателями EM карт и отпечатков пальцев , До 3000 отпечатков пальцев, 3000 карт и 100000 событий , Встроенный считыватель EM-карт , Поддержка передачи по проводной сети (TCP / IP) и беспроводной сети , Поддержка интерфейса Wiegand , Тревожный вход и тревожный выход , ISUP5.0,ISAPI | Уточняйте у менеджера | Уточняйте у менеджера
00-00077491 | DS-K1T804BF | HikVision | Терминал доступа со встроенным считывателем отпечатков пальцев , 3000 отпечатков пальцев и 100000 событий , Поддержка передачи по проводной сети (TCP / IP) и беспроводной сети , Поддержка интерфейса Wiegand , Тревожный вход и тревожный выход , ISUP5.0, ISAPI | Уточняйте у менеджера | Уточняйте у менеджера
00-00077492 | DS-K1T804BMF | HikVision | Терминал доступа со встроенными считывателями Mifare карт и отпечатков пальцев , До 3000 отпечатков пальцев, 3000 карт и 100000 событий , Встроенный считыватель карт Mifare1 , Поддержка передачи по проводной сети (TCP / IP) и беспроводной сети , Поддержка интерфейса Wiegand , Тревожный вход и тревожный выход , ISUP5.0, ISAPI | Уточняйте у менеджера | Уточняйте у менеджера
00-00104255 | DS-K1T805EBFWX | HikVision | Терминал доступа со встроенным считывателем Em-marine и отпечатков пальцев Поддерживаются функции СКУД Уровень защиты: IP65, IK08; Wi-Fi; Bluetooth. Хранилище: 10,000 карт, 3000 отпечатков пальцев; 100,000 событий; Web-интерфейс; Поддержка Hik-Connect; Связь канала: TCP/IP; Выходы: RS-485; Wiegand; Алюминий, 177х58х35 мм | 12947.96 | 12947.96
00-00104254 | DS-K1T805EBWX | HikVision | Терминал доступа со встроенным считывателем Em-marine Поддерживаются функции СКУД Уровень защиты: IP65, IK08; Wi-Fi; Bluetooth. Хранилище: 10,000 карт, 100,000 событий; Web-интерфейс; Поддержка Hik-Connect; Связь канала: TCP/IP; Выходы: RS-485; Wiegand; Алюминий, 177х58х35 мм | 10823.1 | 10823.1
00-00104253 | DS-K1T805EX | HikVision | Терминал доступа со встроенным считывателем Em-marine Поддерживаются функции СКУД Уровень защиты: IP65, IK08; Хранилище: 10,000 карт, 100,000 событий; Web-интерфейс; Поддержка Hik-Connect; Связь канала: TCP/IP; Выходы: RS-485; Wiegand; Алюминий, 177х58х35 мм | 9383.67 | 9383.67
00-00104252 | DS-K1T805MBFWX | HikVision | Терминал доступа со встроенным считывателем Mifare и отпечатков пальцев Поддерживаются функции СКУД Уровень защиты: IP65, IK08; Wi-Fi; Bluetooth. Хранилище: 10,000 карт, 3000 отпечатков пальцев; 100,000 событий; Web-интерфейс; Поддержка Hik-Connect; Связь канала: TCP/IP; Выходы: RS-485; Wiegand; Алюминий, 177х58х35 мм | 12947.96 | 12947.96
00-00104251 | DS-K1T805MBWX | HikVision | Терминал доступа со встроенным считывателем Mifare Поддерживаются функции СКУД Уровень защиты: IP65, IK08; Wi-Fi; Bluetooth. Хранилище: 10,000 карт, 100,000 событий; Web-интерфейс; Поддержка Hik-Connect; Связь канала: TCP/IP; Выходы: RS-485; Wiegand; Алюминий, 177х58х35 мм | 10823.1 | 10823.1
00-00104250 | DS-K1T805MX | HikVision | Терминал доступа со встроенным считывателем Mifare Поддерживаются функции СКУД Уровень защиты: IP65, IK08; Хранилище: 10,000 карт, 100,000 событий; Web-интерфейс; Поддержка Hik-Connect; Связь канала: TCP/IP; Выходы: RS-485; Wiegand; Алюминий, 177х58х35 мм | 9383.67 | 9383.67
00-00104282 | DS-K2M062 | HikVision | Модуль безопасности является промежуточным звеном между терминалом контроля доступа и замком, включая магнитный замок, кнопку выхода и так далее. Его можно применять, чтобы держать дверь закрытой, когда терминал поврежден. Интерфейс связи: RS-485; интерфейсы входа/выхода: 1 дверной контакт, 1 кнопка выхода; DC12В; -40 °C...+70°C; размер 53,95×43,5×15,5мм. | Уточняйте у менеджера | Уточняйте у менеджера
00-00104152 | DS-KAB34X-S1 | HikVision | Крепление для терминалов ACT-T1341, ACT-T1342 на улице, защита от пыли и влажности. Пластик. Размер: 199 мм × 100 мм × 55 мм | 1072.22 | 1072.22
00-00104286 | DS-KAB502-S1 | HikVision | Защитный козырек для терминаловDS-K1T502 серий на улице, защита от пыли и влажности. Металл. Размер: 189 мм × 85 мм × 42 мм | 2118.01 | 2118.01
00-00104151 | DS-KAB6-W1 | HikVision | Крепление для терминалов доступа Min-Moe на стену. Изменяемый угол наклона: ± 45° (лево\право), ± 15° (вверх\вниз). Для моделей: ACT-T1342 series, ACT-T1343 series | 1512.86 | 1512.86
00-00101856 | ACT-T1342EFW | HiWatch | Терминал доступа с распознаванием лиц и считывателем отпечатков пальцев (Em-marine) 4.3" цветной LCD сенсорный экран; 2 объектива 2Мп, H.264; WDR; режим аутентификации лиц: 1:1 или 1:N, до 1,500 лиц; до 3,000 отпечатков, до 3,000 карт; 150,000 событий; функции домофона; дальность распознавания 0.3м до 1.5м; скорость распознавания ≤0.2с, Ethernet 10/100/1000; RS-485; WiFi, Wiegand 26/34; USB; замок; магнитный контакт; кнопка выхода; темпер; DC12В, 2А; -30 °C...+60°C; IP65; пластик/металл | 15468.54 | 15468.54
00-00101854 | ACT-T1342EW | HiWatch | Терминал доступа с распознаванием лиц и считывателем (Em-marine) 4.3" цветной LCD сенсорный экран; 2 объектива 2Мп, H.264; WDR; режим аутентификации лиц: 1:1 или 1:N, до 1,500 лиц; до 3,000 карт; 150,000 событий; функции домофона; дальность распознавания 0.3м до 1.5м; скорость распознавания ≤0.2с, Ethernet 10/100/1000; RS-485; WiFi, Wiegand 26/34; USB; замок; магнитный контакт; кнопка выхода; темпер; DC12В, 2А; -30 °C...+60°C; IP65; пластик/металл | 14363.27 | 14363.27
00-00101855 | ACT-T1342MFW | HiWatch | Терминал доступа с распознаванием лиц и считывателем отпечатков пальцев (Mifare 1K) 4.3" цветной LCD сенсорный экран; 2 объектива 2Мп, H.264; WDR; режим аутентификации лиц: 1:1 или 1:N, до 1,500 лиц; до 3,000 отпечатков, до 3,000 карт; 150,000 событий; функции домофона; дальность распознавания 0.3м до 1.5м; скорость распознавания ≤0.2с, Ethernet 10/100/1000; RS-485; WiFi, Wiegand 26/34; USB; замок; магнитный контакт; кнопка выхода; темпер; DC12В, 2А; -30 °C...+60°C; IP65; пластик/металл | 14340 | 14340
00-00101853 | ACT-T1342MW | HiWatch | Терминал доступа с распознаванием лиц и считывателем (Mifare 1K) 4.3" цветной LCD сенсорный экран; 2 объектива 2Мп, H.264; WDR; режим аутентификации лиц: 1:1 или 1:N, до 1,500 лиц; до 3,000 карт; 150,000 событий; функции домофона; дальность распознавания 0.3м до 1.5м; скорость распознавания ≤0.2с, Ethernet 10/100/1000; RS-485; WiFi, Wiegand 26/34; USB; замок; магнитный контакт; кнопка выхода; темпер; DC12В, 2А; -30 °C...+60°C; IP65; пластик/металл | 17635 | 17635
00-00101860 | ACT-T1343EFW | HiWatch | Терминал доступа с распознаванием лиц и считывателем отпечатков пальцев (Em-marine) 4.3" цветной LCD сенсорный экран; 2 объектива 2Мп, H.264; WDR; режим аутентификации лиц: 1:1 или 1:N, до 1,500 лиц; до 3,000 отпечатков, до 3,000 карт; 150,000 событий; функции домофона; дальность распознавания 0.3м до 1.5м; скорость распознавания ≤0.2с, Ethernet 10/100/1000; RS-485; WiFi, Wiegand 26/34; USB; замок; магнитный контакт; кнопка выхода; темпер; DC12В, 2А; -10 °C...+60°C; IP44; пластик/металл | 12731.68 | 12731.68
00-00101858 | ACT-T1343EW | HiWatch | Терминал доступа с распознаванием лиц и считывателем (Em-marine) 4.3" цветной LCD сенсорный экран; 2 объектива 2Мп, H.264; WDR; режим аутентификации лиц: 1:1 или 1:N, до 1,500 лиц; до 3,000 карт; 150,000 событий; функции домофона; дальность распознавания 0.3м до 1.5м; скорость распознавания ≤0.2с, Ethernet 10/100/1000; RS-485; WiFi, Wiegand 26/34; USB; замок; магнитный контакт; кнопка выхода; темпер; DC12В, 2А; -10 °C...+60°C; IP44; пластик/металл | 11047.46 | 11047.46
00-00101859 | ACT-T1343MFW | HiWatch | Терминал доступа с распознаванием лиц и считывателем отпечатков пальцев (Mifare 1K) 4.3" цветной LCD сенсорный экран; 2 объектива 2Мп, H.264; WDR; режим аутентификации лиц: 1:1 или 1:N, до 1,500 лиц; до 3,000 отпечатков, до 3,000 карт; 150,000 событий; функции домофона; дальность распознавания 0.3м до 1.5м; скорость распознавания ≤0.2с, Ethernet 10/100/1000; RS-485; WiFi, Wiegand 26/34; USB; замок; магнитный контакт; кнопка выхода; темпер; DC12В, 2А; -10 °C...+60°C; IP44; пластик/металл | 12731.68 | 12731.68
00-00101857 | ACT-T1343MW | HiWatch | Терминал доступа с распознаванием лиц и считывателем (Mifare 1K) 4.3" цветной LCD сенсорный экран; 2 объектива 2Мп, H.264; WDR; режим аутентификации лиц: 1:1 или 1:N, до 1,500 лиц; до 3,000 карт; 150,000 событий; функции домофона; дальность распознавания 0.3м до 1.5м; скорость распознавания ≤0.2с, Ethernet 10/100/1000; RS-485; WiFi, Wiegand 26/34; USB; замок; магнитный контакт; кнопка выхода; темпер; DC12В, 2А; -10 °C...+60°C; IP44; пластик/металл | 11047.46 | 11047.46
00-00131953 | F-KD-2309SMKW | iFLOW | Терминал доступа со встроенным считывателем Mifare Хранение: 5 000 карт и 30 000 событий контроля доступа; Встроенный модуль чтения карт M1; Повышенная стабильность с металлическим корпусом; Интерфейсы связи: Wi-Fi, выход Wiegand(26/34); Поддерживает AP-режим и конфигурацию через мобильный веб-интерфейс; 12-кнопочная клавиатура и дверной звонок; Уровень защиты: IP65, Рабочая температура: от -40°C до +65°C; Влажность: от 0% до 90% (без конденсации); Питание: 12 В постоянного тока/1А. 151x48 x21.5 мм, 220.30 г | 7690 | 7690
00-00126346 | F-KD-2405SMFKBW | iFLOW | Терминал доступа со встроенным считывателем Mifare и отпечатков пальцев Поддерживаются функции СКУД Уровень защиты: IP65, IK08; Wi-Fi; Bluetooth. Хранилище: 10,000 карт, 3000 отпечатков пальцев; 100,000 событий; Web-интерфейс; Канал связи: TCP/IP; Выходы: RS-485; Wiegand; Алюминий, 177х58х35 мм | 13790 | 13790
00-00126344 | F-KD-2405SMK | iFLOW | Терминал доступа со встроенным считывателем Mifare Поддерживаются функции СКУД Уровень защиты: IP65, IK08; Хранилище: 10,000 карт, 100,000 событий; Web-интерфейс; Канал связи: TCP/IP; Выходы: RS-485; Wiegand; Алюминий, 177х58х35 мм | 10190 | 10190
00-00126345 | F-KD-2405SMKBW | iFLOW | Терминал доступа со встроенным считывателем Mifare Поддерживаются функции СКУД Уровень защиты: IP65, IK08; Wi-Fi; Bluetooth. Хранилище: 10,000 карт, 100,000 событий; Web-интерфейс; Канал связи: TCP/IP; Выходы: RS-485; Wiegand; Алюминий, 177х58х35 мм | 11590 | 11590
00-00119842 | F-KD-2502SDFKBW | iFLOW | Терминал доступа, встроенные считыватели Mifare, Felica, DESfire, отпечатков пальцев и модуль Bluetooth Поддерживаются функции СКУД и домофона; Уровень защиты: IP65, IK09; Хранилище: 100,000 карт, 10,000 отпечатков, 300,000 событий; Связь канала: TCP/IP, WIFI; Выходы: RS-485; Поддерживает SD-карту | 19390 | 19390
00-00119841 | F-KD-2502SDKBW | iFLOW | Терминал доступа, встроенные считыватели Mifare, Felica, DESfire и модуль Bluetooth Поддерживаются функции СКУД и домофона; Уровень защиты: IP65, IK09; Хранилище: 100,000 карт, 300,000 событий; Связь канала: TCP/IP, WIFI; Выходы: RS-485; Поддерживает SD-карту | 15290 | 15290
00-00119837 | F-KD-3322PMCW | iFLOW | Терминал доступа с распознаванием лиц (Mifare 1K) 4.3" цветной сенсорный экран; 2Мп широкоугольный объектив x 2 1,500 лиц; 3,000 карт; 150,000 событий Дальность распознавания 0.3м до 1.5м; Скорость распознавания ≤0.2с; Распознавание лиц в темноте Точность распознавания лиц > 99% Поддерживает WiFi, TCP/IP, DC 12V/1A Поддерживает ISUP5.0, ISAPI Настройка через веб-клиент Использование: в помещении или снаружи помещения (IP65) | 19290 | 19290
00-00119838 | F-KD-3322PMFCW | iFLOW | Терминал доступа с распознаванием лиц (Mifare 1K + отпечатки пальцев) 4.3" цветной сенсорный экран; 2Мп широкоугольный объектив x 2 1,500 лиц; 3,000 карт; 3,000 отпечатков пальцев; 150,000 событий Дальность распознавания 0.3м до 1.5м; Скорость распознавания ≤0.2с; Распознавание лиц в темноте Точность распознавания лиц > 99% Поддерживает WiFi, TCP/IP, DC 12V/1A Поддерживает ISUP5.0, ISAPI Настройка через веб-клиент Использование: в помещении или снаружи помещения (IP65) | 20790 | 20790
00-00126342 | F-KD-3323PMC | iFLOW | Терминал доступа с распознаванием лиц (Mifare 1) 4.3" цветной сенсорный экран; 2Мп широкоугольный объектив x 2 1,500 лиц; 3,000 карт; 150,000 событий Дальность распознавания 0.3м до 1.5м; Скорость распознавания ≤0.2с; Распознавание лиц в темноте Поддерживает TCP/IP, DC 12V/1A Поддерживает ISUP5.0, ISAPI Настройка через веб-клиент Точность распознавания лиц > 99% Использование: в помещении | 13790 | 13790
00-00126343 | F-KD-3323PMFC | iFLOW | Терминал доступа с распознаванием лиц (Mifare 1 + опечатки пальцев) 4.3" цветной сенсорный экран; 2Мп широкоугольный объектив x 2 1,500 лиц; 3,000 карт; 3,000 отпечатков пальцев; 150,000 событий Дальность распознавания 0.3м до 1.5м; Скорость распознавания ≤0.2с; Распознавание лиц в темноте Поддерживает TCP/IP, DC 12V/1A Поддерживает ISUP5.0, ISAPI Настройка через веб-клиент Точность распознавания лиц > 99% Использование: в помещении | 15890 | 15890
00-00148496 | F-KD-3440PMQC | iFLOW | Терминал контроля доступа с распознаванием лиц. Хранилище: 6,000 лиц, Макс. 50,000 карт, 150,000 событий; 7" сенсорный LCD экран, широкоугольная камера 2 Мп, встроенный модуль чтения карт Mifare и модуль считывания QR-кодов; Двусторонняя аудиосвязь с клиентским ПО, внутренней станцией и главной станцией; Поддержка TCP/IP; Поддержка 6 статусов учета рабочего времени, включая: вход, выход, начало перерыва, окончание перерыва, начало сверхурочной работы, окончание сверхурочной работы; Поддержка распознавания одного человека и группы людей (до 5 человек); Точность распознавания лиц > 99%; Время распознавания (1:N) ≤ 0,2 с; Расстояние: 0,3 м ~ 3 м; Степень защиты IP65; Рабочая температура: от -30 °C до +60 °C; Питание: 12 В постоянного тока / 2 А; Монтаж: накладной | 39890 | 39890
00-00094505 | KN-FRT5FBR | Keno | Терминал распознавания лиц и измерения температуры. Встроенный сопроцессор I/O комманд для обработки Meta данных. Терминал распознования лиц и измерения температуры: 5" IPS дисплей, Две 2 Мп камеры 1/2,8” 2,13 Megapixel SONY STARVIS IMX327 (SNR1s 0,18Lux), 1920x1080 пикс. H.265/Н.264/MJPEG, 25 к/с, IP42, 12 В, Биометрический сканер распознавание лиц (до 20 000 пользователей), Интеграция со СКУД по wiegand протоколу, Светодиодная и ИК подсветка, Дистационное измерение температуры тела по лбу, детекция медицинской маски и строительной каски, Onvif Profile-S/G/T, 1 Вх./1 Вых. Аудио, 2 Вх./1 Вых. упр. реле (Тревога), Поддержка SD карт до 128Гб, Порт HDMI, 0~+50°C, 10%~90% | Уточняйте у менеджера | Уточняйте у менеджера
00-00094504 | KN-FRT5WBR | Keno | Терминал распознавания лиц и измерения температуры. Встроенный сопроцессор I/O комманд для обработки Meta данных. Терминал распознования лиц и измерения температуры: 5" IPS дисплей, Две 2 Мп камеры 1/2,8” 2,13 Megapixel SONY STARVIS IMX327 (SNR1s 0,18Lux), 1920x1080 пикс. H.265/Н.264/MJPEG, 25 к/с, IP42, 12 В, Биометрический сканер распознавание лиц (до 20 000 пользователей), Интеграция со СКУД по wiegand протоколу, Светодиодная и ИК подсветка, Дистационное измерение температуры тела по запястью, детекция медицинской маски и строительной каски, Onvif Profile-S/G/T, 1 Вх./1 Вых. Аудио, 2 Вх./1 Вых. упр. реле (Тревога), Поддержка SD карт до 128Гб, Порт HDMI, 0~+50°C, 10%~90% | Уточняйте у менеджера | Уточняйте у менеджера
00-00094506 | KN-FRT7FBR | Keno | Терминал распознавания лиц и измерения температуры. Встроенный сопроцессор I/O комманд для обработки Meta данных. Терминал распознования лиц и измерения температуры: 7" IPS дисплей, Две 2 Мп камеры 1/2,8” 2,13 Megapixel SONY STARVIS IMX327 (SNR1s 0,18Lux), 1920x1080 пикс. H.265/Н.264/MJPEG, 25 к/с, IP42, 12 В, Биометрический сканер распознавание лиц (до 20 000 пользователей), Интеграция со СКУД по wiegand протоколу, Светодиодная и ИК подсветка, Дистационное измерение температуры тела по лбу, детекция медицинской маски и строительной каски, Onvif Profile-S/G/T, 1 Вх./1 Вых. Аудио, 2 Вх./1 Вых. упр. реле (Тревога), Поддержка SD карт до 128Гб, Порт HDMI, 0~+50°C, 10%~90% | Уточняйте у менеджера | Уточняйте у менеджера
00-00126096 | PERCo Терминал Vendotek VX | PERCo | Терминал Vendotek VX для безналичной оплаты с кабелем для подключения терминала к турникету PERCo. Алгоритм работы: Оплата производится с помощью банковской карты – физической или эмулированной на смартфоне с NFC модулем После списания средств и подтверждения транзакции платежный терминал подает сигнал для разрешения прохода На экране терминала отображается кассовый чек в виде QR-кода. При желании клиент сканирует QR-код с помощью установленного на смартфон приложения ФНС и получает изображение кассового чека. Чек также автоматически сохраняется в личном кабинете клиента данного приложения Посетитель проходит через турникет После прохода через турникет QR-код чека сбрасывается и платежный терминал переходит в режим ожидания следующего прохода КОМПЛЕКТ ПОСТАВКИ: Платежный терминал - 1 шт. Соединительный кабель для подключения терминала к турникету - 1 шт. | 27856 | 27856
00-00126097 | PERCo-C-10V.1 | PERCo | Крышка для установки терминала Vendotek VX для безналичной оплаты | 4874 | 4874
00-00108729 | PERCo-CL15.1 | PERCo | Биометрический контроллер со встроенным сканером отпечатков пальцев и RFID-считывателем карт доступа, интерфейс связи - Ethernet | 61009 | 61009
00-00126117 | PERCo-CR02.9 | PERCo | Терминал учета рабочего времени регистрации предназначен для учета рабочего времени и контроля дисциплины и применяется в случае удаленности рабочих мест от проходной. Терминал оснащен двумя встроенными мультиформатными считывателями. Предназначен для работы в составе систем PERCo: PERCo-Web, начиная с версии 2.1.2.73 PERCo-S-20, начиная с версии 3.9.8.8 PERCo-S-20 Школа, начиная с версии 2.9.8.8 | 41800 | 41800
00-00112563 | PERCo-CR11.1 | PERCo | Биометрический терминал учета рабочего времени со встроенным сканером отпечатков пальцев и RFID-считывателем карт доступа | 64374 | 64374
00-00089447 | PERCo-ВТ01 | PERCo | Подставка для биометрического терминала учета рабочего времени | 5630 | 5630
00-00061388 | R20-Face (5W) | Rusguard | Терминал распознавания лиц, 5 дюймов, IPS LCD, сенсорный, антибликовый, разрешение 480х854, угол обзора 170° Интерфейсы связи: Ethernet; RS-232; Wiegand 26/34/50; USB Энергонезависимая память: 50 000 лиц Точность распознания лиц: 99,78% Скорость распознавания лиц: не более 1 секунды Дальность распознавания лиц: 0,5 - 4 метра (настраиваемая) Размер без кронштейна, мм: 88х188х15 (ШхВхГ) Размер с кронштейном, мм: 88х188х22 (ШхВхГ) Питание/потребление: DC 12V/2A, max.24W Комплектация: Терминал распознавания лиц, кронштейн крепления на стену, внешний блок питания, инструкция, упаковка. | 55000 | 55000
00-00061389 | R20-Face (8T) | Rusguard | Терминал распознавания лиц, 8 дюймов, IPS LCD, сенсорный, антибликовый, разрешение 1080х800, угол обзора 170° Интерфейсы связи: Ethernet; WiFi; RS-232; Wiegand 26/34/50; USB Энергонезависимая память: 50 000 лиц Точность распознания лиц: 99,78% Скорость распознавания лиц: не более 1 секунды Дальность распознавания лиц: 0,5 - 4 метра (настраиваемая) Размер без кронштейна, мм: 126х231х23 (ШхВхГ) Размер с кронштейном, мм: 126х448,5х113 (ШхВхГ) Питание/потребление: DC 12V/2A, max.24W Комплектация: Терминал распознавания лиц, поворотный кронштейн крепления на турникет, внешний блок питания, инструкция, упаковка. | 85000 | 85000
00-00079988 | R20-Face (8T) SE | Rusguard | Терминал распознавания лиц, 8 дюймов, IPS LCD, сенсорный, антибликовый, разрешение 1080х800, угол обзора 170° Интерфейсы связи: Ethernet; WiFi; RS-232; Wiegand 26/34/50; USB Энергонезависимая память: 50 000 лиц. Отличие версии SE (Special Edition) от стандартной версии – кастомизированная прошивка терминала, расширяющая возможности устройства. Точность распознания лиц: 99,78% Скорость распознавания лиц: не более 1 секунды Дальность распознавания лиц: 0,5 - 4 метра (настраиваемая) Размер без кронштейна, мм: 126х231х23 (ШхВхГ) Размер с кронштейном, мм: 126х448,5х113 (ШхВхГ) Питание/потребление: DC 12V/2A, max.24W Комплектация: Терминал распознавания лиц, поворотный кронштейн крепления на турникет, внешний блок питания, инструкция, упаковка. | 120000 | 120000
00-00061394 | R20-Face (8T) Thermometer | Rusguard | Терминал распознавания лиц для установки на турникет с функцией измерения температуры человека и контроля наличия защитной маски на лице. 8’’ антибликовый, сенсорный HD IPS- экран Скорость измерения температуры – менее 1 секунды Точность измерения температуры ±0,3С° Скорость распознавания лица – менее 1 секунды Точность распознавания лица – 99,78% Подсветка с белым и инфракрасным светом Запрет прохода по фотографии лица / без защитной маски на лице / при повышенной температуре | 170000 | 170000
00-00079989 | R20-Face (8T) Thermometer SE | Rusguard | Терминал распознавания лиц для установки на турникет с функцией измерения температуры человека и контроля наличия защитной маски на лице. 8’’ антибликовый, сенсорный HD IPS- экран. Отличие версии SE (Special Edition) от стандартной версии – кастомизированная прошивка терминала, расширяющая возможности устройства. Скорость измерения температуры – менее 1 секунды Точность измерения температуры ±0,3С° Скорость распознавания лица – менее 1 секунды Точность распознавания лица – 99,78% Подсветка с белым и инфракрасным светом Запрет прохода по фотографии лица / без защитной маски на лице / при повышенной температуре | 240000 | 240000
00-00061390 | R20-Face (8W) | Rusguard | Терминал распознавания лиц, 8 дюймов, IPS LCD, сенсорный, антибликовый, разрешение 1080х800, угол обзора 170° Интерфейсы связи: Ethernet; WiFi; RS-232; Wiegand 26/34/50; USB Энергонезависимая память: 50 000 лиц Точность распознания лиц: 99,78% Скорость распознавания лиц: не более 1 секунды Дальность распознавания лиц: 0,5 - 4 метра (настраиваемая) Размер без кронштейна, мм: 133х272х23 (ШхВхГ) Размер с кронштейном, мм: 133х272х85,5 (ШхВхГ) Питание/потребление: DC 12V/2A, max.24W Комплектация: Терминал распознавания лиц, поворотный кронштейн крепления на стену, внешний блок питания, инструкция, упаковка. | 85000 | 85000
00-00061391 | R20-Face (8W) SE | Rusguard | Терминал распознавания лиц, 8 дюймов, IPS LCD, сенсорный, антибликовый, разрешение 1080х800, угол обзора 170° Интерфейсы связи: Ethernet; WiFi; RS-232; Wiegand 26/34/50; USB Энергонезависимая память: 50 000 лиц Точность распознания лиц: 99,78%. Отличие версии SE (Special Edition) от стандартной версии – кастомизированная прошивка терминала, расширяющая возможности устройства. Прошивка создается разработчиками RusGuard индивидуально для каждого заказчика. Скорость распознавания лиц: не более 1 секунды Дальность распознавания лиц: 0,5 - 4 метра (настраиваемая) Размер без кронштейна, мм: 133х272х23 (ШхВхГ) Размер с кронштейном, мм: 133х272х85,5 (ШхВхГ) Питание/потребление: DC 12V/2A, max.24W Комплектация: Терминал распознавания лиц, поворотный кронштейн крепления на стену, внешний блок питания, инструкция, упаковка. | 120000 | 120000
00-00061393 | R20-Face (8W) Thermometer | Rusguard | Терминал распознавания лиц для установки на стену с функцией измерения температуры человека и контроля наличия защитной маски на лице. 8’’ антибликовый, сенсорный HD IPS- экран Скорость измерения температуры – менее 1 секунды Точность измерения температуры ±0,3С° Скорость распознавания лица – менее 1 секунды Точность распознавания лица – 99,78% Подсветка с белым и инфракрасным светом Запрет прохода по фотографии лица / без защитной маски на лице / при повышенной температуре | 170000 | 170000
00-00061395 | R20-Face (8W) Thermometer SE | Rusguard | Терминал распознавания лиц для установки на стену с функцией измерения температуры человека и контроля наличия защитной маски на лице. Отличие версии SE (Special Edition) от стандартной версии – кастомизированная прошивка терминала, расширяющая возможности устройства. Прошивка создается разработчиками RusGuard индивидуально для каждого заказчика. 8’’ антибликовый, сенсорный HD IPS- экран Скорость измерения температуры – менее 1 секунды Точность измерения температуры ±0,3С° Скорость распознавания лица – менее 1 секунды Точность распознавания лица – 99,78% Подсветка с белым и инфракрасным светом Запрет прохода по фотографии лица / без защитной маски на лице / при повышенной температуре | 240000 | 240000
00-00114508 | R20-Face (X) | Rusguard | Терминал распознавания лиц , 2.0 Мп Видеокамера угол обзора 95.8°; Интерфейсы: Ethernet; RS-232; Wiegand 26/34/50; USB, память: 10 000 лиц, точность распознания лиц: 99,78%, скорость - не более 1 сек, дальность - 0,3 - 1,5 метра (настраиваемая), Встроенный считыватель EM-Marine/HID Prox II/Mifare размер без кронштейна: 88х188х15 мм, с кронштейном: 88х188х22 мм, DC 12V/0,5A, POE. Комплектация: Терминал, кронштейн крепления на стену, инструкция, упаковка. Крепление на стену. | 45000 | 45000
00-00145529 | Кронштейн угловой настенный для терминала R20-Face | Rusguard | Кронштейн угловой настенный для терминала R20-Face (X) | 1000 | 1000
00-00145530 | Опора настольная для терминала R20-Face | Rusguard | Опора настольная для терминала R20-Face | 11000 | 11000
00-00079999 | Стойка для терминалов R20-Face | Rusguard | Стойка напольная предназначена для крепления терминалов распознавания лиц R20-Face на пол. Будет полезна в случае, когда монтаж терминала на турникет или стену невозможен в силу конструктивных особенностей турникета или монтажной поверхности. Стойка совместима с изделиями: R20-Face (5W) R20-Face (8W) R20-Face (8W) SE R20-Face (8W) Thermometer R20-Face (8W) Thermometer SE. | 23000 | 23000
00-00029458 | ST-CT500EM | Smartec | Мультимедийный проксимити терминал учета рабочего времени. Работа под управлением ПО Timex. Память на 10 000 пользователей, 50 000 событий, время идентификации <1 c, русский/английский, интерфейсы Ethernet. ЖК-дисплей 3,5", 8 функциональных клавиш. Вывод фото. Встроенный считыватель EM. Питание 12В, 0.5А. Блок питания в комплекте. Размеры 192х137х45 мм. | 23100 | 23100
00-00021046 | ST-FT161EM | Smartec | Биометрический терминал учета рабочего времени. ПО Timex. Количество пользователей: 3000, 10000 карт. Количество событий: 100000. Время идентификации: <1,5 с. Считыватель: EM, 125 кГц. Дисплей ЖК 2,8”, цветной, RU/ENG. Интерфейсы: TCP/IP, USB host. Питание: DC 5 В, 500 мА. Эксплуатация 0...+45 °С. Размеры - 192х140х42 мм.Терминал учета рабочего времени ST-FT161EM с идентификацией по отпечаткам пальцев и/или по проксимити картам предназначен для работы в составе системы учета рабочего времени на базе программного обеспечения Таймекс для сбора данных о приходе/уходе персонала с работы. ST-FT161EM рассчитан на 3000 шаблонов, т.е. если на каждого человека заводится по 2 шаблона, то общее количество пользователей составит 1500.Данный терминал имеет усовершенствованный сканер, обеспечивающий распознавание только живых пальцев, а также более быструю и точную идентификацию по отпечаткам пальцев с влажной, пересушенной или грубой кожной поверхностью.Устройство поддерживает 6 функциональных клав | 33000 | 33000
Оборудование для дезинфекции
00-00082133 | БЛОКПОСТ КИД-09 МК | ИРА-ПРОМ | Дезинфекционно-досмотровая станция БЛОКПОСТ КИД-09 — это уникальное решение для организации контроля пропускной системы безопасности на территории охраняемых объектов, где одинаково важны компактные размеры, прочность конструкции и высокая пропускная способность. Универсальный досмотрово-дезинфекционный пост объединяет в себе тепловизионную систему измерения температуры, металлодетектор и автоматизированную рамку санобработки всей поверхности тела, за счет чего достигается установка в условиях ограниченного пространства. Контроль доступа через проходную систему осуществляется путем прохождения нескольких этапов проверки: бесконтактный контроль температуры тела и запрет доступа посетителям с повышенной температурой; досмотр на наличие металла; дезинфекция всей поверхности тела. | 1677900 | 1459120
00-00082156 | БЛОКПОСТ ТДК-01 | ИРА-ПРОМ | Автоматическое сенсорное устройство для измерения температуры тела и дезинфекции рук. Чтобы измерить температуру, необходимо поднести лоб или запястье к ИК-датчику. Голосовое оповещение озвучивает результат измерения и отчет о том, является ли температура нормальной. При нормальной температуре тела на цифровом экране загорается зеленый индикатор, при повышенной температуре — желтый индикатор, при высокой — красный. При размещении рук под дозатором из встроенного диспенсера автоматически вытекает средство для дезинфекции. | 35000 | 40250
Парковочные системы
00-00121048 | DHI-ITSJC-2303-DC12 | Dahua | Радар, частота излучения: 77 ГГц ~ 80 ГГц. Мощность излучения: ≤ 10 мВт. Ширина луча: по вертикали: ± 10°, по горизонтали: ± 36°. Время отклика: 50 мс. Регулируемая область обнаружения: 0,3 - 6 м. Регулируемая зона защиты от столкновений: 0 - 2 м. Настройка и обновление: через последовательный порт или мобильное приложение (с подключением Wi-Fi). Порты: 1 RS-485, вход/выход (1 вход для обновления, 1 для релейного выхода). Рабочее напряжение: DC 9 - 12 В. Рабочий ток: <0,25 А. Степень защиты: IP66. | 33590 | 26872
Аксесуары и доп. Оборудование
00-00148408 | DHI-IPMECR-A6 | Dahua | Радар.Частота излучения: 60 ГГц ~ 64 ГГц; Ширина луча: по вертикали: 20° (-6°... +14°), по горизонтали: 120° (± 60°); Время отклика: 60 мс; Регулируемая область обнаружения: 0 - 6 м; Настройка и обновление: через последовательный порт или мобильное приложение (с подключением Wi-Fi); Порты: 1 RS-485, вход/выход 1; Рабочее напряжение: DC 9 - 24 В; Рабочий ток: <50 mА; Степень защиты: IP67. | 17990 | 14392
00-00136624 | TS-Radar | Tantos | Датчик-радар для автоматических дверей со ступенчатой и плавной регулировкой чувствительности. Выходной сигнал: нормально разомкнутые контакты оптоэлектронного реле. Датчик-радар является технически сложным устройством. Датчикрадар предназначен для определения движущихся предметов или людей при подключении к системам автоматического открывания дверей. | 2150 | 2042.5
00-00136625 | TS-Radar-UV | Tantos | Датчик-радар для автоматических дверей с плавной регулировкой чувствительности в корпусе с защитой от ультрафиолета. Выходной сигнал: нормально разомкнутые контакты оптоэлектронного реле. Датчик-радар является технически сложным устройством. Датчикрадар предназначен для определения движущихся предметов или людей при подключении к системам автоматического открывания дверей. | 1950 | 1852.5
Программное обеспечение
00-00138531 | PERCo-EM01 | PERCo | Модуль предназначен для создания расписания уроков, списка предметов и расписания звонков для каждого класса. На основе заданного расписания формируются отчеты о посещаемости. Модуль позволяет вести учет рабочего времени сотрудников учебного заведения, табель по форме 0504421 или Т-13, формировать отчеты по дисциплине труда. | 18534 | 18534
00-00138532 | PERCo-EM02 | PERCo | Модуль предназначен для усиления контроля доступа на территорию учебного заведения и предотвращения случаев прохода по чужому идентификатору. | 27638 | 27638
00-00138533 | PERCo-EM05 | PERCo | Модуль предназначен для организации наблюдения за учебным заведением и ручного управления устройствами системы через интерактивный план, создаваемый в соответствующем разделе. | 33871 | 33871
00-00138530 | PERCo-ES | PERCo | Программное обеспечение предназначено для организации контроля доступа в учебных заведениях и информирования родителей о приходе ребенка в школу и уходе из нее через Telegram, SMS и Email. Приобретение «Стандартного пакета» ПО является необходимым условием для работы дополнительных модулей. | 29806 | 29806
03-00012890 | Timex Base | Smartec | Базовое ПО, база данных, операторы. Комлект: дистрибутив, ключ защиты, лицензия на 1 рабочее место, годовой план технической поддержки (Timex Support). Работает только совместно с каким-либо основным программным модулем (Timex AC, Timex TA).Базовый модуль программного обеспечения для СКУД и СУРВ Timex Base обеспечивает создание систем начального уровня: контрль доступа на 4 двери и учет рабочего времени до 30 сотрудников. В отдичие от бесплатной версии ПО Timex Free, это ПО позволяет реализовать глобальные связи, настроить мониторинг событий в системе, добавить операторов, а также обеспечивает широкий спектр отчетов УРВ.При покупке базового ПО Клиент получает следующий комлект: дистрибутив, ключ защиты, лицензия на 1 рабочее место, годовой план технической поддержки (Timex Support). | 27500 | 27500
03-00012891 | Timex Client | Smartec | Дополнительная лицензия на 1 рабочее место. | 12750 | 12750
00-00018305 | Timex Free | Smartec | Бесплатная версия ПО Тimex для контроля доступа. Поддержка до 4 пунктов доступа (8 считывателей) для контроллеров серии Smartec ST-NCxx. Поддержка биометрических считывателей серии Smartec ST-FRхх без ограничений. 1 рабочее место оператора. Онлайн мониторинг. Построение отчетов по событиям. Комплект: DVD диск с дистрибутивом.Бесплатная версия программного обеспечения Timex Free предназначена для реализации системы контроля доступа с использованием контроллеров серии ST-NCххххх и биометрических считывателей для автоматического контроля пропускного режима и управления исполнительными устройствами (замками, турникетами, шлагбаумами, воротами, лифтами, и т. д.) в соответствии с заданными уровнями доступа и временными зонами. Отметим, что в бесплатной версии Timex доступен функционал контроля доступа, это программное обеспечение СКУД рассчитано на обслуживание 4-х дверной системы, а также функционал СУРВ для обслуживания до 30 сотрудников.Бесплатную программу Timex Free можо использовать не | Уточняйте у менеджера | Уточняйте у менеджера
00-00013304 | Timex RD | Smartec | Модуль дизайнера отчетов (на систему), в стоимость влючены услуги программистов по кастомизации отчетов в объеме 4 часов.Редактор отчетов – это гибкий пользовательский инструмент для создания новых или редактирования уже существующих отчетов в системе «Таймекс». При этом пользователь может не только редактировать внешний вид отчета, но и создавать сложные формулы вычисления необходимых параметров в визуальном редакторе. Кроме того, этот модуль предоставляет возможность написания скриптов с использованием программной платформы .Net. При разработке отчета можно использовать следующие элементы: текст, флажок, сложный текст, картинка, панель, таблица, линия, фигура, штрих-код, почтовый индекс, диаграмма, сводная диаграмма, вложенный отчет, водяные знаки и многое другое. | 21500 | 21500
03-00012902 | Timex SDK | Smartec | Модуль интеграции ПО Timex со сторонними системами (лицензия на 1 поключение).Модуль интеграции позволяет получать широкий спектр данных из системы «Таймекс», управлять устройствами и подписываться на события от них. Также этот модуль позволяет писать плагины для расширения функциональности «Таймекса», создавать собственные отчеты и встраивать их в единый интерфейс «Таймекс».При интеграции с кадровой программой «1C», система контроля доступа и учета рабочего времени управляет доступом к выделенным областям и помещениям и собирает информацию о пребывании сотрудников на рабочем месте. При этом данные в систему поступают с терминалов учета рабочего времени или со считывателей, расположенных в точках доступа. Из «1С» в «Таймекс» импортируются списки сотрудников, их должности, отделы, и здесь им назначаются уровни доступа, рабочие области и графики работы. Возможна также обратная последовательность действий, когда списки экспортируются из «Таймекса» и назначения выполняются в «1С». Затем «Т | 35000 | 35000
00-00024438 | Timex SI-OG | Smartec | Модуль интеграции с программным обеспечением OnGuard фирмы LENEL. | Уточняйте у менеджера | Уточняйте у менеджера
03-00012903 | Timex Support | Smartec | Годовой план технической поддержки: техническая поддержка в электронном виде, доступ к обновлениям, не более 4 консультаций в месяц, срок ответа не более 4 дней.Приобретая ПО Timex, пользователь получает право на техническую поддержку и бесплатное обновление программы в течение 1 года. По истечении этого срока ПО будет продолжать функционировать в прежнем режиме, но для возможности получения обновлений и технической поддержки, требуется приобрести лицензию Timex Support. Данная лицензия действует 1 год с даты окончания технической поддержки, а проверить дату окончания ее действия можно в разделе «Справка» - «О программе». В случае если техническая поддержка просрочена более чем на 1 год, то необходимо приобретение нескольких лицензий Timex Support.План технической поддержки, предоставляемый лицензией Timex Support, не зависит от размеров существующей СКУД, поэтому лицензия имеет фиксированную стоимость. Спустя 1 год с момент активации действие лицензии заканчивается, и пользователю нео | 19800 | 19800
03-00012893 | Timex TA-100 | Smartec | Модуль учета рабочего времени. Дополнительная лицензия на 100 пользователей. | 8350 | 8350
03-00012895 | Timex TA-1000 | Smartec | Модуль учета рабочего времени. Дополнительная лицензия на 1000 пользователей. | 21500 | 21500
00-00103013 | Лицензионный Ключ STR-Ent (Enterprise) | Рубеж | Виртуальный ключ. Ключ активации встроенного ПО в контроллере для расширения функционала и возможности работы под управлением ПО верхнего уровня. Встроенное ПО не требует установки и лицензирования. Обратиться контроллеру можно через любой Web-браузер, любой операционной системы (Windows, Linux, Mac OS, iOS, Android и т.д.). Имеется возможность удаленного расширения базового функционала STR20-IP до лицензии Enterprise (STR20-IP-Ent), без замены оборудования. Встроенное ПО позволяет выполнять следующие основные задачи: настройку контроллеров (сетевых параметров, даты и времени, настройку шин данных, конфигурирование оборудования и т.д.); объединение нескольких контроллеров в общую систему (кластер); настройку кластерной СКУД (точек доступа, уровней доступа, расписаний, структуры персонала и т.д.); управление доступом (занесение и управление картами доступа, персоналом, профилями доступа и т.д.); мониторинг (контроль статуса оборудования и отказов, просмотр журнала событий, экспорт да | 18000 | 18000
Программное обеспечение
00-00137987 | AT-ACS | Accordtec | ACCORDTEC-Server ПО для работы с контроллером - сервер оборудования. Запускается на машине, к которой подключаются контроллеры, и обеспечивает весь необходимый обмен с аппаратной частью СКУД. Поставляется платно, в комплекте с аппаратным ключом Guardant. ПО состоит из нескольких модулей, но имеет единый дистрибутив. Лицензированию подлежит только модуль сервера. ACCORDTEC-Terminal – рабочее место оператора СКУД. Обеспечивает настройку и конфигурацию системы и ее элементов, организацию бюро пропусков, формирование разнообразных отчетов по событиям системы, в том числе дисциплинарные и отчеты для учета рабочего времени. Количество рабочих мест с ПО ACCORDTEC-Terminal в системе не ограничено, минимально должен быть один. | 12000 | 11400
00-00016165 | PNOffice-08 | ДИАМАНТ ГРУПП | Программное обеспечение, для решения задач контроля и управления доступом на небольших объектах до 8 точек прохода, а также для формирования отчетности на базе событий, полученных в результате её работы. | 14800 | 14504
00-00016166 | PNOffice-16 | ДИАМАНТ ГРУПП | Программное обеспечение, для решения задач контроля и управления доступом на небольших объектах до 16 точек прохода, а также для формирования отчетности на базе событий, полученных в результате её работы. | 29600 | 29008
03-00012157 | PNOffice-AR | ДИАМАНТ ГРУПП | Модуль учета рабочего времени, позволяет вести полный учет и анализ рабочего времени, задавать различные критерии поиска - опоздавших, переработавших, с возможностью деления по подразделениям за любой промежуток времени. Информация о проходах, через оборудованные точки доступа, сохраняется в базе данных системы и в дальнейшем может быть использована для создания различных отчётов. | 22400 | 21952
00-00016167 | PNOffice-PI | ДИАМАНТ ГРУПП | Модуль персонализации карт, создание шаблонов для печати карт и пропусков, обеспечивает также их печать с использованием информации из базы данных сотрудников. При этом печать может осуществляться не только на картах, но и на других носителях (например, на бумаге) любого поддерживаемого принтером формата. Еще одна отличительная особенность — возможность групповой («пакетной») печати, печати множества пропусков с раскладкой на одном листе. В шаблон печати могут интегрироваться текстовые сообщения, графика (подложки, логотип фирмы), причём для любого текстового поля можно индивидуально выбирать тип, начертание, размер и цвет шрифта. Вместе со встроенным графическим редактором позволяет осуществлять подготовку шаблонов и печать пропусков непосредственно из системы, не используя другие программные средства. | 29800 | 29204
00-00016168 | PNOffice-WS | ДИАМАНТ ГРУПП | Модуль рабочих станций. В СКУД ParsecNET Office все функции (сервер системы, сервер СУБД, обслуживание оборудования) выполняет один компьютер. Однако в организации могут потребоваться дополнительные рабочие места различного функционального назначения (рабочее место менеджера по персоналу, рабочее место охранника и так далее). В такой ситуации потребуется использование лицензий на дополнительные рабочие станции, предоставляемых данным модулем. | 9800 | 9604
03-00009216 | PNSoft-08 | ДИАМАНТ ГРУПП | Программное обеспечение, с возможностью поддержки 8 точек прохода. Позволяет решать задачи управления доступом на любых типах объектов за счет гибкого изменения конфигурации системы благодаря наличию различных дополнительных программных модулей. В качестве базы данных можно использовать как бесплатную версию, входящую в комплект поставки, так и корпоративную Enterprise версию MS SQL Server, если объёмы обрабатываемых данных превышают возможности бесплатной версии. В данной версии поддерживается вся гамма оборудования, интеграционные сервисы, WEB-серверы, а также интегрированные в ParsecNET подсистемы сторонних производителей. Для решения некоторых специфических задач имеется встроенная поддержка отправки уведомлений по электронной почте, а также через GSM-модем в виде SMS. Имеющийся в составе версии программный контроллер позволяет обслуживать точки прохода или проезда в нестандартной конфигурации, а вместе с системой распознавания автомобильных номеров организовывать автомобильные про | 33800 | 33124
00-00016177 | PNSoft-16 | ДИАМАНТ ГРУПП | Программное обеспечение, с возможностью поддержки 16 точек прохода. Позволяет решать задачи управления доступом на любых типах объектов за счет гибкого изменения конфигурации системы благодаря наличию различных дополнительных программных модулей. В качестве базы данных можно использовать как бесплатную версию, входящую в комплект поставки, так и корпоративную Enterprise версию MS SQL Server, если объёмы обрабатываемых данных превышают возможности бесплатной версии. В данной версии поддерживается вся гамма оборудования, интеграционные сервисы, WEB-серверы, а также интегрированные в ParsecNET подсистемы сторонних производителей. Для решения некоторых специфических задач имеется встроенная поддержка отправки уведомлений по электронной почте, а также через GSM-модем в виде SMS. Имеющийся в составе версии программный контроллер позволяет обслуживать точки прохода или проезда в нестандартной конфигурации, а вместе с системой распознавания автомобильных номеров организовывать автомобильные пр | 66800 | 65464
03-00011803 | PNSoft-32 | ДИАМАНТ ГРУПП | Программное обеспечение, с возможностью поддержки 32-х точек прохода. Позволяет решать задачи управления доступом на любых типах объектов за счет гибкого изменения конфигурации системы благодаря наличию различных дополнительных программных модулей. В качестве базы данных можно использовать как бесплатную версию, входящую в комплект поставки, так и корпоративную Enterprise версию MS SQL Server, если объёмы обрабатываемых данных превышают возможности бесплатной версии. В данной версии поддерживается вся гамма оборудования, интеграционные сервисы, WEB-серверы, а также интегрированные в ParsecNET подсистемы сторонних производителей. Для решения некоторых специфических задач имеется встроенная поддержка отправки уведомлений по электронной почте, а также через GSM-модем в виде SMS. Имеющийся в составе версии программный контроллер позволяет обслуживать точки прохода или проезда в нестандартной конфигурации, а вместе с системой распознавания автомобильных номеров организовывать автомобильные | 99800 | 97804
03-00011769 | PNSoft-AI | ДИАМАНТ ГРУПП | Модуль интеграции с системами ОПС, обеспечивает их совместную работу с подсистемой доступа (СКУД), за счет чего можно получить реакцию подсистемы управления доступом на события охранной или пожарной сигнализации, управлять охраной непосредственно средствами ParsecNET и организовывать другие виды взаимодействия подсистем (например, постановку и снятие с охраны по расписаниям PNSoft). | 39800 | 39004
03-00009217 | PNSoft-AR | ДИАМАНТ ГРУПП | Модуль учета рабочего времени. В последнее время все чаще СКУД используется не только как система безопасности, но и как инструмент для получения информации, необходимой для организации бизнес-процессов. В большинстве случаев данная информация используется для контроля рабочего времени сотрудников и, как результат, является хорошим инструментом для повышения уровня трудовой дисциплины. Модуль PNSoft-AR предназначен как раз для решения подобного рода задач без привлечения сторонних средств и ресурсов. | 33800 | 33124
00-00136331 | PNSoft-DS CAI 5000 | ДИАМАНТ ГРУПП | Модуль автоматического ввода документов со сканера и их распознавание с целью автоматизации оформления заявок на пропуска. Автоматизация ввода в систему данных с паспортов, загранпаспортов или водительских удостоверений РФ позволяет повысить пропускную способность бюро пропусков, заметно ускорить ввод в БД данных информации о постоянных сотрудниках, а также минимизировать вероятность допущения ошибок, связанных с человеческим фактором. Основные характеристики: Распознавание водительских удостоверений всех типов, паспортов и загранпаспортов РФ. Определение типа документа осуществляется вручную. Работа на 32-битных ОС (х86), либо в режиме совместимости на 64-битных ОС при установке специального приложения Parsec. Отдельное лицензирование каждой рабочей станции ключом ParsecNET 3. Отдельное лицензирование ключом PNSoft-DS CAI 5000 каждой рабочей станции. При приобретении модуля PNSoft-DS CAI 5000, аппаратный ключ защиты ABBYY поставляется в комплекте. Лицензия на одну рабочую станцию поз | 189800 | 186004
00-00041072 | PNSoft-DS Regula | ДИАМАНТ ГРУПП | Модуль сканирования документов, предназначен для автоматизированного ввода в систему данных с паспорта РФ или загранпаспорта. Ввод всей информации, в отличие от ручного режима, занимает менее минуты, что позволяет, например, повысить пропускную способность бюро пропусков или заметно ускорить ввод в БД данных информации о постоянных сотрудниках. На текущий момент модуль PNSoft-DS Regula может устанавливаться на любой рабочей станции системы ParsecNET, однако каждая установка требует отдельной лицензии. | 66800 | 65464
00-00136332 | PNSoft-FR | ДИАМАНТ ГРУПП | Модуль интеграции с системами распознавания лиц на основе стандартов Onvif. Интеграционный модуль распознавания лиц Parsec позволяет сторонним разработчикам и интеграторам решать задачи по идентификации и контролю доступа на базе СКУД ParsecNET 3 в связке с системами распознавания лиц, работающими по протоколу ONVIF «Profile A» и «Profile C». Модуль PNSoft-FR позволяет организовать два типа решений: Идентификацию по лицу осуществляет отдельная сетевая или облачная система распознавания лиц. Такие системы обычно обрабатывают потоки с IP-камер и предлагают расширенный функционал. СКУД в данном случае — не единственный вариант применения системы. Идентификация производится с помощью сетевых автономных биометрических терминалов распознавания лиц. Поддерживаемые сетевые системы распознавания лиц: «Face Recognition System» от компании Computer Vision Software; «FINDFACE SECURITY» от компании NTECHLAB; Neuroio Security от компании Neuroio (облачный сервис); «FASystem» (Face Access System) от | 339800 | 333004
00-00136333 | PNSoft-FR 1CH | ДИАМАНТ ГРУПП | Модуль интеграции с системами распознавания лиц и биометрическими терминалами PNSoft-FR 1CH (поканальная лицензия). Интеграционный модуль распознавания лиц Parsec позволяет сторонним разработчикам и интеграторам решать задачи по идентификации и контролю доступа на базе СКУД ParsecNET 3 в связке с системами распознавания лиц, работающими по протоколу ONVIF «Profile A» и «Profile C». Модуль PNSoft-FR 1CH позволяет организовать два типа решений: Идентификацию по лицу осуществляет отдельная сетевая или облачная система распознавания лиц. Такие системы обычно обрабатывают потоки с IP-камер и предлагают расширенный функционал. СКУД в данном случае — не единственный вариант применения системы. Идентификация производится с помощью сетевых автономных биометрических терминалов распознавания лиц. Модуль PNSoft-FR 1CH предназначен для лицензирования как отдельных каналов интегрированных систем распознавания лиц, так и подключенных в систему биометрических терминалов. Для получения безлимитной лиц | 19800 | 19404
00-00136336 | PNSoft-IC | ДИАМАНТ ГРУПП | Модуль интеграции с домофонными системами PNSoft-IC на безлимитное количество устройств ( системное ограничение - до 100 устройств). Интеграционный модуль позволяет использовать домофонные системы в СКУД ParsecNET 3. В настоящее время поддерживается интеграция с домофонами компании BAS-IP Ltd. | 339800 | 333004
00-00136335 | PNSoft-IC 1CH | ДИАМАНТ ГРУПП | Модуль интеграции с домофонными системами PNSoft-IC, лицензируемый по числу каналов подключаемых устройств. Интеграционный модуль позволяет использовать домофонные системы в СКУД ParsecNET 3. В настоящее время поддерживается интеграция с домофонами компании BAS-IP Ltd. | 19800 | 19404
00-00016178 | PNSoft-MAX | ДИАМАНТ ГРУПП | Программное обеспечение, с возможностью поддержки неограниченного числа точек прохода. Позволяет решать задачи управления доступом на любых типах объектов за счет гибкого изменения конфигурации системы благодаря наличию различных дополнительных программных модулей. В качестве базы данных можно использовать как бесплатную версию, входящую в комплект поставки, так и корпоративную Enterprise версию MS SQL Server, если объёмы обрабатываемых данных превышают возможности бесплатной версии. В данной версии поддерживается вся гамма оборудования, интеграционные сервисы, WEB-серверы, а также интегрированные в ParsecNET подсистемы сторонних производителей. Для решения некоторых специфических задач имеется встроенная поддержка отправки уведомлений по электронной почте, а также через GSM-модем в виде SMS. Имеющийся в составе версии программный контроллер позволяет обслуживать точки прохода или проезда в нестандартной конфигурации, а вместе с системой распознавания автомобильных номеров организовы | 199800 | 195804
03-00011767 | PNSoft-PI | ДИАМАНТ ГРУПП | Модуль печати пропусков, создание шаблонов для печати карт и пропусков, обеспечивает также их печать с использованием информации из базы данных сотрудников. При этом печать может осуществляться не только на картах, но и на других носителях (например, на бумаге) любого поддерживаемого принтером формата. Еще одна отличительная особенность — возможность групповой («пакетной») печати, печати множества пропусков с раскладкой на одном листе. В шаблон печати могут интегрироваться текстовые сообщения, графика (подложки, логотип фирмы), причём для любого текстового поля можно индивидуально выбирать тип, начертание, размер и цвет шрифта. Вместе со встроенным графическим редактором позволяет осуществлять подготовку шаблонов и печать пропусков непосредственно из системы, не используя другие программные средства. | 39800 | 39004
03-00009221 | PNSoft-PO | ДИАМАНТ ГРУПП | Модуль бюро пропусков, предназначен как раз для выполнения указанных функций. Он организует трёхзвенный процесс: подача заявок на пропуска, утверждение (или отклонение) заявок и выдача пропуска, если этот пропуск не бумажный. При использовании на проходной картоприемников вместо обычных считывателей модуль также обеспечивает автоматическую фиксацию забора пропуска у посетителя и возврат этого пропуска в пул свободных карт для повторного использования. Бюро пропусков имеет свои шаблоны для печати пропусков, свои формы отчётов по результатам деятельности с различными критериями отбора. При наличии модуля сканирования документов уровень автоматизации становится ещё выше — в таком случае отпадает необходимость ручного ввода данных о посетителе, причём автоматически в базу данных вводится со сканируемого документа даже фотография посетителя. Модуль бюро пропусков (АРМ СКУД) может функционировать как в обособленной организации (виртуальной подсистеме) со своими базами данных, так и в составе | 59800 | 58604
00-00016179 | PNSoft-Pro | ДИАМАНТ ГРУПП | Программное обеспечение, ориентировано преимущественно на крупные распределённые объекты со сложной организационной структурой. Именно данная версия поддерживает концепцию виртуальных подсистем, обеспечивая максимальные возможности по разграничению областей видимости территорий и персонала, позволяя на общих территориях обслуживать различные организации. В соответствии со своим назначением, данная версия уже в базовой поставке включает в себя все дополнительные модули — видеоверификацию, интегрированные подсистемы, учёт рабочего времени и другие — за исключением модулей, требующих лицензии сторонних производителей (например, система распознавания документов — такой модуль требует отдельной покупки). Установив данную версию вы в дальнейшем не будете иметь никаких ограничений в части расширения масштабов системы. | 449800 | 440804
00-00136334 | PNSoft-TA 1CH | ДИАМАНТ ГРУПП | Модуль интеграции с алкотестерами PNSoft-TA 1CH. Каждое устройство требует отдельной лицензии. Интеграционный модуль алкотестирования для СКУД ParsecNET 3 позволяет использовать алкотестеры в СКУД ParsecNET 3. Каждое устройство требует отдельной лицензии. В настоящее время модуль поддерживает алкотестеры «Алкобарьер» компании Алкотектор. | 19800 | 19404
03-00011768 | PNSoft-VI | ДИАМАНТ ГРУПП | Модуль интеграции CCTV, позволяет использовать информацию с видеокамер непосредственно в приложениях ParsecNET (монитор событий, модуль видеоверификации). Помимо отображения «картинки» с камеры имеется возможность управлять записью с камер по событиям в ParsescNET (тревоги, проход сотрудника, отказ в доступе и так далее), а в дальнейшем при анализе событий можно вызвать связанный с событием записанный видеофрагмент. Отдельно надо отметить работу с такой частью видеоподсистем, как распознавание автомобильных номеров. При ее наличии в используемой видеосистеме можно организовать автоматизированный доступ автомобилей на территорию предприятия, тем более, что автотранспорт в ParsecNET 3 является отдельным субъектом доступа со своим набором свойств. Также доступ по автомобильным номерам может работать в комплексе с модулем видеоверификации как в режиме наблюдения, так и в режиме управления, организуя требуемый уровень безопасности при въезде и выезде автотранспорта. | 39800 | 39004
03-00011642 | PNSoft-VV | ДИАМАНТ ГРУПП | Модуль видеоверификации, предназначен для организации специализированных рабочих мест работников охраны на контролируемых точках прохода. Каждое рабочее место подразумевает контроль одной точки прохода с возможностью наблюдения за ней с помощью нескольких видеокамер. Модуль имеет два режима работы: режим наблюдения, когда сотрудник охраны только наблюдает за происходящим на точке прохода, а доступ осуществляется системой в автоматическом режиме, и режим управления, когда на основе предоставленных системой данных — фотографий из базы данных, изображений с телекамер и дополнительной информации о сотруднике охранник принимает решение о допуске или недопуске через точку прохода. Гибко настраиваемый объем выводимой информации, удобная интерактивная история последних проходов — все это делает данный модуль максимально информативным и удобным для организации контролируемых точек прохода. | 19800 | 19404
03-00009220 | PNSoft-WS | ДИАМАНТ ГРУПП | Модуль дополнительной рабочей станции. Если в небольшой системе все функции (сервер системы, сервер СУБД, обслуживание оборудования) может выполнять один компьютер, то в более крупных системах часто требуется иметь возможность подключения оборудования к нескольким ПК. Кроме того, обычно требуется организация нескольких рабочих мест одинакового или различного функционального назначения (рабочее место менеджера по персоналу, рабочее место охранника и так далее). В такой ситуации потребуется использование лицензий на дополнительные рабочие станции, предоставляемых данным модулем. В системе ParsecNET третьей версии лицензируются только консоли, то есть рабочие станции, на которых запускается пользовательский интерфейс. Для рабочих станций, которые занимаются только обслуживанием подключённого к ним оборудования, дополнительных лицензий не требуется. | 19800 | 19404
00-00078344 | Модуль распоз.и извлечения данных из док. | PERCo | Модуль распознавания и извлечения данных из документов следующих стран: РФ, Украина, Казахстана, Беларусь, Кыргызстан, Таджикистан, Узбекистан, Азербайджан. Позволяет автоматически извлекать данные из документов посетителей и сотрудников и вводить распознанные данные в систему PERCo-S-20. Применение модуля в несколько раз сокращает время и трудозатраты по сравнению с ручным вводом данных и предотвращает ошибки, связанные с человеческим фактором. | Уточняйте у менеджера | Уточняйте у менеджера
00-00019682 | Модуль распоз.и извлечения данных из док.РФ | PERCo | Модуль распознавания и извлечения данных из документов РФ: паспорт, заграничный паспорт, водительское удостоверение. Позволяет автоматически извлекать данные из документов посетителей и сотрудников и вводить распознанные данные в систему PERCo-S-20. Применение модуля в несколько раз сокращает время и трудозатраты по сравнению с ручным вводом данных и предотвращает ошибки, связанные с человеческим фактором. | Уточняйте у менеджера | Уточняйте у менеджера
00-00060934 | PERCo-SM20 | PERCo | Модуль "Интеграция с видеоподсистемой "Trassir" | Уточняйте у менеджера | Уточняйте у менеджера
00-00060933 | PERCo-WM03 | PERCo | Модуль "Интеграция с 1С" | 33316 | 33316
00-00078270 | PERCo-WM05 | PERCo | Модуль "Мониторинг". Предназначен для организации наблюдения на объекте и управления устройствами системы в ручном режиме на создаваемом в разделе системы плане предприятия. Оператору службы охраны модуль позволяет получать информацию о состоянии устройств системы и управлять ими в режиме реального времени. Администратору системы – создавать и редактировать план помещений и размещать на нем устройства системы безопасности. Модуль PERCo-WM05 «Мониторинг» работает только совместно со Стандартным пакетом ПО. | 27763 | 27763
00-00078271 | PERCo-WM06 | PERCo | Модуль "Интеграция с TRASSIR". Модуль позволяет реализовать следующие возможности: Вывод изображений с камер видеоподсистемы TRASSIR и управление камерами в онлайн-режиме. Использование системы автоматического распознавания лиц TRASSIR Face Recognition. В качестве идентификаторов используются шаблоны лиц сотрудников или посетителей, загруженные в базу данных системы PERCo-Web и в базу лиц TRASSIR. Использование системы автоматического распознавания автомобильных номеров AutoTRASSIR для идентификации при работе с контроллером CT/L14. Использование камер видеоподсистемы TRASSIR при организации точек верификации доступа (совместно с модулем PERCo-WM02 «Верификация»). Запись видео событий доступа на основании заданных алгоритмов реакций на события. При использовании лицензии TRASSIR Face Recognition верификация происходит автоматически по факту распознавания лица. | 26418 | 26418
00-00078272 | PERCo-WM07 | PERCo | Модуль "Интеграция с ИСО "Орион". Предназначен для интеграции системы контроля доступа PERCo-Web с интегрированной системой охраны «Орион». Модуль позволяет реализовать следующий функционал: мониторинг состояния и управление устройствами ОПС «Болид» в интерфейсе системы контроля доступа PERCo-Web визуальное отображение охранных и пожарных зон, разделов, реле на плане помещений задание реакций на события и управление устройствами системы PERCo-Web по событиям устройств ОПС «Болид» и устройствами «Болид» по событиям PERCo-Web Модуль PERCo-WM07 «Интеграция с ИСО Орион» работает только совместно с PERCo-WS «Стандартный пакет ПО». Интеграция системы PERCo-Web с оборудованием ИСО «Орион» осуществляется с помощью прибора преобразователя протокола С2000-ПП производства «Болид» по открытому коммуникационному протоколу Modbus RTU. | 24305 | 24305
00-00089446 | PERCo-WM08 | PERCo | Модуль "Интеграция с Axxon Next". Предназначен для интеграции системы контроля доступа PERCo-Web с системой видеонаблюдения "Axxon Next" (производитель ITV Group). Модуль позволяет реализовать следующие возможности: Вывод изображений с камер видеоподсистемы "Axxon Next" и управление камерами в онлайн-режиме. Использование функционала автоматического распознавания лиц системы "Axxon Next". В качестве идентификаторов используются шаблоны лиц сотрудников или посетителей, загруженные в базу данных системы PERCo-Web и в базу лиц системы "Axxon Next". Использование функционала автоматического распознавания автомобильных номеров системы "Axxon Next". Использование камер видеоподсистемы "Axxon Next" при организации точек верификации доступа (совместно с модулем PERCo-WM02 «Верификация»). Запись видео событий доступа на основании заданных алгоритмов реакций на события. | 26418 | 26418
00-00126099 | PERCo-WM09 | PERCo | Модуль предназначен для интеграции системы контроля доступа PERCo-Web с интегрированной системой охранно-пожарной сигнализации «Рубеж». | 24305 | 24305
00-00046142 | LevelSec-1 | Rusguard | Программное обеспечение RusGuard Soft. LevelSec-1 1 дополнительный профиль безопасности | Уточняйте у менеджера | Уточняйте у менеджера
00-00046144 | LevelSec-10 | Rusguard | Программное обеспечение RusGuard Soft. LevelSec-10 до 10 профилей безопасности (включая бесплатный) | Уточняйте у менеджера | Уточняйте у менеджера
00-00046143 | LevelSec-5 | Rusguard | Программное обеспечение RusGuard Soft. LevelSec-5 до 5 профилей безопасности (включая бесплатный) | Уточняйте у менеджера | Уточняйте у менеджера
00-00046145 | LevelSec-Unl | Rusguard | Программное обеспечение RusGuard Soft. LevelSec-Unl неограниченное количество профилей безопасности | Уточняйте у менеджера | Уточняйте у менеджера
00-00046138 | PrintCard-1 | Rusguard | Программное обеспечение RusGuard. PrintCard-1 1 дополнительный шаблон | Уточняйте у менеджера | Уточняйте у менеджера
00-00046140 | PrintCard-10 | Rusguard | Программное обеспечение RusGuard. PrintCard-10 до 10 шаблонов (включая бесплатный) | Уточняйте у менеджера | Уточняйте у менеджера
00-00046139 | PrintCard-5 | Rusguard | Программное обеспечение RusGuard. PrintCard-5 - до 5 шаблонов (включая бесплатный) | Уточняйте у менеджера | Уточняйте у менеджера
00-00046141 | PrintCard-Unl | Rusguard | Программное обеспечение RusGuard. PrintCard-Unl неограниченное количество шаблонов | Уточняйте у менеджера | Уточняйте у менеджера
00-00094510 | Timex AC-32 | Smartec | Дополнительная лицензия на 32 считывателя для контроллеров Smartec серии ST-NCxx. | 8350 | 8350
00-00079231 | Timex AT Pack 1 | Smartec | Комплект алкотестера Алкобарьер с блоком сопряжения ВС-01 и лицензии на подключение алкотестера. | 592900 | 592900
00-00038705 | Timex DR Pack 1 | Smartec | Комплект сканера Регула 7017 и лицензии на модуль сканирования и распознавания документов. | 199650 | 199650
00-00055912 | Timex FA | Smartec | Модуль интеграции с пожарной сигнализацией Smartec. Лицензия снимает ограничения по количеству поддерживаемых панелей пожарной сигнализации Smartec серий Vita или Vesta. | 8350 | 8350
00-00121497 | Timex KM-10 | Smartec | Лицензия на 10 ключей KeyGuard или Loxtop ключниц в ПО Таймекс. | 8350 | 8350
00-00121498 | Timex KM-50 | Smartec | Лицензия на 50 ключей KeyGuard или Loxtop ключниц в ПО Таймекс.. | 39500 | 39500
00-00076096 | Timex LPR-1 | Smartec | Лицензия на 1 канал распознавания автомобильных номеров | 54500 | 54500
00-00126674 | Timex VS SDK | Smartec | Лицензия на интеграцию с системой видеонаблюдения в ПО Таймекс (лицензия на 1 поключение). | 35000 | 35000
00-00126672 | Timex VS-1 | Smartec | Лицензия на подключение 1 камеры в ПО Таймекс. | 3990 | 3990
00-00126673 | Timex VS-10 | Smartec | Лицензия на подключение 10 камер в ПО Таймекс. | 39900 | 39900
00-00056233 | БЛОКПОСТ КОННЕКТ | ИРА-ПРОМ | Программное обеспечение БЛОКПОСТ-CONNECT. Контроль работы металлодетекторов; Контроль состояния металлодетекторов; Контроль количества проходов/тревог; Регистрация событий в реальном времени; Настройка металлодетекторов. | 14000 | 16100
00-00082145 | БЛОКПОСТ КОННЕКТ с видеоаналитикой | ИРА-ПРОМ | Программное обеспечение БЛОКПОСТ-CONNECT. Контроль работы металлодетекторов; Контроль состояния металлодетекторов; Контроль количества проходов/тревог; Регистрация событий в реальном времени; Настройка металлодетекторов. Видеоаналитика посетителей, проходящих через металлодетектор. | 17800 | 20470
00-00131898 | Фотоидентификация | Сигма-ИС | Программное обеспечение, обеспечивает функции визуального контроля на проходных и точках доступа и реализует управление проходом физических лиц. Основные возможности: Вывод фотографии пользователя. Возможность настройки формата вывода изображения пользователя для более детального сличения. Вывод личных данных пользователя для сверки с документом удостоверяющим личность. Хранение буфера пользователей для оперативного восстановления истории проходов. Управление разрешением на проход пользователя. Реализация управления различными объектами ТС. | 12300 | 12300
СКУД сетевые
00-00135506 | CVE | CARDDEX | Конвертер интерфейсов Ethernet/3RS-485 предназначен для обмена данными устройств с интерфейсом связи RS485 с устройствами сети Ethernet. Конвертер интерфейсов поддерживает работу только с оборудованием производства компании CARDDEX; количество разъемов интерфейса RS-485-3 шт; 12В; 300 мА; +1…+55°C; 102х102х32 мм; | 6640 | 6640
00-00135505 | CVU | CARDDEX | Конвертер интерфейсов USB/RS-485 предназначен для доступа к сетевым контроллерам CARDDEX серии «RCN» посредством трансляции данных интерфейса RS-485 через USB и обратно; максимальное количество контроллеров 16 шт. | 2970 | 2970
СКУД Gate
Комплекты СКУД Gate
00-00089278 | Проходная Uni-Gate-Face | Равелин | Минимальный комплект для проходной с УРВ с идентификацией по лицу: контроллер Gate-8000-Ethernet; ПО Gate-Solo (c лицензией на 1 контроллер); два терминала Uface-7T Pro с кронштейном для турникета. | Уточняйте у менеджера | Уточняйте у менеджера
03-00007348 | Gate Проходная УРВ (Solo KIT) | Равелин | Минимальный комплект для проходной с УРВ: контроллер Gate-8000; ПО Gate-Solo (c лицензией на 1 контроллер); два считывателя Gate-Reader-EH; преобразователь интерфейса Gate-USB/485. | Уточняйте у менеджера | Уточняйте у менеджера
00-00040836 | Gate Проходная УРВ IP | Равелин | Минимальный комплект для проходной с УРВ: контроллер Gate-8000-Ethernet; ПО Gate-Solo (c лицензией на 1 контроллер); два считывателя Gate-Reader-EH. | 32594.95 | 32594.95
00-00041141 | Проходная УРВ IP-Web | Равелин | Минимальный комплект для проходной с УРВ и Web клиентами: контроллер Gate-IP-Base; ПО Gate-IP-Web (бесплатно, без ограничений); два считывателя Gate-Reader-EH. | Уточняйте у менеджера | Уточняйте у менеджера
00-00040839 | Gate-C04 | Равелин | Комплект для построения электронной проходной в составе: тумбовый турникет Oxgard Cube C-04 (краш.); ПО УРВ Gate-Solo (c лицензией на 1 контроллер); IP контроллер Gate-8000-Ethernet; два считывателя Gate-Reader-EH. | 163500 | 163500
Контроллеры СКУД Gate
00-00077186 | Uni-Gate-Face-4 | Равелин | Терминал биометрической идентификации по лицу для установки на стену. Адаптирован для СКУД . Память 10 тыс. лиц; ОС Linux; Экран 4 IPS; Интерфейс: Ethernet(RJ45),WiFi; Wiegand 26/34; Micro USB, Питание 12В / 2А; IP54; Мультисчитыватель MF+EM. | 32502.27 | 32502.27
00-00077187 | Uni-Gate-Face-5 Lite | Равелин | Терминал биометрической идентификации по лицу для установки на стену. Адаптирован для СКУД . Память 3 тыс.лиц; ОС Linux; Экран 5 IPS; Интерфейс: Ethernet(RJ45),WiFi; Wiegand 26/34; Micro USB, Питание 12В / 2А; IP54; Считыватель MF. | 31715.29 | 31715.29
00-00077188 | Uni-Gate-Face-7T Pro | Равелин | Терминал биометрической идентификации по лицу с кронштейном для установки на турникет. Адаптирован для СКУД . Память 100 тыс.лиц; ОС Linux; Экран 7 IPS; Интерфейс: Ethernet(RJ45),WiFi; Wiegand 26/34/50; USB, Питание 12В / 2А; IP65; Мультиформатный считыватель MF+EM. | 52412.87 | 52412.87
00-00077189 | Uni-Gate-Face-8T Temp | Равелин | Терминал биометрической идентификации по лицу с термомодулем с кронштейном для установки на турникет. Адаптирован для СКУД . Память 100тыс.лиц; ОС Linux; Экран 8 IPS; Интерфейс: Ethernet(RJ45),WiFi; Wiegand 26/34/50; USB Type-A, Питание 12В / 2А; IP66; Считыватель MF. | Уточняйте у менеджера | Уточняйте у менеджера
00-00089279 | Uni-Gate-Face-X | Равелин | Терминал биометрической идентификации по лицу для установки на стену. Адаптирован для СКУД Gate. Память 10 тыс. лиц; ОС Linux; Без экрана; Интерфейс: WiFi; Wiegand 26/34/50; Питание 12В / 2А; IP56; Мультиформатный считыватель MF+EM. | 27780.39 | 27780.39
03-00002987 | Gate-8000 | Равелин | Базовый контроллер: RS-485, 16 тыс.ключей, 8 тыс.событий. Режимы: однодверный, двухдверный, турникетный, шлюз. Настройка режимов и реакций. 2 входа Wiegand, ТМ. 2 выходных реле. Контроллер в штатном исполнении работает со считывателями, имеющими выходной интерфейс «1-Wire» или «Wiegand». Протокол «1-Wire», как правило, применим для считывателей TOUCH MEMORY, а «Wiegand» для считывателей PROXIMIТY. Также, при исполнении контроллера по заказу, возможно подключение считывателей с выходом «АВА-2» (для магнитных карт). | 12345.7 | 12345.7
00-00026221 | Gate-8000-Ethernet | Равелин | Базовый контроллер Gate-8000 с интерфейсом Ethernet. Порт Ethernet 10/100 Мбит/с, розетка RJ-45. Контроллер в штатном исполнении работает со считывателями, имеющими выходной интерфейс «1-Wire» или «Wiegand». Протокол «1-Wire», как правило, применим для считывателей TOUCH MEMORY, а «Wiegand» для считывателей PROXIMIТY. Также, при исполнении контроллера по заказу, возможно подключение считывателей с выходом «АВА-2» (для магнитных карт). | 18795.79 | 18795.79
00-00036107 | Gate-8000-Ethernet-UPS1 | Равелин | Базовый контроллер Gate-8000-Ethernet в корпусе с одним источником бесперебойного питания и местом под аккумулятор 7Ач. | 25024.23 | 25024.23
00-00036106 | Gate-8000-Ethernet-UPS2 | Равелин | Базовый контроллер Gate-8000 в корпусе с двумя ИБП (для питания замка и контроллера) и местами под аккумуляторы 7Ач. | 27574.47 | 27574.47
03-00007775 | Gate-8000-UPS1 | Равелин | Базовый контроллер Gate-8000 в корпусе с одним источником бесперебойного питания и местом под аккумулятор 7Ач. Контроллер в штатном исполнении работает со считывателями, имеющими выходной интерфейс «1-Wire» или «Wiegand». Протокол «1-Wire», как правило, применим для считывателей TOUCH MEMORY, а «Wiegand» для считывателей PROXIMIТY. Также, при исполнении контроллера по заказу, возможно подключение считывателей с выходом «АВА-2» (для магнитных карт). | 18728.33 | 18728.33
00-00026220 | Gate-8000-UPS2 | Равелин | Базовый контроллер Gate-8000 в корпусе с двумя ИБП (для питания замка и контроллера) и местами под аккумуляторы 7Ач. Контроллер в штатном исполнении работает со считывателями, имеющими выходной интерфейс «1-Wire» или «Wiegand». Протокол «1-Wire», как правило, применим для считывателей TOUCH MEMORY, а «Wiegand» для считывателей PROXIMIТY. Также, при исполнении контроллера по заказу, возможно подключение считывателей с выходом «АВА-2» (для магнитных карт). | 21039.48 | 21039.48
00-00024529 | Gate-8000-Банкомат | Равелин | Автономный спецконтроллер для системы ограничения доступа в помещение банкомата. Работа со считывателями магнитных карт KDR 1351(1321) или KZ-602M | Уточняйте у менеджера | Уточняйте у менеджера
00-00059518 | Gate-8000-Паркинг | Равелин | Спецконтроллер Gate-8000-Паркинг (Gate-P-4000-Паркинг верс.2) для организации двунаправленного автомобильного проезда со светофорным регулированием. БЕЗ встроенного радиоканала. Два режима работы. Интерфейс считывателей Wiegand-26. | 34901.87 | 34901.87
00-00100765 | Gate-IP-Base mod.23 | Равелин | Базовый контроллер СКУД Gate-IP-Web. Ethernet 10/100 Мбит/с, розетка RJ-45; 2 входа считывателей Wiegand; 32 тыс. ключей, 47 тыс. событий, 250 расписаний; 8 универсальных входов, 4 релейных выхода. | 26300.13 | 26300.13
00-00100766 | Gate-IP-Base-UPS1 mod.23 | Равелин | Контроллер Gate-IP-Base mod.23 в корпусе с одним источником бесперебойного питания и местом под аккумулятор 7Ач. | 32254.74 | 32254.74
00-00100767 | Gate-IP-Base-UPS2 mod.23 | Равелин | Контроллер Gate-IP-Base mod.23 в корпусе с двумя ИБП (для питания замка и контроллера) и местами под аккумуляторы 7Ач. | 36181.53 | 36181.53
Программное обеспечение СКУД Gate
00-00059522 | Eselta-Gate | Равелин | Стартовый комплект ПО СКУД Eselta-Gate. Ключ HASP с лицензиями: 3 РМ (АРМы: Диспетчер, Бюро пропусков, КПП, УРВ по 3 шт); 10 контроллеров Gate (4000,8000,Паркинг) и Gate-IP(Base,Pro); 10 каналов IP камер по RTSP; интеграция с СВН Линия. | Уточняйте у менеджера | Уточняйте у менеджера
00-00059523 | Eselta-L-Gate | Равелин | Лицензия на 1 доп. контроллер Gate или Gate-IP в ПО Eselta или Eselta-Gate. | Уточняйте у менеджера | Уточняйте у менеджера